| Dec | 30 | 17 | 8730 | 520.3315 | 527.4119 | 555.5924 | 0.01111% | 0.01074% | 0.01105% | 0.009079% | 2519 | 0.008579% | 0.008829% |  | 16.8561 | 19.5523 | 24.3816 |  | 8730 | 503.4754 | 507.8596 | 531.2108 |  | 8730 | 0.01096% | 0.01078% | 0.011% | 0.01842% | 0.009811% | 0.01219% |  | 8730 | 0.01078% | 0.011% | 8730 | 2521 | 0.008963% | 2595 | 0.008491% | 0.008727% |  | 8730 | 0.009811% | 0.01219% | 0.011% |  | 8730 | 2519 | 0.008727% | 0.01103%
| Dec | 30 | 18 | 8731 | 526.926 | 531.3312 | 550.1911 | 0.01125% | 0.01082% | 0.01094% | 0.009062% | 5332 | 0.008578% | 0.00882% |  | 16.8604 | 19.5491 | 24.3816 |  | 8731 | 510.0655 | 511.7821 | 525.8095 |  | 8731 | 0.0111% | 0.01086% | 0.01089% | 0.01843% | 0.009809% | 0.01219% |  | 8731 | 0.01086% | 0.01089% | 8731 | 1680 | 0.008961% | 2521 | 0.008487% | 0.008724% |  | 8731 | 0.009809% | 0.01219% | 0.011% |  | 8731 | 5332 | 0.008724% | 0.01251%
| Dec | 30 | 19 | 8732 | 535.3157 | 535.3157 | 545.3993 | 0.01143% | 0.0109% | 0.01085% | 0.009059% | 2592 | 0.008569% | 0.008814% |  | 16.8648 | 19.5459 | 24.3816 |  | 8732 | 518.4509 | 515.7697 | 521.0177 |  | 8732 | 0.01129% | 0.01095% | 0.01079% | 0.01843% | 0.009808% | 0.01219% |  | 8732 | 0.01095% | 0.01079% | 8732 | 1668 | 0.008959% | 2668 | 0.008486% | 0.008723% |  | 8732 | 0.009808% | 0.01219% | 0.011% |  | 8732 | 2592 | 0.008723% | 0.01111%
| Dec | 30 | 20 | 8733 | 537.9724 | 536.4142 | 541.0482 | 0.01148% | 0.01092% | 0.01076% | 0.009055% | 2668 | 0.008565% | 0.00881% |  | 16.8691 | 19.5427 | 24.3816 |  | 8733 | 521.1032 | 516.8715 | 516.6667 |  | 8733 | 0.01134% | 0.01097% | 0.0107% | 0.01844% | 0.009806% | 0.01219% |  | 8733 | 0.01097% | 0.0107% | 8733 | 1727 | 0.008953% | 2656 | 0.008479% | 0.008716% |  | 8733 | 0.009806% | 0.01219% | 0.011% |  | 8733 | 2668 | 0.008716% | 0.01119%
| Dec | 30 | 21 | 8734 | 535.7709 | 535.325 | 529.6924 | 0.01143% | 0.0109% | 0.01053% | 0.009054% | 2593 | 0.008564% | 0.008809% |  | 16.8735 | 19.5396 | 24.3816 |  | 8734 | 518.8974 | 515.7854 | 505.3109 |  | 8734 | 0.0113% | 0.01095% | 0.01046% | 0.01844% | 0.009804% | 0.01219% |  | 8734 | 0.01095% | 0.01046% | 8734 | 1837 | 0.008948% | 2520 | 0.008471% | 0.00871% |  | 8734 | 0.009804% | 0.01219% | 0.011% |  | 8734 | 2593 | 0.00871% | 0.01111%
| Dec | 30 | 22 | 8735 | 529.0957 | 526.6578 | 517.4457 | 0.01129% | 0.01072% | 0.01029% | 0.009049% | 2595 | 0.008564% | 0.008807% |  | 16.8778 | 19.5364 | 24.3816 |  | 8735 | 512.2179 | 507.1214 | 493.0642 |  | 8735 | 0.01115% | 0.01076% | 0.01021% | 0.01845% | 0.009803% | 0.01219% |  | 8735 | 0.01076% | 0.01021% | 8735 | 1717 | 0.008947% | 2616 | 0.008467% | 0.008707% |  | 8735 | 0.009803% | 0.01219% | 0.01099% |  | 8735 | 2595 | 0.008707% | 0.01111%
| Dec | 30 | 23 | 8736 | 524.8729 | 519.415 | 507.9653 | 0.0112% | 0.01058% | 0.0101% | 0.009049% | 2656 | 0.008556% | 0.008803% |  | 16.8822 | 19.5332 | 24.3816 |  | 8736 | 507.9908 | 499.8818 | 483.5838 |  | 8736 | 0.01106% | 0.01061% | 0.01001% | 0.01845% | 0.009801% | 0.01219% |  | 8736 | 0.01061% | 0.01001% | 8736 | 2522 | 0.00893% | 2546 | 0.008467% | 0.008698% |  | 8736 | 0.009801% | 0.01219% | 0.01099% |  | 8736 | 2656 | 0.008698% | 0.01118%
| Dec | 31 | 0 | 8737 | 524.4859 | 519.2661 | 502.8547 | 0.01119% | 0.01057% | 0.009999% | 0.009036% | 2521 | 0.008555% | 0.008795% |  | 16.8865 | 19.53 | 24.3816 |  | 8737 | 507.5993 | 499.7361 | 478.4732 |  | 8737 | 0.01105% | 0.01061% | 0.009908% | 0.01846% | 0.0098% | 0.01219% |  | 8737 | 0.01061% | 0.009908% | 8737 | 1842 | 0.00893% | 2619 | 0.008465% | 0.008698% |  | 8737 | 0.0098% | 0.01219% | 0.01099% |  | 8737 | 2521 | 0.008698% | 0.01103%
| Dec | 31 | 1 | 8738 | 527.3306 | 518.9123 | 501.7857 | 0.01125% | 0.01057% | 0.009978% | 0.00901% | 2616 | 0.008542% | 0.008776% |  | 16.8909 | 19.5268 | 24.3816 |  | 8738 | 510.4397 | 499.3855 | 477.4042 |  | 8738 | 0.01111% | 0.0106% | 0.009886% | 0.01846% | 0.009798% | 0.01219% |  | 8738 | 0.0106% | 0.009886% | 8738 | 1679 | 0.008908% | 2643 | 0.008464% | 0.008686% |  | 8738 | 0.009798% | 0.01219% | 0.01099% |  | 8738 | 2616 | 0.008686% | 0.01113%
| Dec | 31 | 2 | 8739 | 533.8212 | 520.3367 | 503.905 | 0.01139% | 0.0106% | 0.01002% | 0.008978% | 2643 | 0.008541% | 0.00876% |  | 16.8953 | 19.5237 | 24.3816 |  | 8739 | 516.926 | 500.813 | 479.5234 |  | 8739 | 0.01125% | 0.01063% | 0.00993% | 0.01847% | 0.009796% | 0.01219% |  | 8739 | 0.01063% | 0.00993% | 8739 | 1707 | 0.008873% | 5325 | 0.008454% | 0.008664% |  | 8739 | 0.009796% | 0.01219% | 0.01099% |  | 8739 | 2643 | 0.008664% | 0.01116%
| Dec | 31 | 3 | 8740 | 536.3129 | 524.3863 | 506.0617 | 0.01145% | 0.01068% | 0.01006% | 0.008953% | 2619 | 0.008541% | 0.008747% |  | 16.8996 | 19.5205 | 24.3816 |  | 8740 | 519.4133 | 504.8658 | 481.6802 |  | 8740 | 0.01131% | 0.01072% | 0.009975% | 0.01847% | 0.009795% | 0.01219% |  | 8740 | 0.01072% | 0.009975% | 8740 | 1693 | 0.008848% | 2594 | 0.008448% | 0.008648% |  | 8740 | 0.009795% | 0.01219% | 0.01099% |  | 8740 | 2619 | 0.008648% | 0.01114%
| Dec | 31 | 4 | 8741 | 542.369 | 533.4445 | 514.9608 | 0.01158% | 0.01086% | 0.01024% | 0.008953% | 2520 | 0.008539% | 0.008746% |  | 16.904 | 19.5173 | 24.3816 |  | 8741 | 525.4651 | 513.9272 | 490.5792 |  | 8741 | 0.01144% | 0.01091% | 0.01016% | 0.01848% | 0.009793% | 0.01219% |  | 8741 | 0.01091% | 0.01016% | 8741 | 1841 | 0.008843% | 2544 | 0.008445% | 0.008644% |  | 8741 | 0.009793% | 0.01219% | 0.01099% |  | 8741 | 2520 | 0.008644% | 0.01103%
| Dec | 31 | 5 | 8742 | 551.608 | 546.0402 | 528.9985 | 0.01177% | 0.01112% | 0.01052% | 0.008928% | 2546 | 0.008537% | 0.008733% |  | 16.9083 | 19.5141 | 24.3816 |  | 8742 | 534.6997 | 526.5261 | 504.6169 |  | 8742 | 0.01164% | 0.01118% | 0.01045% | 0.01848% | 0.009792% | 0.01219% |  | 8742 | 0.01118% | 0.01045% | 8742 | 1838 | 0.008818% | 5328 | 0.008439% | 0.008628% |  | 8742 | 0.009792% | 0.01219% | 0.01099% |  | 8742 | 2546 | 0.008628% | 0.01106%
| Dec | 31 | 6 | 8743 | 565.6141 | 564.0728 | 542.1641 | 0.01207% | 0.01149% | 0.01078% | 0.008903% | 2594 | 0.008522% | 0.008712% |  | 16.9127 | 19.511 | 24.3816 |  | 8743 | 548.7014 | 544.5618 | 517.7826 |  | 8743 | 0.01194% | 0.01156% | 0.01072% | 0.01849% | 0.00979% | 0.01219% |  | 8743 | 0.01156% | 0.01072% | 8743 | 1698 | 0.008795% | 2642 | 0.008438% | 0.008616% |  | 8743 | 0.00979% | 0.01219% | 0.01099% |  | 8743 | 2594 | 0.008616% | 0.01111%
| Dec | 31 | 7 | 8744 | 574.9533 | 574.3039 | 546.8434 | 0.01227% | 0.01169% | 0.01087% | 0.008894% | 2642 | 0.008516% | 0.008705% |  | 16.917 | 19.5078 | 24.3816 |  | 8744 | 558.0363 | 554.7961 | 522.4618 |  | 8744 | 0.01215% | 0.01178% | 0.01082% | 0.01849% | 0.009788% | 0.01219% |  | 8744 | 0.01178% | 0.01082% | 8744 | 1840 | 0.008782% | 2639 | 0.008434% | 0.008608% |  | 8744 | 0.009788% | 0.01219% | 0.01099% |  | 8744 | 2642 | 0.008608% | 0.01116%
| Dec | 31 | 8 | 8745 | 573.9845 | 568.2714 | 544.7804 | 0.01225% | 0.01157% | 0.01083% | 0.008882% | 2544 | 0.008516% | 0.008699% |  | 16.9214 | 19.5046 | 24.3816 |  | 8745 | 557.0631 | 548.7667 | 520.3988 |  | 8745 | 0.01213% | 0.01165% | 0.01078% | 0.0185% | 0.009787% | 0.01219% |  | 8745 | 0.01165% | 0.01078% | 8745 | 1702 | 0.008774% | 2545 | 0.008433% | 0.008603% |  | 8745 | 0.009787% | 0.01219% | 0.01099% |  | 8745 | 2544 | 0.008603% | 0.01105%
| Dec | 31 | 9 | 8746 | 558.3476 | 552.5662 | 542.9706 | 0.01192% | 0.01125% | 0.0108% | 0.008876% | 2639 | 0.008513% | 0.008694% |  | 16.9258 | 19.5014 | 24.3816 |  | 8746 | 541.4218 | 533.0648 | 518.589 |  | 8746 | 0.01179% | 0.01131% | 0.01074% | 0.0185% | 0.009785% | 0.01219% |  | 8746 | 0.01131% | 0.01074% | 8746 | 1839 | 0.008763% | 5329 | 0.008418% | 0.008591% |  | 8746 | 0.009785% | 0.01219% | 0.01099% |  | 8746 | 2639 | 0.008591% | 0.01116%
| Dec | 31 | 10 | 8747 | 539.1618 | 537.3917 | 543.4394 | 0.01151% | 0.01094% | 0.01081% | 0.008835% | 2545 | 0.008505% | 0.00867% |  | 16.9301 | 19.4983 | 24.3816 |  | 8747 | 522.2317 | 517.8934 | 519.0579 |  | 8747 | 0.01137% | 0.01099% | 0.01075% | 0.0185% | 0.009784% | 0.01219% |  | 8747 | 0.01099% | 0.01075% | 8747 | 1694 | 0.008724% | 2641 | 0.008407% | 0.008566% |  | 8747 | 0.009784% | 0.01219% | 0.01098% |  | 8747 | 2545 | 0.008566% | 0.01106%
| Dec | 31 | 11 | 8748 | 521.8962 | 521.882 | 521.6842 | 0.01114% | 0.01063% | 0.01037% | 0.008811% | 2641 | 0.008487% | 0.008649% |  | 16.9345 | 19.4951 | 24.3816 |  | 8748 | 504.9617 | 502.3869 | 497.3027 |  | 8748 | 0.01099% | 0.01066% | 0.0103% | 0.01851% | 0.009782% | 0.01219% |  | 8748 | 0.01066% | 0.0103% | 8748 | 1669 | 0.0087% | 2662 | 0.008402% | 0.008551% |  | 8748 | 0.009782% | 0.01219% | 0.01098% |  | 8748 | 2641 | 0.008551% | 0.01116%
| Dec | 31 | 12 | 8749 | 509.3245 | 507.7037 | 517.3895 | 0.01087% | 0.01034% | 0.01029% | 0.00881% | 2662 | 0.008483% | 0.008646% |  | 16.9388 | 19.4919 | 24.3816 |  | 8749 | 492.3856 | 488.2117 | 493.0079 |  | 8749 | 0.01072% | 0.01036% | 0.01021% | 0.01851% | 0.009781% | 0.01219% |  | 8749 | 0.01036% | 0.01021% | 8749 | 1706 | 0.008698% | 2618 | 0.008397% | 0.008547% |  | 8749 | 0.009781% | 0.01219% | 0.01098% |  | 8749 | 2662 | 0.008547% | 0.01118%
| Dec | 31 | 13 | 8750 | 501.7971 | 498.0218 | 514.7169 | 0.01071% | 0.01014% | 0.01023% | 0.008805% | 2618 | 0.008475% | 0.00864% |  | 16.9432 | 19.4888 | 24.3816 |  | 8750 | 484.8539 | 478.533 | 490.3354 |  | 8750 | 0.01055% | 0.01016% | 0.01015% | 0.01852% | 0.009779% | 0.01219% |  | 8750 | 0.01016% | 0.01015% | 8750 | 1695 | 0.008693% | 2617 | 0.008395% | 0.008544% |  | 8750 | 0.009779% | 0.01219% | 0.01098% |  | 8750 | 2618 | 0.008544% | 0.01113%
| Dec | 31 | 14 | 8751 | 501.112 | 493.8511 | 510.7879 | 0.0107% | 0.01006% | 0.01016% | 0.008802% | 2617 | 0.008473% | 0.008638% |  | 16.9476 | 19.4856 | 24.3816 |  | 8751 | 484.1645 | 474.3655 | 486.4063 |  | 8751 | 0.01054% | 0.01007% | 0.01007% | 0.01852% | 0.009777% | 0.01219% |  | 8751 | 0.01007% | 0.01007% | 8751 | 1697 | 0.00869% | 5332 | 0.008393% | 0.008542% |  | 8751 | 0.009777% | 0.01219% | 0.01098% |  | 8751 | 2617 | 0.008542% | 0.01113%
| Dec | 31 | 15 | 8752 | 511.0972 | 500.4329 | 504.7114 | 0.01091% | 0.01019% | 0.01004% | 0.0088% | 2640 | 0.008456% | 0.008628% |  | 16.9519 | 19.4824 | 24.3816 |  | 8752 | 494.1453 | 480.9505 | 480.3299 |  | 8752 | 0.01076% | 0.01021% | 0.009947% | 0.01853% | 0.009776% | 0.01219% |  | 8752 | 0.01021% | 0.009947% | 8752 | 1696 | 0.008688% | 2640 | 0.008375% | 0.008531% |  | 8752 | 0.009776% | 0.01219% | 0.01098% |  | 8752 | 2640 | 0.008531% | 0.01116%
| Dec | 31 | 16 | 8753 | 541.1582 | 528.5011 | 517.5958 | 0.01155% | 0.01076% | 0.01029% | 0.008763% | 2415 | 0.008436% | 0.008599% |  | 16.9563 | 19.4793 | 24.3816 |  | 8753 | 524.2019 | 509.0219 | 493.2142 |  | 8753 | 0.01141% | 0.0108% | 0.01021% | 0.01853% | 0.009774% | 0.01219% |  | 8753 | 0.0108% | 0.01021% | 8753 | 1703 | 0.008649% | 2415 | 0.00837% | 0.00851% |  | 8753 | 0.009774% | 0.01219% | 0.01098% |  | 8753 | 2415 | 0.00851% | 0.01092%
| Dec | 31 | 17 | 8754 | 557.7079 | 545.5282 | 525.7165 | 0.0119% | 0.01111% | 0.01045% | 0.008718% | 5330 | 0.008387% | 0.008553% |  | 16.9606 | 19.4761 | 24.3816 |  | 8754 | 540.7473 | 526.0521 | 501.3349 |  | 8754 | 0.01177% | 0.01117% | 0.01038% | 0.01854% | 0.009773% | 0.01219% |  | 8754 | 0.01117% | 0.01038% | 8754 | 1704 | 0.008603% | 5330 | 0.008195% | 0.008399% |  | 8754 | 0.009773% | 0.01219% | 0.01098% |  | 8754 | 5330 | 0.008399% | 0.01251%
| Dec | 31 | 18 | 8755 | 559.3657 | 547.2691 | 516.3673 | 0.01194% | 0.01114% | 0.01027% | 0.008704% | 5331 | 0.008336% | 0.00852% |  | 16.965 | 19.4729 | 24.3816 |  | 8755 | 542.4007 | 527.7962 | 491.9858 |  | 8755 | 0.01181% | 0.0112% | 0.01019% | 0.01854% | 0.009771% | 0.01219% |  | 8755 | 0.0112% | 0.01019% | 8755 | 1705 | 0.008588% | 2663 | 0.008181% | 0.008384% |  | 8755 | 0.009771% | 0.01219% | 0.01098% |  | 8755 | 5331 | 0.008384% | 0.01251%
| Dec | 31 | 19 | 8756 | 555.1095 | 546.906 | 509.8595 | 0.01185% | 0.01114% | 0.01014% | 0.008682% | 2663 | 0.008271% | 0.008477% |  | 16.9694 | 19.4698 | 24.3816 |  | 8756 | 538.1401 | 527.4363 | 485.478 |  | 8756 | 0.01171% | 0.01119% | 0.01005% | 0.01855% | 0.009769% | 0.01219% |  | 8756 | 0.01119% | 0.01005% | 8756 | 1674 | 0.008566% | 2667 | 0.00818% | 0.008373% |  | 8756 | 0.009769% | 0.01219% | 0.01098% |  | 8756 | 2663 | 0.008373% | 0.01118%
| Dec | 31 | 20 | 8757 | 550.397 | 546.2823 | 505.4241 | 0.01175% | 0.01112% | 0.01005% | 0.008582% | 2667 | 0.00827% | 0.008426% |  | 16.9737 | 19.4666 | 24.3816 |  | 8757 | 533.4232 | 526.8157 | 481.0425 |  | 8757 | 0.01161% | 0.01118% | 0.009962% | 0.01855% | 0.009768% | 0.01219% |  | 8757 | 0.01118% | 0.009962% | 8757 | 1670 | 0.008462% | 5331 | 0.008141% | 0.008302% |  | 8757 | 0.009768% | 0.01219% | 0.01098% |  | 8757 | 2667 | 0.008302% | 0.01119%
| Dec | 31 | 21 | 8758 | 546.3084 | 544.8672 | 496.7408 | 0.01166% | 0.0111% | 0.009877% | 0.008552% | 2666 | 0.008197% | 0.008375% |  | 16.9781 | 19.4634 | 24.3816 |  | 8758 | 529.3303 | 525.4038 | 472.3592 |  | 8758 | 0.01152% | 0.01115% | 0.009782% | 0.01856% | 0.009766% | 0.01219% |  | 8758 | 0.01115% | 0.009782% | 8758 | 1673 | 0.00843% | 2666 | 0.008104% | 0.008267% |  | 8758 | 0.009766% | 0.01219% | 0.01098% |  | 8758 | 2666 | 0.008267% | 0.01119%
| Dec | 31 | 22 | 8759 | 539.5936 | 541.3296 | 487.8418 | 0.01152% | 0.01102% | 0.009701% | 0.008471% | 2665 | 0.008195% | 0.008333% |  | 16.9825 | 19.4603 | 24.3816 |  | 8759 | 522.6111 | 521.8693 | 463.4602 |  | 8759 | 0.01138% | 0.01108% | 0.009598% | 0.01856% | 0.009765% | 0.01219% |  | 8759 | 0.01108% | 0.009598% | 8759 | 1671 | 0.008346% | 2665 | 0.008101% | 0.008224% |  | 8759 | 0.009765% | 0.01219% | 0.01098% |  | 8759 | 2665 | 0.008224% | 0.01119%
| Dec | 31 | 23 | 8760 | 536.7344 | 541.6275 | 481.4371 | 0.01146% | 0.01103% | 0.009573% | 0.008464% | 2664 | 0.00817% | 0.008317% |  | 16.9868 | 19.4571 | 24.3816 |  | 8760 | 519.7475 | 522.1704 | 457.0556 |  | 8760 | 0.01131% | 0.01108% | 0.009465% | 0.01857% | 0.009763% | 0.01219% |  | 8760 | 0.01108% | 0.009465% | 8760 | 1672 | 0.008338% | 2664 | 0.008076% | 0.008207% |  | 8760 | 0.009763% | 0.01219% | 0.01097% |  | 8760 | 2664 | 0.008207% | 0.01119%

## 20-50 Growth Rates
Year on Year (YoY) Load Growth Rates by System and EI Loads
|  | Grant PUD 2019 Forecast Escalators* | [10 empty] | Forecast Using EIA Escalation
|  | 2020 | 2021 | 2022 | 2023 | 2024 | 2025 | 2026 | 2027 | 2028 | 2029 | 2030 | 2031 | 2032 | 2033 | 2034 | 2035 | 2036 | 2037 | 2038 | 2039 | 2040 | 2041 | 2042 | 2043 | 2044 | 2045 | 2046 | 2047 | 2048 | 2049 | 2050
| System Growth Rate w/o EI | 6% | 5.414% | 6.682% | 9.427% | 11.05% | 5.676% | 5.037% | 3.871% | 3.35% | 1.456% | 1.806% | 0.7064% | 0.7064% | 0.7064% | 0.7064% | 0.7064% | 0.7064% | 0.7064% | 0.7064% | 0.7064% | 0.7064% | 0.7064% | 0.7064% | 0.7064% | 0.7064% | 0.7064% | 0.7064% | 0.7064% | 0.7064% | 0.7064% | 0.7064%
| EI Growth Rate | 6% | 5.414% | 6.682% | 9.427% | 11.05% | 5.676% | 5.037% | 3.871% | 3.35% | 1.456% | 1.806% | 0.8905% | 0.8905% | 0.8905% | 0.8905% | 0.8905% | 0.8905% | 0.8905% | 0.8905% | 0.8905% | 0.8905% | 0.8905% | 0.8905% | 0.8905% | 0.8905% | 0.8905% | 0.8905% | 0.8905% | 0.8905% | 0.8905% | 0.8905%
*Per 2019 Load Forecast from Rates & Pricing

## Hourly System Load A
Summary of Grant County Area Load by Year Based on 365 Day year
[5 empty] | System Load | 2013 | 2014 | 2015 | 2016 | 2017 | 2018 | 2019
[5 empty] | SystemLoad MWh | 3936622.4 | 4182616.22 | 4539789.29 | 4442236.89 | 4685405.99 | 4910755 | 5029030.52
[5 empty] | Annual System aMW | 449.3861 | 477.4676 | 518.2408 | 507.1047 | 534.8637 | 560.5885 | 574.0902
[5 empty] | System Winter Peak (MW) Nov-Feb | 617.06 | 647.46 | 594.81 | 683.42 | 746.26 | 680.81 | 729.71
[5 empty] | System Summer Peak (MW) Jun-Aug | 656.84 | 698.13 | 762.04 | 733.9 | 756.98 | 798.6 | 793.4
[5 empty] | System Minimum Load (MW) | 232.12 | 334.8 | 362.24 | 351.46 | 333 | 415.62 | 410.87
[5 empty] | System Median Load (MW) | 440.07 | 470.055 | 503.505 | 498.585 | 527.02 | 548.36 | 570.135
Grant County Hourly Area Load by Hour by Year With February 29th Removed
Source: 2019 GCPD.LD Hourly Load From PI
[6 empty] | 2013 | 2014 | 2015 | 2016 | 2017 | 2018 | 2019
| Month | Day | Hour | Order | Date-Time | MWh/h | MWh/h | MWh/h | MWh/h | MWh/h | MWh/h | MWh/h
| Jan | 1 | 0 | 1 | 2013-01-01 | 412.3 | 437.37 | 526 | 545.97 | 531.01 | 538.62 | 549.08
| Jan | 1 | 1 | 2 | 2013-01-01 01:00 | 412.77 | 437.31 | 528.96 | 548.56 | 531.17 | 539.17 | 552.36
| Jan | 1 | 2 | 3 | 2013-01-01 02:00 | 414.02 | 439.36 | 530.55 | 551.61 | 531.29 | 540.59 | 555.28
| Jan | 1 | 3 | 4 | 2013-01-01 03:00 | 416.75 | 442.53 | 536.88 | 554.06 | 534.23 | 541.72 | 557.66
| Jan | 1 | 4 | 5 | 2013-01-01 04:00 | 423.49 | 446.22 | 546.56 | 561.57 | 535.17 | 546.61 | 562.3
| Jan | 1 | 5 | 6 | 2013-01-01 05:00 | 434.83 | 453.41 | 557.89 | 571.36 | 542.15 | 554.42 | 567.9
| Jan | 1 | 6 | 7 | 2013-01-01 06:00 | 441.58 | 460.66 | 566.92 | 578.59 | 549.72 | 562.55 | 572.88
| Jan | 1 | 7 | 8 | 2013-01-01 07:00 | 445 | 463.6 | 568.76 | 578.86 | 554.06 | 563.66 | 573.77
| Jan | 1 | 8 | 9 | 2013-01-01 08:00 | 445.93 | 465.1 | 563.97 | 570.46 | 553.38 | 561.41 | 568.23
| Jan | 1 | 9 | 10 | 2013-01-01 09:00 | 446.7 | 465.88 | 555.32 | 556.09 | 551.64 | 562.38 | 565.49
| Jan | 1 | 10 | 11 | 2013-01-01 10:00 | 446.46 | 464.39 | 542.14 | 540.22 | 550.42 | 563.32 | 563.4
| Jan | 1 | 11 | 12 | 2013-01-01 11:00 | 441.81 | 459.96 | 523.36 | 524.58 | 542.31 | 555.48 | 555.36
| Jan | 1 | 12 | 13 | 2013-01-01 12:00 | 437.03 | 451.63 | 509.09 | 509.87 | 536.13 | 549.98 | 547.52
| Jan | 1 | 13 | 14 | 2013-01-01 13:00 | 433.31 | 445.19 | 495.53 | 499.59 | 535.86 | 543.97 | 538.96
| Jan | 1 | 14 | 15 | 2013-01-01 14:00 | 435.27 | 441.36 | 490.26 | 502.34 | 532.99 | 544.63 | 528.24
| Jan | 1 | 15 | 16 | 2013-01-01 15:00 | 440.4 | 443.25 | 495.59 | 516.08 | 535.85 | 545.18 | 524.11
| Jan | 1 | 16 | 17 | 2013-01-01 16:00 | 450.56 | 452.79 | 517.28 | 543.69 | 554.03 | 557.33 | 548.02
| Jan | 1 | 17 | 18 | 2013-01-01 17:00 | 456.08 | 458.6 | 532.12 | 559.05 | 569.43 | 559.17 | 563.08
| Jan | 1 | 18 | 19 | 2013-01-01 18:00 | 455.5 | 455.89 | 534.93 | 560.77 | 569.77 | 555.95 | 569.41
| Jan | 1 | 19 | 20 | 2013-01-01 19:00 | 454.16 | 451.32 | 537.99 | 563.42 | 568.12 | 551.51 | 572.15
| Jan | 1 | 20 | 21 | 2013-01-01 20:00 | 449.94 | 445.83 | 538.38 | 565.1 | 563.64 | 545.6 | 571.89
| Jan | 1 | 21 | 22 | 2013-01-01 21:00 | 443.06 | 437.05 | 535.32 | 560.73 | 559.23 | 536.67 | 566.55
| Jan | 1 | 22 | 23 | 2013-01-01 22:00 | 432.74 | 424.8 | 527.43 | 552.44 | 552.35 | 522.36 | 557.19
| Jan | 1 | 23 | 24 | 2013-01-01 23:00 | 425.91 | 416 | 522.01 | 549.01 | 546.89 | 514.37 | 553.09
| Jan | 2 | 0 | 25 | 2013-01-02 | 423.18 | 414.08 | 520.37 | 552.1 | 548.98 | 510.72 | 554.33
| Jan | 2 | 1 | 26 | 2013-01-02 01:00 | 423.05 | 412.88 | 522 | 557.85 | 551.76 | 511.57 | 556.27
| Jan | 2 | 2 | 27 | 2013-01-02 02:00 | 423.94 | 414.09 | 522.53 | 563.18 | 557.66 | 514.08 | 561.59
| Jan | 2 | 3 | 28 | 2013-01-02 03:00 | 431.07 | 415.66 | 521.82 | 569.3 | 566.79 | 522.98 | 564.69
| Jan | 2 | 4 | 29 | 2013-01-02 04:00 | 439.47 | 426.09 | 527.86 | 578.05 | 574.05 | 533.55 | 579.19
| Jan | 2 | 5 | 30 | 2013-01-02 05:00 | 454.75 | 441.04 | 538.78 | 586.84 | 581.46 | 550.32 | 600.95
| Jan | 2 | 6 | 31 | 2013-01-02 06:00 | 477.4 | 457.8 | 552.84 | 596.81 | 591.87 | 575.52 | 622.06
| Jan | 2 | 7 | 32 | 2013-01-02 07:00 | 485.52 | 464.81 | 558.33 | 603.33 | 597.88 | 586.23 | 630.83
| Jan | 2 | 8 | 33 | 2013-01-02 08:00 | 481.9 | 466.47 | 556.66 | 603.45 | 600.92 | 590.05 | 620.08
| Jan | 2 | 9 | 34 | 2013-01-02 09:00 | 480.84 | 466.86 | 556.11 | 597.83 | 604.95 | 588.99 | 610.66
| Jan | 2 | 10 | 35 | 2013-01-02 10:00 | 475.92 | 466.6 | 550.58 | 587.37 | 601.38 | 590.58 | 600.11
| Jan | 2 | 11 | 36 | 2013-01-02 11:00 | 472.47 | 465.29 | 545.19 | 573.34 | 597.67 | 589.27 | 594.78
| Jan | 2 | 12 | 37 | 2013-01-02 12:00 | 471.45 | 464.71 | 536.09 | 554.3 | 593.15 | 583.74 | 571.56
| Jan | 2 | 13 | 38 | 2013-01-02 13:00 | 471.55 | 465.2 | 526.78 | 547.31 | 583.52 | 584.36 | 561.22
| Jan | 2 | 14 | 39 | 2013-01-02 14:00 | 470.68 | 464.52 | 515.55 | 550.63 | 583.35 | 587.6 | 555.7
| Jan | 2 | 15 | 40 | 2013-01-02 15:00 | 473.49 | 464.05 | 515.59 | 561.34 | 590.71 | 593.49 | 566.14
| Jan | 2 | 16 | 41 | 2013-01-02 16:00 | 482.04 | 470.66 | 537.79 | 582.95 | 601.39 | 600.46 | 581.92
| Jan | 2 | 17 | 42 | 2013-01-02 17:00 | 486.57 | 473.04 | 551.31 | 597.83 | 607.29 | 598.99 | 592.05
| Jan | 2 | 18 | 43 | 2013-01-02 18:00 | 482.75 | 469.4 | 557.82 | 600.74 | 605.8 | 595.87 | 588.98
| Jan | 2 | 19 | 44 | 2013-01-02 19:00 | 476.82 | 464.6 | 557.43 | 603.7 | 603.3 | 596.94 | 583.61
| Jan | 2 | 20 | 45 | 2013-01-02 20:00 | 469.68 | 462.1 | 547.88 | 604.73 | 598.37 | 587.39 | 575.91
| Jan | 2 | 21 | 46 | 2013-01-02 21:00 | 457.06 | 452.41 | 534.08 | 596.13 | 587.36 | 578.13 | 565.69
| Jan | 2 | 22 | 47 | 2013-01-02 22:00 | 445.54 | 439.71 | 528.67 | 581.71 | 574.54 | 563.79 | 556.63
| Jan | 2 | 23 | 48 | 2013-01-02 23:00 | 435.11 | 435.72 | 521.2 | 572.23 | 567.2 | 551.77 | 546.05
| Jan | 3 | 0 | 49 | 2013-01-03 | 433.07 | 431.83 | 518.55 | 573.16 | 567.81 | 545.65 | 542.03
| Jan | 3 | 1 | 50 | 2013-01-03 01:00 | 436.03 | 431.88 | 523.35 | 575.5 | 568.72 | 543.22 | 538.38
| Jan | 3 | 2 | 51 | 2013-01-03 02:00 | 437.18 | 435.27 | 530.1 | 580.98 | 573.38 | 544.11 | 539.47
| Jan | 3 | 3 | 52 | 2013-01-03 03:00 | 438.45 | 441.02 | 537.82 | 583.6 | 582.08 | 550.48 | 541.15
| Jan | 3 | 4 | 53 | 2013-01-03 04:00 | 451.98 | 450.11 | 550.23 | 589.36 | 592.17 | 559.61 | 550.94
| Jan | 3 | 5 | 54 | 2013-01-03 05:00 | 471.13 | 467.33 | 565.83 | 600.4 | 611.13 | 581.25 | 569.76
| Jan | 3 | 6 | 55 | 2013-01-03 06:00 | 496.65 | 485.78 | 580.28 | 608.69 | 632.41 | 610.33 | 587.01
| Jan | 3 | 7 | 56 | 2013-01-03 07:00 | 507.64 | 489.94 | 587.47 | 609.09 | 639.66 | 622.43 | 596.59
| Jan | 3 | 8 | 57 | 2013-01-03 08:00 | 497.26 | 475.33 | 585.06 | 605.6 | 635.86 | 605.72 | 588.53
| Jan | 3 | 9 | 58 | 2013-01-03 09:00 | 418.42 | 455.35 | 572.62 | 599.53 | 625.78 | 581.03 | 579
| Jan | 3 | 10 | 59 | 2013-01-03 10:00 | 444.65 | 441.4 | 562.5 | 592.04 | 621.57 | 560.63 | 573.68
| Jan | 3 | 11 | 60 | 2013-01-03 11:00 | 469.23 | 434.14 | 551.67 | 582.17 | 615.1 | 545.57 | 575.73
| Jan | 3 | 12 | 61 | 2013-01-03 12:00 | 465.66 | 426.3 | 538.89 | 571.62 | 609.09 | 535.96 | 575.38
| Jan | 3 | 13 | 62 | 2013-01-03 13:00 | 465.89 | 416.56 | 531.04 | 564.4 | 609.5 | 528.19 | 569.97
| Jan | 3 | 14 | 63 | 2013-01-03 14:00 | 463.85 | 412.58 | 529.04 | 556.89 | 605.92 | 525.45 | 563.9
| Jan | 3 | 15 | 64 | 2013-01-03 15:00 | 464.59 | 416.63 | 528.96 | 556.65 | 614.66 | 538.56 | 562.68
| Jan | 3 | 16 | 65 | 2013-01-03 16:00 | 483.25 | 433.87 | 538.01 | 566.9 | 634.27 | 567.27 | 567.75
| Jan | 3 | 17 | 66 | 2013-01-03 17:00 | 496.18 | 432.91 | 541.24 | 571.36 | 646.72 | 581.66 | 570.43
| Jan | 3 | 18 | 67 | 2013-01-03 18:00 | 495.13 | 455.99 | 538.11 | 570.24 | 648.93 | 588.95 | 565
| Jan | 3 | 19 | 68 | 2013-01-03 19:00 | 491.13 | 458.09 | 534.53 | 566.65 | 650.41 | 587.3 | 558.71
| Jan | 3 | 20 | 69 | 2013-01-03 20:00 | 487.56 | 458.59 | 530.7 | 558.99 | 652.92 | 588.61 | 552.08
| Jan | 3 | 21 | 70 | 2013-01-03 21:00 | 477.78 | 456.13 | 521.97 | 544.98 | 642.72 | 581.04 | 539.91
| Jan | 3 | 22 | 71 | 2013-01-03 22:00 | 463.7 | 448.95 | 511.3 | 525.68 | 630.45 | 568.23 | 526.32
| Jan | 3 | 23 | 72 | 2013-01-03 23:00 | 455.39 | 443.39 | 504.28 | 512.57 | 623.76 | 558.17 | 517.25
| Jan | 4 | 0 | 73 | 2013-01-04 | 452.58 | 443.85 | 500.32 | 509.46 | 627.41 | 551.3 | 516.02
| Jan | 4 | 1 | 74 | 2013-01-04 01:00 | 455.63 | 445.9 | 499.42 | 507.65 | 634.51 | 549.47 | 518.51
| Jan | 4 | 2 | 75 | 2013-01-04 02:00 | 458.73 | 449.62 | 499.84 | 511.02 | 640.77 | 551.14 | 519.53
| Jan | 4 | 3 | 76 | 2013-01-04 03:00 | 461.1 | 455.73 | 502.92 | 521.17 | 651.34 | 553.93 | 518.08
| Jan | 4 | 4 | 77 | 2013-01-04 04:00 | 467.35 | 464.2 | 509.55 | 531.84 | 662.29 | 563.78 | 524.87
| Jan | 4 | 5 | 78 | 2013-01-04 05:00 | 481.02 | 480.4 | 517.28 | 551.12 | 678.03 | 580.51 | 540.22
| Jan | 4 | 6 | 79 | 2013-01-04 06:00 | 499.76 | 496.43 | 526.23 | 572.2 | 698.51 | 606.8 | 558.93
| Jan | 4 | 7 | 80 | 2013-01-04 07:00 | 502.67 | 506.14 | 534.44 | 578.29 | 704.18 | 612.16 | 560.61
| Jan | 4 | 8 | 81 | 2013-01-04 08:00 | 492.81 | 500.38 | 536.31 | 572.83 | 681.49 | 600.08 | 558.89
| Jan | 4 | 9 | 82 | 2013-01-04 09:00 | 487.92 | 481.03 | 533.35 | 566.61 | 651.86 | 591.85 | 546.78
| Jan | 4 | 10 | 83 | 2013-01-04 10:00 | 480.48 | 459.76 | 531.43 | 558.37 | 633.34 | 582.86 | 535.45
| Jan | 4 | 11 | 84 | 2013-01-04 11:00 | 471.56 | 440.14 | 525.7 | 548.69 | 617.62 | 575.71 | 521
| Jan | 4 | 12 | 85 | 2013-01-04 12:00 | 465.59 | 423.44 | 522.82 | 538.67 | 603.79 | 564.99 | 509.41
| Jan | 4 | 13 | 86 | 2013-01-04 13:00 | 462.38 | 415.18 | 520.96 | 526.93 | 603.74 | 558.09 | 505.58
| Jan | 4 | 14 | 87 | 2013-01-04 14:00 | 461.26 | 408.05 | 517.53 | 528.34 | 613.78 | 561.95 | 508.31
| Jan | 4 | 15 | 88 | 2013-01-04 15:00 | 463.83 | 409.78 | 518.39 | 538.9 | 626.43 | 565.34 | 514.09
| Jan | 4 | 16 | 89 | 2013-01-04 16:00 | 474.5 | 434.98 | 528.07 | 552.36 | 657.9 | 577.48 | 528.68
| Jan | 4 | 17 | 90 | 2013-01-04 17:00 | 478.71 | 458.2 | 532.88 | 558.01 | 672.89 | 578.01 | 538.85
| Jan | 4 | 18 | 91 | 2013-01-04 18:00 | 471.69 | 466.44 | 528.85 | 551.75 | 673 | 577.17 | 539.64
| Jan | 4 | 19 | 92 | 2013-01-04 19:00 | 466.47 | 471.51 | 528.67 | 544.59 | 671.43 | 567.89 | 536.24
| Jan | 4 | 20 | 93 | 2013-01-04 20:00 | 461.29 | 474.97 | 525.38 | 537.51 | 665.88 | 561.97 | 537.25
| Jan | 4 | 21 | 94 | 2013-01-04 21:00 | 451.39 | 474.89 | 516.86 | 526.4 | 653.65 | 550.88 | 531.23
| Jan | 4 | 22 | 95 | 2013-01-04 22:00 | 441.44 | 468.79 | 505.17 | 515.44 | 638.38 | 539 | 522.88
| Jan | 4 | 23 | 96 | 2013-01-04 23:00 | 431.63 | 468.56 | 496.27 | 506.44 | 632.32 | 530 | 516.12
| Jan | 5 | 0 | 97 | 2013-01-05 | 429.65 | 469.8 | 491.13 | 503.94 | 631 | 526.19 | 514.7
| Jan | 5 | 1 | 98 | 2013-01-05 01:00 | 429.76 | 474.39 | 488.81 | 505.22 | 634.73 | 523.73 | 517.14
| Jan | 5 | 2 | 99 | 2013-01-05 02:00 | 429.43 | 478.37 | 489.96 | 505.8 | 642.63 | 528.45 | 521.38
| Jan | 5 | 3 | 100 | 2013-01-05 03:00 | 431.13 | 483.34 | 497.11 | 514.32 | 655.2 | 531.95 | 526.81
| Jan | 5 | 4 | 101 | 2013-01-05 04:00 | 436.22 | 491.62 | 507.47 | 524.24 | 668.86 | 541.25 | 536.06
| Jan | 5 | 5 | 102 | 2013-01-05 05:00 | 445.22 | 502.88 | 520.35 | 543.48 | 687.25 | 558.66 | 549.48
| Jan | 5 | 6 | 103 | 2013-01-05 06:00 | 454.83 | 516.89 | 534.09 | 565.49 | 710.2 | 582.78 | 562.06
| Jan | 5 | 7 | 104 | 2013-01-05 07:00 | 460.79 | 508.83 | 537.92 | 566.01 | 718.51 | 586.16 | 570.27
| Jan | 5 | 8 | 105 | 2013-01-05 08:00 | 460.99 | 505.37 | 529.12 | 550.78 | 694.07 | 575.51 | 570.53
| Jan | 5 | 9 | 106 | 2013-01-05 09:00 | 460.57 | 501.64 | 516.32 | 540.18 | 665.15 | 567.12 | 564.92
| Jan | 5 | 10 | 107 | 2013-01-05 10:00 | 460.1 | 476.98 | 507.57 | 522.1 | 633.74 | 559.01 | 556.16
| Jan | 5 | 11 | 108 | 2013-01-05 11:00 | 453.6 | 454.78 | 494.22 | 517.6 | 618.17 | 551.51 | 542.02
| Jan | 5 | 12 | 109 | 2013-01-05 12:00 | 447.72 | 438.95 | 489.31 | 510.88 | 614.1 | 546.16 | 532.98
| Jan | 5 | 13 | 110 | 2013-01-05 13:00 | 445.89 | 426.63 | 484.22 | 514.34 | 608.27 | 545.7 | 525.9
| Jan | 5 | 14 | 111 | 2013-01-05 14:00 | 443.91 | 418.14 | 493.8 | 514.87 | 609.16 | 547.44 | 526.4
| Jan | 5 | 15 | 112 | 2013-01-05 15:00 | 445.8 | 422.67 | 502.28 | 516.81 | 618.17 | 548.94 | 529.71
| Jan | 5 | 16 | 113 | 2013-01-05 16:00 | 455.12 | 444.57 | 514.38 | 530.03 | 649.35 | 555.88 | 539.46
| Jan | 5 | 17 | 114 | 2013-01-05 17:00 | 455.61 | 469.52 | 523.53 | 536.91 | 667.95 | 564.47 | 544.43
| Jan | 5 | 18 | 115 | 2013-01-05 18:00 | 453.23 | 476.96 | 522.58 | 531.89 | 674.06 | 562.19 | 542.27
| Jan | 5 | 19 | 116 | 2013-01-05 19:00 | 449.6 | 483.69 | 519.15 | 527.4 | 676.58 | 557.12 | 539.66
| Jan | 5 | 20 | 117 | 2013-01-05 20:00 | 447.46 | 487.83 | 514.82 | 519.4 | 675.81 | 550.91 | 537
| Jan | 5 | 21 | 118 | 2013-01-05 21:00 | 439.15 | 485.19 | 502.38 | 506.87 | 664.18 | 543.02 | 534.83
| Jan | 5 | 22 | 119 | 2013-01-05 22:00 | 430.16 | 473.57 | 487.85 | 491.41 | 647.04 | 530.36 | 524.65
| Jan | 5 | 23 | 120 | 2013-01-05 23:00 | 426.08 | 466.76 | 476.6 | 480.66 | 637.68 | 521.47 | 519.54
| Jan | 6 | 0 | 121 | 2013-01-06 | 421.48 | 465.23 | 476.07 | 477.86 | 636.55 | 514.95 | 518.2
| Jan | 6 | 1 | 122 | 2013-01-06 01:00 | 421.42 | 462.94 | 474.17 | 476.54 | 637.44 | 512.22 | 517.27
| Jan | 6 | 2 | 123 | 2013-01-06 02:00 | 423.83 | 466.06 | 477.57 | 479.01 | 642.76 | 512.16 | 518.85
| Jan | 6 | 3 | 124 | 2013-01-06 03:00 | 427.19 | 470.86 | 479.6 | 483.02 | 649.48 | 514.56 | 521.48
| Jan | 6 | 4 | 125 | 2013-01-06 04:00 | 435.24 | 474.61 | 491.32 | 488.31 | 659.43 | 519.32 | 527.39
| Jan | 6 | 5 | 126 | 2013-01-06 05:00 | 444.56 | 500.85 | 511.42 | 508.14 | 679.87 | 526.46 | 534.86
| Jan | 6 | 6 | 127 | 2013-01-06 06:00 | 450.82 | 534.69 | 537.28 | 534.21 | 703.87 | 537.11 | 545.04
| Jan | 6 | 7 | 128 | 2013-01-06 07:00 | 459.67 | 551.9 | 543.13 | 538.29 | 708.18 | 539.83 | 554.66
| Jan | 6 | 8 | 129 | 2013-01-06 08:00 | 465.89 | 534.29 | 527.94 | 533.91 | 692.07 | 544.33 | 554.3
| Jan | 6 | 9 | 130 | 2013-01-06 09:00 | 462.87 | 509.58 | 521.6 | 524.94 | 679.56 | 546.34 | 551.55
| Jan | 6 | 10 | 131 | 2013-01-06 10:00 | 458.71 | 496.69 | 517.55 | 514.11 | 659.85 | 547.7 | 542.87
| Jan | 6 | 11 | 132 | 2013-01-06 11:00 | 448.6 | 480.71 | 512.58 | 503 | 637.1 | 542.26 | 527.43
| Jan | 6 | 12 | 133 | 2013-01-06 12:00 | 449.39 | 472.53 | 499.46 | 496.75 | 626.3 | 534.25 | 516.9
| Jan | 6 | 13 | 134 | 2013-01-06 13:00 | 448.92 | 470.91 | 498.52 | 489.63 | 620.94 | 528.81 | 510.48
| Jan | 6 | 14 | 135 | 2013-01-06 14:00 | 445.35 | 467.63 | 497.42 | 495.23 | 615.83 | 528.57 | 502.65
| Jan | 6 | 15 | 136 | 2013-01-06 15:00 | 448.85 | 469.61 | 502.64 | 503.31 | 618.56 | 529.69 | 506.9
| Jan | 6 | 16 | 137 | 2013-01-06 16:00 | 459.33 | 486.46 | 513.32 | 513.22 | 644.87 | 536.15 | 529.39
| Jan | 6 | 17 | 138 | 2013-01-06 17:00 | 469.58 | 498.98 | 522.57 | 519.68 | 660.33 | 541.15 | 543.99
| Jan | 6 | 18 | 139 | 2013-01-06 18:00 | 467.65 | 504.69 | 507.35 | 516.79 | 664.51 | 537.19 | 545.58
| Jan | 6 | 19 | 140 | 2013-01-06 19:00 | 464.53 | 504.68 | 497.81 | 514.41 | 663.87 | 533.09 | 546.63
| Jan | 6 | 20 | 141 | 2013-01-06 20:00 | 460.54 | 501.45 | 496.27 | 507.73 | 663.28 | 531.16 | 545.82
| Jan | 6 | 21 | 142 | 2013-01-06 21:00 | 447.69 | 491.07 | 486.19 | 499.08 | 658.79 | 524.13 | 537.67
| Jan | 6 | 22 | 143 | 2013-01-06 22:00 | 435.05 | 477.15 | 475.07 | 487.09 | 649.1 | 515.34 | 531.27
| Jan | 6 | 23 | 144 | 2013-01-06 23:00 | 427.02 | 466.05 | 466 | 478.96 | 644.35 | 510.99 | 528.92
| Jan | 7 | 0 | 145 | 2013-01-07 | 424.67 | 463.27 | 464.59 | 476.1 | 645.85 | 504.58 | 527.9
| Jan | 7 | 1 | 146 | 2013-01-07 01:00 | 423.31 | 460.56 | 466.84 | 476.06 | 650.14 | 506.92 | 530.31
| Jan | 7 | 2 | 147 | 2013-01-07 02:00 | 427.1 | 460.72 | 474.73 | 478.07 | 655.86 | 509.05 | 536.61
| Jan | 7 | 3 | 148 | 2013-01-07 03:00 | 433.07 | 463.61 | 482.72 | 486.26 | 662.48 | 513.21 | 544
| Jan | 7 | 4 | 149 | 2013-01-07 04:00 | 440.93 | 472.76 | 499.42 | 493.83 | 672.91 | 518.54 | 558.27
| Jan | 7 | 5 | 150 | 2013-01-07 05:00 | 455.7 | 494.34 | 519.77 | 513.92 | 685.04 | 526.97 | 580.23
| Jan | 7 | 6 | 151 | 2013-01-07 06:00 | 483.81 | 518.78 | 546.27 | 540.31 | 688.42 | 535.41 | 609.44
| Jan | 7 | 7 | 152 | 2013-01-07 07:00 | 496.33 | 521.35 | 551.69 | 544.98 | 693.42 | 543.89 | 618.62
| Jan | 7 | 8 | 153 | 2013-01-07 08:00 | 483.15 | 511.32 | 532.37 | 534.62 | 692.25 | 547.64 | 600.92
| Jan | 7 | 9 | 154 | 2013-01-07 09:00 | 473.58 | 503.89 | 505.35 | 527.84 | 684.73 | 546.6 | 569.82
| Jan | 7 | 10 | 155 | 2013-01-07 10:00 | 466.85 | 494.93 | 488.69 | 522 | 674.73 | 542.51 | 549.59
| Jan | 7 | 11 | 156 | 2013-01-07 11:00 | 460.24 | 489.61 | 472.23 | 515.03 | 663.34 | 534.79 | 540.22
| Jan | 7 | 12 | 157 | 2013-01-07 12:00 | 451.64 | 483.17 | 465.95 | 508.61 | 651.65 | 529.74 | 539.59
| Jan | 7 | 13 | 158 | 2013-01-07 13:00 | 450.77 | 476.02 | 458.11 | 501.06 | 645.32 | 528.2 | 536.66
| Jan | 7 | 14 | 159 | 2013-01-07 14:00 | 453.07 | 474.95 | 451.82 | 501.96 | 637.91 | 527.75 | 534.47
| Jan | 7 | 15 | 160 | 2013-01-07 15:00 | 457.7 | 480.02 | 455.49 | 509.23 | 637.51 | 529.05 | 538.9
| Jan | 7 | 16 | 161 | 2013-01-07 16:00 | 470.72 | 488.77 | 476.83 | 521.28 | 644.24 | 538.52 | 563.56
| Jan | 7 | 17 | 162 | 2013-01-07 17:00 | 480.37 | 495.89 | 496.85 | 525.56 | 645.06 | 544.97 | 578.37
| Jan | 7 | 18 | 163 | 2013-01-07 18:00 | 478.15 | 492.1 | 502.46 | 521.84 | 634.71 | 543.76 | 587
| Jan | 7 | 19 | 164 | 2013-01-07 19:00 | 475 | 491.04 | 503.24 | 518.03 | 626.64 | 540.99 | 588
| Jan | 7 | 20 | 165 | 2013-01-07 20:00 | 471.36 | 488.19 | 501.47 | 511.95 | 615.59 | 538.13 | 587.31
| Jan | 7 | 21 | 166 | 2013-01-07 21:00 | 458.94 | 478.17 | 490.31 | 503.48 | 602.32 | 530.07 | 580.3
| Jan | 7 | 22 | 167 | 2013-01-07 22:00 | 450.6 | 461.24 | 484.08 | 489.41 | 588.01 | 517.27 | 569.67
| Jan | 7 | 23 | 168 | 2013-01-07 23:00 | 441.76 | 452.78 | 473.63 | 479.82 | 579.62 | 508.88 | 564.32
| Jan | 8 | 0 | 169 | 2013-01-08 | 439.18 | 444.37 | 471.89 | 473.95 | 578.4 | 504.97 | 565.73
| Jan | 8 | 1 | 170 | 2013-01-08 01:00 | 442.8 | 446.62 | 472.2 | 472.49 | 579.01 | 505.16 | 572.57
| Jan | 8 | 2 | 171 | 2013-01-08 02:00 | 443.74 | 449.16 | 476.53 | 474.36 | 583.98 | 506.28 | 575.38
| Jan | 8 | 3 | 172 | 2013-01-08 03:00 | 441.59 | 457.09 | 481.04 | 478.7 | 587.26 | 511.63 | 578.02
| Jan | 8 | 4 | 173 | 2013-01-08 04:00 | 445.11 | 471.52 | 492.32 | 486.28 | 592.75 | 521.44 | 586.68
| Jan | 8 | 5 | 174 | 2013-01-08 05:00 | 455.57 | 494.99 | 511.47 | 504.47 | 601.19 | 542.97 | 605.24
| Jan | 8 | 6 | 175 | 2013-01-08 06:00 | 476.07 | 523.3 | 531.79 | 531.94 | 610.44 | 569.3 | 628.39
| Jan | 8 | 7 | 176 | 2013-01-08 07:00 | 474.15 | 524.78 | 534.54 | 537.55 | 619.33 | 580.12 | 631.04
| Jan | 8 | 8 | 177 | 2013-01-08 08:00 | 460.9 | 511.68 | 521.98 | 526.34 | 623.09 | 575.64 | 617.1
| Jan | 8 | 9 | 178 | 2013-01-08 09:00 | 454.89 | 503.62 | 515.38 | 519.4 | 619.69 | 565.49 | 611.84
| Jan | 8 | 10 | 179 | 2013-01-08 10:00 | 447.74 | 500.49 | 511.84 | 512.67 | 614.25 | 554.88 | 602.25
| Jan | 8 | 11 | 180 | 2013-01-08 11:00 | 437.11 | 476.26 | 507.76 | 507.61 | 612.52 | 549.45 | 601.05
| Jan | 8 | 12 | 181 | 2013-01-08 12:00 | 437.26 | 485.28 | 506.57 | 500.94 | 607.77 | 543.02 | 605.73
| Jan | 8 | 13 | 182 | 2013-01-08 13:00 | 438.89 | 487.21 | 507.17 | 497.45 | 605.18 | 540.92 | 609.78
| Jan | 8 | 14 | 183 | 2013-01-08 14:00 | 442.49 | 485.22 | 505.47 | 498.36 | 603.11 | 539.64 | 613.38
| Jan | 8 | 15 | 184 | 2013-01-08 15:00 | 445.75 | 490.17 | 507.26 | 500.98 | 605.19 | 547.62 | 619.45
| Jan | 8 | 16 | 185 | 2013-01-08 16:00 | 455.27 | 496.88 | 520.94 | 512.97 | 610.76 | 554.9 | 624.6
| Jan | 8 | 17 | 186 | 2013-01-08 17:00 | 458.62 | 500.48 | 525.28 | 517.52 | 614.94 | 558.62 | 623.88
| Jan | 8 | 18 | 187 | 2013-01-08 18:00 | 454.89 | 498.14 | 524.5 | 512.74 | 608.1 | 555.71 | 617.9
| Jan | 8 | 19 | 188 | 2013-01-08 19:00 | 452.45 | 492.87 | 520.59 | 504.73 | 597.8 | 554.36 | 612.85
| Jan | 8 | 20 | 189 | 2013-01-08 20:00 | 448.7 | 488.73 | 516.75 | 499.26 | 586.76 | 544.21 | 605.65
| Jan | 8 | 21 | 190 | 2013-01-08 21:00 | 438.39 | 479.61 | 508.06 | 492.52 | 573.23 | 535.36 | 591.99
| Jan | 8 | 22 | 191 | 2013-01-08 22:00 | 422.9 | 463.92 | 495.27 | 482.38 | 559.73 | 520.09 | 577.61
| Jan | 8 | 23 | 192 | 2013-01-08 23:00 | 410.1 | 454.03 | 488.06 | 473.47 | 550.24 | 508.13 | 565.09
| Jan | 9 | 0 | 193 | 2013-01-09 | 406.75 | 452.22 | 486.05 | 467.99 | 548.05 | 502.62 | 563.32
| Jan | 9 | 1 | 194 | 2013-01-09 01:00 | 405.07 | 450.71 | 484.67 | 465.76 | 552.92 | 502.81 | 559.62
| Jan | 9 | 2 | 195 | 2013-01-09 02:00 | 401.12 | 451.01 | 489.9 | 465.18 | 560.76 | 502.83 | 560.35
| Jan | 9 | 3 | 196 | 2013-01-09 03:00 | 398.9 | 457.02 | 496.71 | 467.63 | 571.67 | 510.62 | 561.87
| Jan | 9 | 4 | 197 | 2013-01-09 04:00 | 401.67 | 464.64 | 511.65 | 473.2 | 577.88 | 520.49 | 572.1
| Jan | 9 | 5 | 198 | 2013-01-09 05:00 | 416.92 | 487.09 | 530.44 | 484.48 | 597.06 | 537.04 | 592.09
| Jan | 9 | 6 | 199 | 2013-01-09 06:00 | 445.75 | 516.3 | 558.6 | 498.78 | 615.78 | 567.02 | 610.39
| Jan | 9 | 7 | 200 | 2013-01-09 07:00 | 456.26 | 522.99 | 563.43 | 506.56 | 617.78 | 570.23 | 591.2
| Jan | 9 | 8 | 201 | 2013-01-09 08:00 | 444.39 | 503.57 | 550.65 | 508.64 | 613.32 | 562.34 | 565.55
| Jan | 9 | 9 | 202 | 2013-01-09 09:00 | 425.75 | 475.61 | 541.22 | 505.54 | 610.45 | 556.14 | 557.87
| Jan | 9 | 10 | 203 | 2013-01-09 10:00 | 416.42 | 462.2 | 532.29 | 499.66 | 602.39 | 549.82 | 539.92
| Jan | 9 | 11 | 204 | 2013-01-09 11:00 | 413.86 | 463.6 | 525.11 | 491.49 | 591.69 | 545.5 | 533.63
| Jan | 9 | 12 | 205 | 2013-01-09 12:00 | 412.53 | 465.65 | 519.51 | 482.68 | 579.14 | 537.89 | 528.32
| Jan | 9 | 13 | 206 | 2013-01-09 13:00 | 417.51 | 462.54 | 518.23 | 477.94 | 579.89 | 535.38 | 533.18
| Jan | 9 | 14 | 207 | 2013-01-09 14:00 | 419.64 | 459.22 | 517.02 | 476.98 | 586.3 | 535.72 | 535.48
| Jan | 9 | 15 | 208 | 2013-01-09 15:00 | 421.42 | 465.29 | 517.07 | 482.47 | 589.97 | 540.99 | 548.45
| Jan | 9 | 16 | 209 | 2013-01-09 16:00 | 434.47 | 474.41 | 527.53 | 492.69 | 599.74 | 548.36 | 569
| Jan | 9 | 17 | 210 | 2013-01-09 17:00 | 445.69 | 477.52 | 531.52 | 499.35 | 605.04 | 560.63 | 582.05
| Jan | 9 | 18 | 211 | 2013-01-09 18:00 | 445.59 | 474.75 | 529.92 | 493.89 | 598.92 | 557.57 | 576.03
| Jan | 9 | 19 | 212 | 2013-01-09 19:00 | 444.33 | 470.05 | 524.34 | 491.51 | 592.29 | 554.6 | 573.75
| Jan | 9 | 20 | 213 | 2013-01-09 20:00 | 441.65 | 467.57 | 514 | 488 | 586.51 | 550.41 | 568.68
| Jan | 9 | 21 | 214 | 2013-01-09 21:00 | 435.29 | 458.1 | 505.46 | 481.69 | 575.92 | 542.56 | 560.66
| Jan | 9 | 22 | 215 | 2013-01-09 22:00 | 425.04 | 444.48 | 493.63 | 475.07 | 562.65 | 526.72 | 549.89
| Jan | 9 | 23 | 216 | 2013-01-09 23:00 | 415.9 | 437.32 | 487.88 | 467.93 | 554.59 | 514.67 | 543.32
| Jan | 10 | 0 | 217 | 2013-01-10 | 413.94 | 435.26 | 480.38 | 465.44 | 552.14 | 509.27 | 541.99
| Jan | 10 | 1 | 218 | 2013-01-10 01:00 | 417.04 | 434.98 | 478.92 | 464.98 | 556.65 | 507.98 | 539.93
| Jan | 10 | 2 | 219 | 2013-01-10 02:00 | 419.82 | 435.47 | 478.51 | 465.95 | 560.39 | 510.59 | 541.18
| Jan | 10 | 3 | 220 | 2013-01-10 03:00 | 424.38 | 441.25 | 479.49 | 469.21 | 563.69 | 513.92 | 543.85
| Jan | 10 | 4 | 221 | 2013-01-10 04:00 | 433.27 | 447.11 | 483.55 | 473.68 | 571.73 | 527.1 | 554.62
| Jan | 10 | 5 | 222 | 2013-01-10 05:00 | 449.38 | 467.64 | 494.08 | 483.29 | 589.63 | 546.55 | 576.1
| Jan | 10 | 6 | 223 | 2013-01-10 06:00 | 477.38 | 491.39 | 506.54 | 495.49 | 616.86 | 576.96 | 598.14
| Jan | 10 | 7 | 224 | 2013-01-10 07:00 | 480.19 | 492.73 | 513.3 | 504.21 | 626.46 | 582.38 | 601.42
| Jan | 10 | 8 | 225 | 2013-01-10 08:00 | 467.97 | 478.12 | 515.01 | 507.46 | 617.76 | 571.34 | 592.35
| Jan | 10 | 9 | 226 | 2013-01-10 09:00 | 455.26 | 454.44 | 514.6 | 509.17 | 610.26 | 558.75 | 581.33
| Jan | 10 | 10 | 227 | 2013-01-10 10:00 | 443.67 | 445.55 | 513.03 | 499.13 | 607.37 | 536.87 | 579.4
| Jan | 10 | 11 | 228 | 2013-01-10 11:00 | 440.19 | 429.6 | 506.67 | 486.76 | 605.93 | 518.92 | 572.81
| Jan | 10 | 12 | 229 | 2013-01-10 12:00 | 437.32 | 418.55 | 502.85 | 482.25 | 608.72 | 513.04 | 569.91
| Jan | 10 | 13 | 230 | 2013-01-10 13:00 | 429.34 | 414.86 | 497.57 | 480.4 | 609.53 | 506.46 | 567.79
| Jan | 10 | 14 | 231 | 2013-01-10 14:00 | 425.78 | 417.34 | 494.66 | 479.75 | 541.7 | 506.37 | 567.5
| Jan | 10 | 15 | 232 | 2013-01-10 15:00 | 429.97 | 421.26 | 498.23 | 483.01 | 564.9 | 504.75 | 571.33
| Jan | 10 | 16 | 233 | 2013-01-10 16:00 | 453.31 | 430.44 | 507.6 | 495.38 | 603.87 | 530.25 | 582.25
| Jan | 10 | 17 | 234 | 2013-01-10 17:00 | 469.65 | 433.24 | 509.99 | 504.47 | 638.36 | 549.74 | 581.89
| Jan | 10 | 18 | 235 | 2013-01-10 18:00 | 473.6 | 431.42 | 503.05 | 505.83 | 646.8 | 557.6 | 584.89
| Jan | 10 | 19 | 236 | 2013-01-10 19:00 | 477.12 | 430.64 | 499.4 | 504.36 | 647.94 | 559.47 | 579.16
| Jan | 10 | 20 | 237 | 2013-01-10 20:00 | 479.43 | 427.8 | 497.38 | 498.98 | 646.54 | 551.84 | 570.85
| Jan | 10 | 21 | 238 | 2013-01-10 21:00 | 474.13 | 419.44 | 492.08 | 491.05 | 639.28 | 543.02 | 562.03
| Jan | 10 | 22 | 239 | 2013-01-10 22:00 | 463.19 | 412.56 | 477.68 | 483.25 | 629.14 | 526.87 | 550.75
| Jan | 10 | 23 | 240 | 2013-01-10 23:00 | 457.58 | 405.97 | 468.34 | 474 | 622.75 | 521.54 | 540.44
| Jan | 11 | 0 | 241 | 2013-01-11 | 455.42 | 401.58 | 464.69 | 469.97 | 624.29 | 514.81 | 539.14
| Jan | 11 | 1 | 242 | 2013-01-11 01:00 | 456.78 | 399.26 | 464.13 | 468.23 | 626.44 | 512.47 | 540.75
| Jan | 11 | 2 | 243 | 2013-01-11 02:00 | 460.57 | 400.46 | 464.45 | 472.6 | 628.94 | 515.55 | 544.22
| Jan | 11 | 3 | 244 | 2013-01-11 03:00 | 462.49 | 398.56 | 467.28 | 478.75 | 637.37 | 518.98 | 550.25
| Jan | 11 | 4 | 245 | 2013-01-11 04:00 | 472.19 | 401.29 | 473.87 | 485.09 | 647.76 | 529.35 | 561.55
| Jan | 11 | 5 | 246 | 2013-01-11 05:00 | 487.82 | 408.67 | 480.99 | 507.53 | 660.7 | 545.09 | 583.41
| Jan | 11 | 6 | 247 | 2013-01-11 06:00 | 513.22 | 412.12 | 494.4 | 535.81 | 678.33 | 572 | 604.84
| Jan | 11 | 7 | 248 | 2013-01-11 07:00 | 517.89 | 415.37 | 506.23 | 544.5 | 677.63 | 578.87 | 607.82
| Jan | 11 | 8 | 249 | 2013-01-11 08:00 | 500.22 | 415.58 | 510.73 | 535.69 | 663.98 | 573.67 | 594.16
| Jan | 11 | 9 | 250 | 2013-01-11 09:00 | 479.68 | 414.82 | 508.59 | 524.94 | 651.88 | 570.3 | 580.47
| Jan | 11 | 10 | 251 | 2013-01-11 10:00 | 485.04 | 401.28 | 503.52 | 518.99 | 644.62 | 565.11 | 567.09
| Jan | 11 | 11 | 252 | 2013-01-11 11:00 | 470.52 | 396.12 | 495.48 | 509.11 | 629.87 | 564.83 | 554.01
| Jan | 11 | 12 | 253 | 2013-01-11 12:00 | 458.9 | 391.26 | 487.64 | 506.65 | 622.81 | 565.8 | 546.05
| Jan | 11 | 13 | 254 | 2013-01-11 13:00 | 447.42 | 390.16 | 481.6 | 505.18 | 618.54 | 559.92 | 540.04
| Jan | 11 | 14 | 255 | 2013-01-11 14:00 | 437.62 | 386.85 | 481.92 | 508.41 | 615.73 | 563.99 | 540.28
| Jan | 11 | 15 | 256 | 2013-01-11 15:00 | 437.65 | 394.36 | 484.13 | 511.05 | 619.75 | 567.3 | 542.19
| Jan | 11 | 16 | 257 | 2013-01-11 16:00 | 458.42 | 411.05 | 495.39 | 518.04 | 634.24 | 572.06 | 556.14
| Jan | 11 | 17 | 258 | 2013-01-11 17:00 | 481.16 | 428.1 | 503.83 | 524.79 | 643.5 | 574.71 | 564.54
| Jan | 11 | 18 | 259 | 2013-01-11 18:00 | 485.95 | 430.28 | 505.22 | 520.5 | 641.98 | 569.52 | 564.03
| Jan | 11 | 19 | 260 | 2013-01-11 19:00 | 484.28 | 428.71 | 504.43 | 516.39 | 638.14 | 564.6 | 561.33
| Jan | 11 | 20 | 261 | 2013-01-11 20:00 | 483.59 | 429.43 | 500.86 | 512.1 | 638.81 | 562.25 | 561.43
| Jan | 11 | 21 | 262 | 2013-01-11 21:00 | 479.68 | 424.78 | 492.69 | 505.81 | 630.17 | 554.6 | 553.01
| Jan | 11 | 22 | 263 | 2013-01-11 22:00 | 473.65 | 418.01 | 481.07 | 494.95 | 619.83 | 541.97 | 547
| Jan | 11 | 23 | 264 | 2013-01-11 23:00 | 469.61 | 414.57 | 473.75 | 487.77 | 619.59 | 526.83 | 543.31
| Jan | 12 | 0 | 265 | 2013-01-12 | 470.31 | 411.52 | 470.45 | 484.67 | 624.08 | 525.52 | 541.74
| Jan | 12 | 1 | 266 | 2013-01-12 01:00 | 471.97 | 408.46 | 470.38 | 483.22 | 636.51 | 524 | 545.25
| Jan | 12 | 2 | 267 | 2013-01-12 02:00 | 473.42 | 406.61 | 474.2 | 487.66 | 650.34 | 525.41 | 550.41
| Jan | 12 | 3 | 268 | 2013-01-12 03:00 | 476.06 | 408.1 | 483.88 | 488.16 | 662.3 | 530.81 | 555.59
| Jan | 12 | 4 | 269 | 2013-01-12 04:00 | 483.35 | 413.87 | 497 | 497.89 | 679.64 | 538.97 | 563.73
| Jan | 12 | 5 | 270 | 2013-01-12 05:00 | 493.88 | 419.28 | 519.31 | 517.81 | 701.77 | 559.54 | 576.63
| Jan | 12 | 6 | 271 | 2013-01-12 06:00 | 508.85 | 429.12 | 549.99 | 544.99 | 723.91 | 588.19 | 591.57
| Jan | 12 | 7 | 272 | 2013-01-12 07:00 | 518.41 | 437.91 | 561.94 | 549.92 | 732.22 | 595.86 | 600.61
| Jan | 12 | 8 | 273 | 2013-01-12 08:00 | 518.04 | 443.26 | 552.8 | 538 | 716.68 | 589.49 | 600.73
| Jan | 12 | 9 | 274 | 2013-01-12 09:00 | 504.63 | 442.77 | 537.78 | 535.5 | 694.93 | 581.15 | 589.68
| Jan | 12 | 10 | 275 | 2013-01-12 10:00 | 486.89 | 428.82 | 515.96 | 524.83 | 660.72 | 572.96 | 569.99
| Jan | 12 | 11 | 276 | 2013-01-12 11:00 | 473.32 | 420.44 | 504.08 | 516.04 | 644.26 | 568.93 | 555.04
| Jan | 12 | 12 | 277 | 2013-01-12 12:00 | 453.22 | 413.69 | 491.18 | 506.04 | 628.17 | 555.65 | 539.88
| Jan | 12 | 13 | 278 | 2013-01-12 13:00 | 445.66 | 404.62 | 484.09 | 504.61 | 614.93 | 552.16 | 527.64
| Jan | 12 | 14 | 279 | 2013-01-12 14:00 | 440.07 | 401.03 | 477.81 | 502.26 | 609.67 | 555.54 | 516.3
| Jan | 12 | 15 | 280 | 2013-01-12 15:00 | 443.8 | 400.82 | 481.88 | 507.62 | 619.44 | 556.96 | 514.75
| Jan | 12 | 16 | 281 | 2013-01-12 16:00 | 464.94 | 412.92 | 500.53 | 518.87 | 646.51 | 566.76 | 536.36
| Jan | 12 | 17 | 282 | 2013-01-12 17:00 | 485.31 | 426.4 | 519.95 | 527.1 | 672.36 | 576.28 | 557.09
| Jan | 12 | 18 | 283 | 2013-01-12 18:00 | 489.79 | 427.49 | 525.98 | 523.91 | 678.63 | 571.46 | 561.79
| Jan | 12 | 19 | 284 | 2013-01-12 19:00 | 489.25 | 425.99 | 526.86 | 517.67 | 685.37 | 565.24 | 563.53
| Jan | 12 | 20 | 285 | 2013-01-12 20:00 | 490.07 | 422.11 | 525.15 | 512.23 | 685.35 | 562.34 | 565.91
| Jan | 12 | 21 | 286 | 2013-01-12 21:00 | 485.05 | 413.13 | 519.21 | 500.09 | 681.54 | 552.98 | 563.53
| Jan | 12 | 22 | 287 | 2013-01-12 22:00 | 476.19 | 402.56 | 509.38 | 485.38 | 669.03 | 542.68 | 558.72
| Jan | 12 | 23 | 288 | 2013-01-12 23:00 | 469.38 | 393.95 | 496.66 | 475.07 | 667.76 | 533.18 | 554.31
| Jan | 13 | 0 | 289 | 2013-01-13 | 464.15 | 393.36 | 491.92 | 470.07 | 670.69 | 526.05 | 555.71
| Jan | 13 | 1 | 290 | 2013-01-13 01:00 | 463.35 | 390.81 | 490.32 | 467.44 | 679.06 | 525.9 | 558.96
| Jan | 13 | 2 | 291 | 2013-01-13 02:00 | 463.58 | 384.74 | 488.48 | 469.85 | 687.27 | 524.05 | 560.3
| Jan | 13 | 3 | 292 | 2013-01-13 03:00 | 463.99 | 383.81 | 490.43 | 475.57 | 694.79 | 526 | 562.18
| Jan | 13 | 4 | 293 | 2013-01-13 04:00 | 467.14 | 392.43 | 498.94 | 486.23 | 705.82 | 531.27 | 567.33
| Jan | 13 | 5 | 294 | 2013-01-13 05:00 | 476.93 | 403.98 | 502.55 | 504.37 | 724.17 | 539.13 | 575.78
| Jan | 13 | 6 | 295 | 2013-01-13 06:00 | 490.85 | 421.72 | 527.24 | 535.02 | 742.33 | 552.08 | 588.15
| Jan | 13 | 7 | 296 | 2013-01-13 07:00 | 505 | 420.13 | 531.71 | 538.55 | 746.26 | 560.87 | 595.05
| Jan | 13 | 8 | 297 | 2013-01-13 08:00 | 503.27 | 416.61 | 521.42 | 524.3 | 738.75 | 566.97 | 599.52
| Jan | 13 | 9 | 298 | 2013-01-13 09:00 | 491.56 | 404.83 | 515.5 | 519.62 | 723.75 | 566.02 | 599.1
| Jan | 13 | 10 | 299 | 2013-01-13 10:00 | 468.3 | 408.73 | 516.48 | 513.45 | 704.41 | 555.12 | 596.17
| Jan | 13 | 11 | 300 | 2013-01-13 11:00 | 449.91 | 399.12 | 517.05 | 505.85 | 678.72 | 541.87 | 589.2
| Jan | 13 | 12 | 301 | 2013-01-13 12:00 | 438.8 | 414.22 | 509.49 | 500.92 | 661.39 | 528.94 | 584.21
| Jan | 13 | 13 | 302 | 2013-01-13 13:00 | 433.04 | 409.51 | 510.58 | 499.85 | 658.12 | 525.54 | 580.69
| Jan | 13 | 14 | 303 | 2013-01-13 14:00 | 427.8 | 405.63 | 508.7 | 499.99 | 659.39 | 521.53 | 578.68
| Jan | 13 | 15 | 304 | 2013-01-13 15:00 | 428.98 | 403.39 | 512.57 | 504.56 | 665.1 | 522.36 | 578.02
| Jan | 13 | 16 | 305 | 2013-01-13 16:00 | 451.69 | 415.11 | 517.95 | 513.83 | 678.98 | 531.73 | 585.01
| Jan | 13 | 17 | 306 | 2013-01-13 17:00 | 472.34 | 427.84 | 524.58 | 521.13 | 688.92 | 537.85 | 588.75
| Jan | 13 | 18 | 307 | 2013-01-13 18:00 | 474.05 | 427.48 | 534.25 | 519.72 | 682.21 | 538.63 | 582.76
| Jan | 13 | 19 | 308 | 2013-01-13 19:00 | 477.76 | 425.06 | 532.86 | 516.16 | 674.63 | 540.63 | 578.85
| Jan | 13 | 20 | 309 | 2013-01-13 20:00 | 477.55 | 422.35 | 526.25 | 508.57 | 668.07 | 538.52 | 575.35
| Jan | 13 | 21 | 310 | 2013-01-13 21:00 | 469.01 | 417.47 | 511.99 | 496.59 | 657.3 | 536.66 | 566.08
| Jan | 13 | 22 | 311 | 2013-01-13 22:00 | 454.64 | 407.05 | 497.52 | 482.34 | 640.7 | 529.13 | 554.02
| Jan | 13 | 23 | 312 | 2013-01-13 23:00 | 446.84 | 396.41 | 491.08 | 475.31 | 630.74 | 524.63 | 548.34
| Jan | 14 | 0 | 313 | 2013-01-14 | 443.45 | 393.15 | 486.04 | 470.23 | 625.1 | 521.95 | 543.94
| Jan | 14 | 1 | 314 | 2013-01-14 01:00 | 444.02 | 392.96 | 486.62 | 470.86 | 624.62 | 522.24 | 545.04
| Jan | 14 | 2 | 315 | 2013-01-14 02:00 | 446.55 | 392.71 | 486.97 | 473.61 | 626.31 | 523.12 | 549.7
| Jan | 14 | 3 | 316 | 2013-01-14 03:00 | 449.86 | 396.14 | 491.49 | 480.19 | 631.44 | 526.19 | 557.98
| Jan | 14 | 4 | 317 | 2013-01-14 04:00 | 459.27 | 412.46 | 501.11 | 492.64 | 640.91 | 531.25 | 573.47
| Jan | 14 | 5 | 318 | 2013-01-14 05:00 | 478.55 | 437.4 | 521.84 | 513.87 | 651.41 | 540.72 | 593
| Jan | 14 | 6 | 319 | 2013-01-14 06:00 | 506.18 | 467.37 | 547.24 | 547.65 | 663.81 | 551.75 | 618.32
| Jan | 14 | 7 | 320 | 2013-01-14 07:00 | 515.25 | 470.23 | 552.33 | 555.36 | 671.31 | 559.71 | 627.43
| Jan | 14 | 8 | 321 | 2013-01-14 08:00 | 504.82 | 449.24 | 539.05 | 535.57 | 671.83 | 558.78 | 620.61
| Jan | 14 | 9 | 322 | 2013-01-14 09:00 | 496.82 | 436.86 | 534.98 | 512.2 | 665.68 | 547.57 | 613.87
| Jan | 14 | 10 | 323 | 2013-01-14 10:00 | 481.23 | 420.05 | 532.84 | 491.81 | 656.86 | 534.8 | 607.42
| Jan | 14 | 11 | 324 | 2013-01-14 11:00 | 467.75 | 407.32 | 527.24 | 474.12 | 641.33 | 521.18 | 604.2
| Jan | 14 | 12 | 325 | 2013-01-14 12:00 | 449.9 | 395.33 | 524.12 | 464.33 | 627.14 | 509.82 | 603.56
| Jan | 14 | 13 | 326 | 2013-01-14 13:00 | 438.77 | 389.94 | 522.75 | 463.36 | 617.62 | 500.57 | 600.4
| Jan | 14 | 14 | 327 | 2013-01-14 14:00 | 442.36 | 386.74 | 519.08 | 463.26 | 612.06 | 498.13 | 600.34
| Jan | 14 | 15 | 328 | 2013-01-14 15:00 | 454.06 | 390.25 | 525.65 | 465.57 | 616.35 | 500.3 | 603.2
| Jan | 14 | 16 | 329 | 2013-01-14 16:00 | 465.66 | 405.18 | 532.15 | 491.74 | 634.04 | 515.59 | 609.58
| Jan | 14 | 17 | 330 | 2013-01-14 17:00 | 475.81 | 426.34 | 538.27 | 510.88 | 652.83 | 532.03 | 614.5
| Jan | 14 | 18 | 331 | 2013-01-14 18:00 | 476.25 | 432.19 | 536.17 | 517.99 | 653.95 | 537.12 | 611.18
| Jan | 14 | 19 | 332 | 2013-01-14 19:00 | 479.23 | 435.46 | 528.77 | 523.09 | 659.38 | 537.28 | 612.77
| Jan | 14 | 20 | 333 | 2013-01-14 20:00 | 473.9 | 436.55 | 524.56 | 522.55 | 658.74 | 536.09 | 608.4
| Jan | 14 | 21 | 334 | 2013-01-14 21:00 | 464.3 | 431.14 | 508.95 | 515.49 | 654.49 | 528.29 | 596.3
| Jan | 14 | 22 | 335 | 2013-01-14 22:00 | 453.98 | 419.6 | 493.93 | 502.69 | 646.15 | 520.48 | 580.58
| Jan | 14 | 23 | 336 | 2013-01-14 23:00 | 449.1 | 413.23 | 483.57 | 497.82 | 641.06 | 515.29 | 572.97
| Jan | 15 | 0 | 337 | 2013-01-15 | 449.12 | 411.01 | 478.78 | 496.99 | 637.42 | 512.74 | 569.99
| Jan | 15 | 1 | 338 | 2013-01-15 01:00 | 451.17 | 414.87 | 479.16 | 499.43 | 636.72 | 515.32 | 567.66
| Jan | 15 | 2 | 339 | 2013-01-15 02:00 | 455.84 | 418.99 | 481.16 | 504.37 | 638.64 | 515.25 | 570.87
| Jan | 15 | 3 | 340 | 2013-01-15 03:00 | 460.48 | 424.88 | 485.49 | 511.84 | 640.87 | 519.77 | 574.11
| Jan | 15 | 4 | 341 | 2013-01-15 04:00 | 473.43 | 438.65 | 494.88 | 518.01 | 644.59 | 530.26 | 590.36
| Jan | 15 | 5 | 342 | 2013-01-15 05:00 | 494.46 | 461.18 | 515.19 | 537.44 | 649.34 | 548.94 | 613.39
| Jan | 15 | 6 | 343 | 2013-01-15 06:00 | 525.83 | 493.95 | 541.87 | 566.84 | 660.1 | 571.36 | 640.64
| Jan | 15 | 7 | 344 | 2013-01-15 07:00 | 532.47 | 499.85 | 546.54 | 569.78 | 669.53 | 579.7 | 648.94
| Jan | 15 | 8 | 345 | 2013-01-15 08:00 | 519.78 | 481.34 | 534.6 | 561.86 | 675.49 | 569.95 | 640.33
| Jan | 15 | 9 | 346 | 2013-01-15 09:00 | 503.72 | 467.9 | 530.19 | 550.55 | 673.01 | 559.41 | 627.87
| Jan | 15 | 10 | 347 | 2013-01-15 10:00 | 487.03 | 443.6 | 523.3 | 535.58 | 662.92 | 547.28 | 621.8
| Jan | 15 | 11 | 348 | 2013-01-15 11:00 | 464.04 | 423.45 | 519.22 | 520.37 | 653.79 | 533.07 | 619.65
| Jan | 15 | 12 | 349 | 2013-01-15 12:00 | 449.52 | 411.31 | 516.61 | 506.98 | 644.85 | 525.53 | 615.49
| Jan | 15 | 13 | 350 | 2013-01-15 13:00 | 434.72 | 406.51 | 509.92 | 502.31 | 637.9 | 519.5 | 605.68
| Jan | 15 | 14 | 351 | 2013-01-15 14:00 | 431.06 | 402.51 | 512.67 | 502.23 | 633.03 | 522.34 | 606.01
| Jan | 15 | 15 | 352 | 2013-01-15 15:00 | 434.6 | 403.72 | 520.32 | 506.54 | 634.97 | 525.87 | 603.57
| Jan | 15 | 16 | 353 | 2013-01-15 16:00 | 458.43 | 419.72 | 529.66 | 517.22 | 645.8 | 533.03 | 614.72
| Jan | 15 | 17 | 354 | 2013-01-15 17:00 | 480.76 | 443.04 | 534.19 | 522.25 | 656.15 | 552.31 | 622.98
| Jan | 15 | 18 | 355 | 2013-01-15 18:00 | 489 | 450.98 | 534.81 | 521.34 | 653.94 | 555.72 | 618.58
| Jan | 15 | 19 | 356 | 2013-01-15 19:00 | 491.76 | 452.59 | 528.24 | 515.32 | 652.84 | 556.55 | 614.75
| Jan | 15 | 20 | 357 | 2013-01-15 20:00 | 492.19 | 456.84 | 524.1 | 508.83 | 647.5 | 554.36 | 604.88
| Jan | 15 | 21 | 358 | 2013-01-15 21:00 | 482.44 | 449.11 | 511.01 | 500.24 | 636.49 | 548.89 | 587.94
| Jan | 15 | 22 | 359 | 2013-01-15 22:00 | 471.11 | 437.96 | 497.99 | 489.06 | 622.94 | 532.34 | 573
| Jan | 15 | 23 | 360 | 2013-01-15 23:00 | 463.39 | 434.15 | 487.47 | 481.44 | 615.47 | 521.71 | 562.45
| Jan | 16 | 0 | 361 | 2013-01-16 | 463.23 | 430.85 | 482.45 | 474.04 | 615.29 | 516.3 | 560.78
| Jan | 16 | 1 | 362 | 2013-01-16 01:00 | 462.3 | 435.68 | 485.07 | 473.25 | 619.84 | 518.34 | 561.21
| Jan | 16 | 2 | 363 | 2013-01-16 02:00 | 459.35 | 440.73 | 482.31 | 472.94 | 626.76 | 519.95 | 564.81
| Jan | 16 | 3 | 364 | 2013-01-16 03:00 | 463.1 | 447.91 | 483.64 | 475.02 | 633.2 | 524.96 | 569.71
| Jan | 16 | 4 | 365 | 2013-01-16 04:00 | 467.92 | 461.41 | 501.21 | 481.5 | 642.75 | 536.25 | 583.29
| Jan | 16 | 5 | 366 | 2013-01-16 05:00 | 483.46 | 485.81 | 518.79 | 494.18 | 655.38 | 552.88 | 605.35
| Jan | 16 | 6 | 367 | 2013-01-16 06:00 | 509.69 | 517.26 | 545.44 | 503.8 | 677.16 | 581.97 | 628.01
| Jan | 16 | 7 | 368 | 2013-01-16 07:00 | 510.64 | 523.5 | 557.47 | 507.63 | 681.95 | 591.33 | 627.96
| Jan | 16 | 8 | 369 | 2013-01-16 08:00 | 497.59 | 503.46 | 551.45 | 506.57 | 680.39 | 584.51 | 613.2
| Jan | 16 | 9 | 370 | 2013-01-16 09:00 | 489.53 | 479.54 | 541.23 | 506.35 | 675.66 | 572.97 | 598.15
| Jan | 16 | 10 | 371 | 2013-01-16 10:00 | 481.47 | 460.09 | 530.8 | 503.36 | 665.49 | 568.98 | 586.05
| Jan | 16 | 11 | 372 | 2013-01-16 11:00 | 472.1 | 442.47 | 516.39 | 496.45 | 653.54 | 563.09 | 574.76
| Jan | 16 | 12 | 373 | 2013-01-16 12:00 | 462.25 | 429.44 | 506.73 | 492.33 | 639.4 | 553.58 | 564.06
| Jan | 16 | 13 | 374 | 2013-01-16 13:00 | 461.55 | 419.02 | 505.49 | 488.87 | 636.13 | 545.11 | 556.49
| Jan | 16 | 14 | 375 | 2013-01-16 14:00 | 459.59 | 412.43 | 500.55 | 484.75 | 638.79 | 531.56 | 555.03
| Jan | 16 | 15 | 376 | 2013-01-16 15:00 | 461.14 | 419.41 | 511.79 | 487.9 | 644.25 | 530.07 | 554.86
| Jan | 16 | 16 | 377 | 2013-01-16 16:00 | 466.72 | 437.48 | 524.26 | 494.84 | 658.69 | 540.93 | 570.6
| Jan | 16 | 17 | 378 | 2013-01-16 17:00 | 471 | 458.91 | 538.21 | 504.55 | 668.19 | 554.96 | 581.19
| Jan | 16 | 18 | 379 | 2013-01-16 18:00 | 468.21 | 465.88 | 536.85 | 501.28 | 665.38 | 560.12 | 581.87
| Jan | 16 | 19 | 380 | 2013-01-16 19:00 | 462.5 | 467.65 | 532.74 | 497.97 | 662.67 | 562.1 | 580.42
| Jan | 16 | 20 | 381 | 2013-01-16 20:00 | 457.96 | 469.92 | 530.06 | 493.11 | 658.52 | 558.8 | 575.94
| Jan | 16 | 21 | 382 | 2013-01-16 21:00 | 444.97 | 466.13 | 523.61 | 487.85 | 646.99 | 553.49 | 564.08
| Jan | 16 | 22 | 383 | 2013-01-16 22:00 | 431.91 | 457.58 | 515.71 | 477.44 | 627.85 | 539.97 | 547.43
| Jan | 16 | 23 | 384 | 2013-01-16 23:00 | 427.95 | 450.97 | 506.77 | 470.89 | 617.88 | 526.7 | 532.79
| Jan | 17 | 0 | 385 | 2013-01-17 | 428.67 | 449.91 | 504.38 | 466.67 | 613.32 | 522.1 | 532.56
| Jan | 17 | 1 | 386 | 2013-01-17 01:00 | 433.79 | 454.86 | 504.62 | 464.78 | 616.18 | 517.47 | 533.29
| Jan | 17 | 2 | 387 | 2013-01-17 02:00 | 438.24 | 458.18 | 508.25 | 465.09 | 620.78 | 521.47 | 533.05
| Jan | 17 | 3 | 388 | 2013-01-17 03:00 | 441.51 | 469.23 | 512.22 | 467.87 | 629.34 | 526.56 | 537.13
| Jan | 17 | 4 | 389 | 2013-01-17 04:00 | 449.79 | 481.22 | 517.04 | 473.85 | 638.51 | 533.85 | 549.82
| Jan | 17 | 5 | 390 | 2013-01-17 05:00 | 468.98 | 505.28 | 529.43 | 483.04 | 654.19 | 550.32 | 572.37
| Jan | 17 | 6 | 391 | 2013-01-17 06:00 | 497.95 | 532.98 | 542.03 | 493.79 | 673.56 | 577.96 | 595.79
| Jan | 17 | 7 | 392 | 2013-01-17 07:00 | 499.66 | 522.93 | 550.59 | 501.76 | 673.86 | 582.56 | 605.07
| Jan | 17 | 8 | 393 | 2013-01-17 08:00 | 487.34 | 514.78 | 552.28 | 506.57 | 669.43 | 570.95 | 594.26
| Jan | 17 | 9 | 394 | 2013-01-17 09:00 | 479.2 | 508.79 | 549.72 | 507.06 | 658.87 | 560.47 | 583.75
| Jan | 17 | 10 | 395 | 2013-01-17 10:00 | 477.29 | 500.78 | 542.38 | 497.29 | 641.37 | 553.19 | 576.27
| Jan | 17 | 11 | 396 | 2013-01-17 11:00 | 473.82 | 481.96 | 536.67 | 489.55 | 628.16 | 545.76 | 569.48
| Jan | 17 | 12 | 397 | 2013-01-17 12:00 | 471.1 | 467.37 | 533.62 | 483.92 | 625.6 | 537.03 | 558.64
| Jan | 17 | 13 | 398 | 2013-01-17 13:00 | 469 | 454.74 | 527.58 | 484.18 | 625 | 535.73 | 549.36
| Jan | 17 | 14 | 399 | 2013-01-17 14:00 | 467.54 | 438.15 | 522.96 | 485.35 | 630.43 | 537.15 | 548.76
| Jan | 17 | 15 | 400 | 2013-01-17 15:00 | 468.45 | 434.46 | 521.75 | 483.44 | 633.53 | 544.42 | 550.24
| Jan | 17 | 16 | 401 | 2013-01-17 16:00 | 474.28 | 443.79 | 529.11 | 489.86 | 640.75 | 552.84 | 560.69
| Jan | 17 | 17 | 402 | 2013-01-17 17:00 | 478.21 | 464.09 | 531.31 | 497.5 | 640.34 | 557.66 | 566.7
| Jan | 17 | 18 | 403 | 2013-01-17 18:00 | 475.33 | 467.07 | 521.52 | 495.46 | 629.4 | 554.28 | 563.2
| Jan | 17 | 19 | 404 | 2013-01-17 19:00 | 470.17 | 468.63 | 500.08 | 490.04 | 621.47 | 546.31 | 560.91
| Jan | 17 | 20 | 405 | 2013-01-17 20:00 | 464.48 | 470.23 | 493.96 | 486.74 | 612.13 | 542.49 | 559.85
| Jan | 17 | 21 | 406 | 2013-01-17 21:00 | 451.78 | 465.09 | 480.57 | 479.8 | 595.22 | 532.85 | 555.84
| Jan | 17 | 22 | 407 | 2013-01-17 22:00 | 436.69 | 457.83 | 474.84 | 471.99 | 577.89 | 518.75 | 540.85
| Jan | 17 | 23 | 408 | 2013-01-17 23:00 | 427.16 | 451.15 | 469.86 | 469.63 | 564.56 | 508.52 | 530.02
| Jan | 18 | 0 | 409 | 2013-01-18 | 426.04 | 449.67 | 461.82 | 470.64 | 559.76 | 505.52 | 529.66
| Jan | 18 | 1 | 410 | 2013-01-18 01:00 | 426.93 | 452.85 | 459.99 | 472.95 | 560.12 | 503.72 | 532.57
| Jan | 18 | 2 | 411 | 2013-01-18 02:00 | 431.78 | 454.61 | 463.83 | 477.64 | 562.88 | 501.76 | 533.64
| Jan | 18 | 3 | 412 | 2013-01-18 03:00 | 436.35 | 455.74 | 463.69 | 481.64 | 567.61 | 506.26 | 535.98
| Jan | 18 | 4 | 413 | 2013-01-18 04:00 | 444.2 | 462.42 | 467.1 | 489.31 | 577.8 | 514.38 | 552.97
| Jan | 18 | 5 | 414 | 2013-01-18 05:00 | 462.71 | 471.32 | 485.55 | 507.45 | 588.08 | 537.73 | 572.15
| Jan | 18 | 6 | 415 | 2013-01-18 06:00 | 489.58 | 479.09 | 508.08 | 527.5 | 602.26 | 566.18 | 596.76
| Jan | 18 | 7 | 416 | 2013-01-18 07:00 | 491.77 | 487.07 | 513.06 | 531.95 | 603.47 | 569.87 | 602.54
| Jan | 18 | 8 | 417 | 2013-01-18 08:00 | 483.89 | 487.04 | 517.51 | 529.47 | 597.06 | 556.29 | 593.31
| Jan | 18 | 9 | 418 | 2013-01-18 09:00 | 478.63 | 487.93 | 509.03 | 527.29 | 588.59 | 543.01 | 583.14
| Jan | 18 | 10 | 419 | 2013-01-18 10:00 | 477.46 | 484.08 | 490.12 | 525.1 | 573.03 | 543.9 | 577.13
| Jan | 18 | 11 | 420 | 2013-01-18 11:00 | 475.11 | 477.39 | 464.65 | 517.98 | 561.06 | 536.13 | 560.6
| Jan | 18 | 12 | 421 | 2013-01-18 12:00 | 473.74 | 470.98 | 445.63 | 512.13 | 552.73 | 529.26 | 547.18
| Jan | 18 | 13 | 422 | 2013-01-18 13:00 | 468.2 | 461.75 | 426.43 | 506.83 | 558.71 | 523.82 | 538.28
| Jan | 18 | 14 | 423 | 2013-01-18 14:00 | 465.39 | 458.35 | 411.46 | 507.13 | 559.26 | 512.64 | 537.45
| Jan | 18 | 15 | 424 | 2013-01-18 15:00 | 465.68 | 456.66 | 413.71 | 510.16 | 561.33 | 507.18 | 538.45
| Jan | 18 | 16 | 425 | 2013-01-18 16:00 | 471.31 | 464.64 | 432.98 | 519.6 | 572.97 | 521.9 | 551.49
| Jan | 18 | 17 | 426 | 2013-01-18 17:00 | 476.5 | 469.29 | 451.82 | 525.87 | 578.5 | 541.59 | 558.99
| Jan | 18 | 18 | 427 | 2013-01-18 18:00 | 472.65 | 466 | 458.65 | 525.06 | 571.23 | 544.22 | 559.33
| Jan | 18 | 19 | 428 | 2013-01-18 19:00 | 465.19 | 462.8 | 462.24 | 521.54 | 567.52 | 545.51 | 552.36
| Jan | 18 | 20 | 429 | 2013-01-18 20:00 | 462.65 | 456.57 | 464.3 | 504.88 | 558.62 | 542.67 | 547.16
| Jan | 18 | 21 | 430 | 2013-01-18 21:00 | 453.58 | 454.6 | 462.24 | 492.19 | 547.5 | 534.39 | 539.15
| Jan | 18 | 22 | 431 | 2013-01-18 22:00 | 444.68 | 445.9 | 456.82 | 481.02 | 531.87 | 524.64 | 526.86
| Jan | 18 | 23 | 432 | 2013-01-18 23:00 | 436.12 | 434.08 | 452.73 | 474.51 | 520.58 | 517.53 | 517.23
| Jan | 19 | 0 | 433 | 2013-01-19 | 433.43 | 426.44 | 448.6 | 470.12 | 516.53 | 515.4 | 512.01
| Jan | 19 | 1 | 434 | 2013-01-19 01:00 | 433.28 | 428.41 | 451.21 | 469.15 | 517.46 | 514.46 | 512.41
| Jan | 19 | 2 | 435 | 2013-01-19 02:00 | 438.24 | 428.73 | 456.6 | 470.18 | 522.71 | 523.93 | 510.03
| Jan | 19 | 3 | 436 | 2013-01-19 03:00 | 441.38 | 437.74 | 464.82 | 473.06 | 528.25 | 531.06 | 508.72
| Jan | 19 | 4 | 437 | 2013-01-19 04:00 | 448.41 | 438.39 | 480.27 | 481.83 | 537.66 | 543.72 | 512.63
| Jan | 19 | 5 | 438 | 2013-01-19 05:00 | 459.56 | 440.49 | 495.76 | 500.67 | 557.71 | 563.06 | 522.94
| Jan | 19 | 6 | 439 | 2013-01-19 06:00 | 474.09 | 452.4 | 522.07 | 529.29 | 575.24 | 589.42 | 535.82
| Jan | 19 | 7 | 440 | 2013-01-19 07:00 | 482.28 | 465.47 | 526.38 | 531.98 | 578.97 | 597.2 | 544.39
| Jan | 19 | 8 | 441 | 2013-01-19 08:00 | 480.44 | 470.43 | 519.16 | 519.1 | 577.23 | 585.82 | 549
| Jan | 19 | 9 | 442 | 2013-01-19 09:00 | 469.39 | 467.96 | 500 | 512.45 | 571.06 | 568.54 | 550.63
| Jan | 19 | 10 | 443 | 2013-01-19 10:00 | 462.86 | 468.38 | 485.91 | 509.75 | 561.66 | 549.99 | 544.68
| Jan | 19 | 11 | 444 | 2013-01-19 11:00 | 454.2 | 466.33 | 474.74 | 508.71 | 553.05 | 528.5 | 537.38
| Jan | 19 | 12 | 445 | 2013-01-19 12:00 | 444.32 | 462.44 | 463.93 | 507.01 | 546.32 | 516.58 | 533.39
| Jan | 19 | 13 | 446 | 2013-01-19 13:00 | 437.95 | 459.82 | 451.59 | 509.58 | 543.57 | 503.01 | 527.39
| Jan | 19 | 14 | 447 | 2013-01-19 14:00 | 434.14 | 452.61 | 448.67 | 507.36 | 546.24 | 500.41 | 522.19
| Jan | 19 | 15 | 448 | 2013-01-19 15:00 | 438.41 | 450.49 | 446.81 | 512.11 | 552.84 | 505.39 | 519.99
| Jan | 19 | 16 | 449 | 2013-01-19 16:00 | 446.25 | 452.45 | 462.34 | 518.67 | 564.91 | 517.61 | 530.07
| Jan | 19 | 17 | 450 | 2013-01-19 17:00 | 456.27 | 458.32 | 482.96 | 522.54 | 575.83 | 535.89 | 545.82
| Jan | 19 | 18 | 451 | 2013-01-19 18:00 | 457.29 | 453.93 | 487.37 | 515.09 | 576.21 | 538.52 | 546.12
| Jan | 19 | 19 | 452 | 2013-01-19 19:00 | 455.51 | 456.74 | 488.47 | 507.47 | 571.79 | 534.74 | 545.11
| Jan | 19 | 20 | 453 | 2013-01-19 20:00 | 451.57 | 454.14 | 492.39 | 502 | 569.88 | 534 | 544.24
| Jan | 19 | 21 | 454 | 2013-01-19 21:00 | 447.25 | 446.24 | 483.12 | 491.98 | 560.65 | 528.97 | 541.42
| Jan | 19 | 22 | 455 | 2013-01-19 22:00 | 439.47 | 436.34 | 477.6 | 476.32 | 547.41 | 521.04 | 530.21
| Jan | 19 | 23 | 456 | 2013-01-19 23:00 | 433.89 | 428.26 | 472.72 | 467.61 | 536.52 | 515.64 | 524.37
| Jan | 20 | 0 | 457 | 2013-01-20 | 432.61 | 425.66 | 469.3 | 465.49 | 533.55 | 512.76 | 523.06
| Jan | 20 | 1 | 458 | 2013-01-20 01:00 | 433.86 | 424.13 | 473.72 | 466.72 | 535.87 | 512.28 | 524.17
| Jan | 20 | 2 | 459 | 2013-01-20 02:00 | 435.99 | 425.67 | 476.38 | 470.58 | 539.89 | 513.14 | 526.59
| Jan | 20 | 3 | 460 | 2013-01-20 03:00 | 440.24 | 431.03 | 486.25 | 476.53 | 548.34 | 519.27 | 527.53
| Jan | 20 | 4 | 461 | 2013-01-20 04:00 | 447.93 | 441.34 | 498.28 | 483.27 | 557.41 | 525.02 | 531.16
| Jan | 20 | 5 | 462 | 2013-01-20 05:00 | 457.07 | 458.89 | 523.49 | 506.09 | 571.13 | 537.29 | 540.71
| Jan | 20 | 6 | 463 | 2013-01-20 06:00 | 467.43 | 479.71 | 552.32 | 535.21 | 593.33 | 546.99 | 550.8
| Jan | 20 | 7 | 464 | 2013-01-20 07:00 | 475.72 | 486.02 | 559.64 | 539.48 | 598.66 | 557.22 | 558.53
| Jan | 20 | 8 | 465 | 2013-01-20 08:00 | 480.07 | 483.31 | 543.56 | 518.57 | 589.26 | 558.54 | 565.07
| Jan | 20 | 9 | 466 | 2013-01-20 09:00 | 478.25 | 484.5 | 521.01 | 498.04 | 573.46 | 549.14 | 568.97
| Jan | 20 | 10 | 467 | 2013-01-20 10:00 | 473.23 | 485.32 | 499.89 | 470.71 | 553.66 | 535.21 | 568.35
| Jan | 20 | 11 | 468 | 2013-01-20 11:00 | 469.86 | 482.24 | 491.25 | 461.88 | 536.11 | 517.89 | 562.38
| Jan | 20 | 12 | 469 | 2013-01-20 12:00 | 464.3 | 482.52 | 477.52 | 444.33 | 526.5 | 503.78 | 557.25
| Jan | 20 | 13 | 470 | 2013-01-20 13:00 | 459.23 | 481.19 | 468.22 | 443.39 | 522.1 | 495.8 | 546.43
| Jan | 20 | 14 | 471 | 2013-01-20 14:00 | 454.31 | 478.08 | 464.26 | 442.87 | 525.5 | 493.33 | 541.05
| Jan | 20 | 15 | 472 | 2013-01-20 15:00 | 456.17 | 479.71 | 465.07 | 454.59 | 529.24 | 495.12 | 541.57
| Jan | 20 | 16 | 473 | 2013-01-20 16:00 | 462.73 | 484.15 | 482.26 | 474.92 | 538.27 | 508.81 | 547.49
| Jan | 20 | 17 | 474 | 2013-01-20 17:00 | 470.64 | 487.69 | 512.53 | 490.14 | 547.2 | 523.84 | 553.84
| Jan | 20 | 18 | 475 | 2013-01-20 18:00 | 470.05 | 483.52 | 518.98 | 490.27 | 542.66 | 530.33 | 550.23
| Jan | 20 | 19 | 476 | 2013-01-20 19:00 | 468.39 | 479.57 | 521.93 | 488.62 | 536.44 | 533.67 | 550.24
| Jan | 20 | 20 | 477 | 2013-01-20 20:00 | 463.11 | 473.91 | 518.25 | 484.07 | 530.98 | 533.03 | 549.06
| Jan | 20 | 21 | 478 | 2013-01-20 21:00 | 455.51 | 459.88 | 511.97 | 473.13 | 524.85 | 531.27 | 545.85
| Jan | 20 | 22 | 479 | 2013-01-20 22:00 | 444.37 | 448.01 | 498.79 | 459.84 | 510.28 | 523.51 | 539.36
| Jan | 20 | 23 | 480 | 2013-01-20 23:00 | 437.89 | 437.24 | 490.21 | 454.52 | 501.1 | 522.83 | 536.01
| Jan | 21 | 0 | 481 | 2013-01-21 | 436.33 | 434.05 | 490.98 | 451.77 | 496.03 | 520.19 | 538.08
| Jan | 21 | 1 | 482 | 2013-01-21 01:00 | 438.95 | 433.31 | 493.59 | 452.03 | 495.83 | 521 | 541.87
| Jan | 21 | 2 | 483 | 2013-01-21 02:00 | 441.68 | 433.17 | 498.59 | 453.92 | 497.5 | 522.12 | 547.88
| Jan | 21 | 3 | 484 | 2013-01-21 03:00 | 448.76 | 439.19 | 504.03 | 457.44 | 500 | 524.58 | 556.86
| Jan | 21 | 4 | 485 | 2013-01-21 04:00 | 457.8 | 450.41 | 518.34 | 463.44 | 506.1 | 526.99 | 570
| Jan | 21 | 5 | 486 | 2013-01-21 05:00 | 472.92 | 471.35 | 537.98 | 477.49 | 516.98 | 535.19 | 586.02
| Jan | 21 | 6 | 487 | 2013-01-21 06:00 | 493.36 | 496.73 | 555.98 | 505.22 | 529.37 | 544.95 | 608.01
| Jan | 21 | 7 | 488 | 2013-01-21 07:00 | 503.91 | 498.53 | 550.8 | 508.85 | 533.88 | 555.05 | 613.43
| Jan | 21 | 8 | 489 | 2013-01-21 08:00 | 502.95 | 491.38 | 538.43 | 501.93 | 534.13 | 558.19 | 604
| Jan | 21 | 9 | 490 | 2013-01-21 09:00 | 500.5 | 484.05 | 532.97 | 497.02 | 528.72 | 559.36 | 587.47
| Jan | 21 | 10 | 491 | 2013-01-21 10:00 | 502.65 | 480.05 | 525.75 | 489.78 | 522.35 | 558.06 | 568.05
| Jan | 21 | 11 | 492 | 2013-01-21 11:00 | 500.81 | 479.48 | 521.51 | 486.06 | 503.95 | 550.33 | 552
| Jan | 21 | 12 | 493 | 2013-01-21 12:00 | 496.76 | 477.54 | 515.71 | 478.41 | 494.98 | 546.61 | 539.22
| Jan | 21 | 13 | 494 | 2013-01-21 13:00 | 493.16 | 474.31 | 513.7 | 475.9 | 492.69 | 542.86 | 531.67
| Jan | 21 | 14 | 495 | 2013-01-21 14:00 | 494.02 | 474.26 | 518.71 | 472.94 | 495.74 | 536.49 | 522.91
| Jan | 21 | 15 | 496 | 2013-01-21 15:00 | 494.51 | 475.17 | 535.41 | 471.8 | 501.41 | 532.49 | 521.86
| Jan | 21 | 16 | 497 | 2013-01-21 16:00 | 500.63 | 483.43 | 542.98 | 481.26 | 511.11 | 535.55 | 540.45
| Jan | 21 | 17 | 498 | 2013-01-21 17:00 | 504.78 | 489.57 | 546 | 489 | 523.73 | 546.95 | 566.76
| Jan | 21 | 18 | 499 | 2013-01-21 18:00 | 503.57 | 486.46 | 542.04 | 485.43 | 521.59 | 547.27 | 576.63
| Jan | 21 | 19 | 500 | 2013-01-21 19:00 | 497.56 | 480.81 | 536.37 | 482.87 | 519.21 | 545.44 | 583.56
| Jan | 21 | 20 | 501 | 2013-01-21 20:00 | 462.46 | 475.66 | 524.36 | 479.35 | 515.97 | 541.91 | 584.16
| Jan | 21 | 21 | 502 | 2013-01-21 21:00 | 466.23 | 463.64 | 510.46 | 468.93 | 512.5 | 535.45 | 575.97
| Jan | 21 | 22 | 503 | 2013-01-21 22:00 | 463.7 | 449.22 | 476.66 | 458.3 | 504.97 | 527.73 | 564.24
| Jan | 21 | 23 | 504 | 2013-01-21 23:00 | 453.46 | 440 | 466.14 | 450.26 | 497.57 | 522.6 | 553.53
| Jan | 22 | 0 | 505 | 2013-01-22 | 454.71 | 440.33 | 466.79 | 443.38 | 496.16 | 524.76 | 549.57
| Jan | 22 | 1 | 506 | 2013-01-22 01:00 | 455.31 | 438.65 | 472.63 | 427.11 | 498.28 | 527.64 | 552.54
| Jan | 22 | 2 | 507 | 2013-01-22 02:00 | 458.02 | 440.45 | 481.22 | 425.77 | 499.4 | 533.35 | 557.33
| Jan | 22 | 3 | 508 | 2013-01-22 03:00 | 460.36 | 443.1 | 487.09 | 431.75 | 499.88 | 542.31 | 560.73
| Jan | 22 | 4 | 509 | 2013-01-22 04:00 | 468.24 | 455.14 | 497.1 | 448.12 | 505.96 | 553.53 | 570.64
| Jan | 22 | 5 | 510 | 2013-01-22 05:00 | 488.01 | 476.37 | 517.31 | 478.77 | 519.38 | 575.71 | 589.13
| Jan | 22 | 6 | 511 | 2013-01-22 06:00 | 514.58 | 502.8 | 544.85 | 503.84 | 531.87 | 603.41 | 609.79
| Jan | 22 | 7 | 512 | 2013-01-22 07:00 | 519.24 | 503.99 | 544.03 | 507.53 | 538.62 | 613.93 | 616.46
| Jan | 22 | 8 | 513 | 2013-01-22 08:00 | 508.69 | 490.15 | 531 | 496.99 | 538.67 | 598.23 | 604.16
| Jan | 22 | 9 | 514 | 2013-01-22 09:00 | 502.96 | 485.36 | 525.54 | 491.01 | 534.26 | 583.47 | 594.24
| Jan | 22 | 10 | 515 | 2013-01-22 10:00 | 498.46 | 480.58 | 523.09 | 483.09 | 528.83 | 568.99 | 590.98
| Jan | 22 | 11 | 516 | 2013-01-22 11:00 | 491.12 | 472.61 | 517.17 | 463.1 | 525.52 | 544.8 | 588.98
| Jan | 22 | 12 | 517 | 2013-01-22 12:00 | 493.06 | 468.7 | 509.75 | 439.99 | 526.81 | 525.21 | 590.06
| Jan | 22 | 13 | 518 | 2013-01-22 13:00 | 493.16 | 469.77 | 511.47 | 432.08 | 526.87 | 518.8 | 586.73
| Jan | 22 | 14 | 519 | 2013-01-22 14:00 | 493.54 | 465.7 | 508.73 | 425.61 | 523.87 | 514.61 | 580.5
| Jan | 22 | 15 | 520 | 2013-01-22 15:00 | 493.21 | 467.43 | 511.3 | 420.78 | 523.11 | 516.11 | 585.35
| Jan | 22 | 16 | 521 | 2013-01-22 16:00 | 496.21 | 476.88 | 521.13 | 434.74 | 528.83 | 530.17 | 593.64
| Jan | 22 | 17 | 522 | 2013-01-22 17:00 | 505.26 | 485.9 | 530.39 | 458.62 | 539.43 | 555.85 | 596.65
| Jan | 22 | 18 | 523 | 2013-01-22 18:00 | 499.01 | 482.66 | 526.84 | 464.37 | 539.2 | 560.13 | 592.42
| Jan | 22 | 19 | 524 | 2013-01-22 19:00 | 496.4 | 475.79 | 526.49 | 466.23 | 537.37 | 563.23 | 588.78
| Jan | 22 | 20 | 525 | 2013-01-22 20:00 | 491.58 | 471.16 | 520.07 | 469.97 | 533.77 | 559.4 | 580.2
| Jan | 22 | 21 | 526 | 2013-01-22 21:00 | 478.44 | 459.49 | 507.61 | 469.16 | 526.93 | 550.3 | 567.88
| Jan | 22 | 22 | 527 | 2013-01-22 22:00 | 463.18 | 445.78 | 494.34 | 465.36 | 515.95 | 537.13 | 550.14
| Jan | 22 | 23 | 528 | 2013-01-22 23:00 | 452.86 | 435.64 | 486.81 | 457.11 | 507.35 | 531.9 | 543.5
| Jan | 23 | 0 | 529 | 2013-01-23 | 447.46 | 431.81 | 479.16 | 452.64 | 506.03 | 530.31 | 539.59
| Jan | 23 | 1 | 530 | 2013-01-23 01:00 | 449.27 | 433.24 | 480.14 | 451.75 | 508.49 | 530.88 | 537.24
| Jan | 23 | 2 | 531 | 2013-01-23 02:00 | 449.39 | 433.09 | 481.55 | 452.05 | 512.56 | 531.46 | 537.42
| Jan | 23 | 3 | 532 | 2013-01-23 03:00 | 453.13 | 438.76 | 483.79 | 450.7 | 519.88 | 536.58 | 541.85
| Jan | 23 | 4 | 533 | 2013-01-23 04:00 | 462.33 | 448.54 | 496.44 | 454.3 | 531.55 | 546.91 | 548.59
| Jan | 23 | 5 | 534 | 2013-01-23 05:00 | 480.96 | 466.24 | 516.12 | 466.48 | 548.43 | 566.69 | 575.66
| Jan | 23 | 6 | 535 | 2013-01-23 06:00 | 511.7 | 494.49 | 539.47 | 477.24 | 573.3 | 596.32 | 593.39
| Jan | 23 | 7 | 536 | 2013-01-23 07:00 | 513.14 | 485.37 | 546.05 | 483.02 | 578.35 | 601.08 | 598.81
| Jan | 23 | 8 | 537 | 2013-01-23 08:00 | 499.7 | 461.3 | 535.48 | 484.41 | 572.51 | 587.93 | 586.35
| Jan | 23 | 9 | 538 | 2013-01-23 09:00 | 493.81 | 456.16 | 531.17 | 486.49 | 566.9 | 580.73 | 564.36
| Jan | 23 | 10 | 539 | 2013-01-23 10:00 | 495.17 | 451.94 | 528.66 | 485.63 | 556.89 | 574.67 | 548.64
| Jan | 23 | 11 | 540 | 2013-01-23 11:00 | 490.8 | 450 | 521.97 | 479.2 | 547.61 | 570.24 | 536.64
| Jan | 23 | 12 | 541 | 2013-01-23 12:00 | 482.73 | 446.99 | 514.15 | 465.94 | 537.93 | 570.88 | 535.28
| Jan | 23 | 13 | 542 | 2013-01-23 13:00 | 480.12 | 470.56 | 511.36 | 453.71 | 533.21 | 569.1 | 532.6
| Jan | 23 | 14 | 543 | 2013-01-23 14:00 | 479.73 | 458.86 | 515.93 | 449.18 | 529.91 | 573.64 | 520.62
| Jan | 23 | 15 | 544 | 2013-01-23 15:00 | 481.51 | 465.71 | 514.72 | 450.6 | 531.55 | 576.69 | 520.53
| Jan | 23 | 16 | 545 | 2013-01-23 16:00 | 484.04 | 472.79 | 525.5 | 461.18 | 543.99 | 580.48 | 532.1
| Jan | 23 | 17 | 546 | 2013-01-23 17:00 | 491.02 | 484.62 | 529.61 | 468.91 | 558.11 | 582.31 | 548.54
| Jan | 23 | 18 | 547 | 2013-01-23 18:00 | 488.45 | 483.42 | 525.58 | 465.75 | 559.45 | 576.11 | 551.11
| Jan | 23 | 19 | 548 | 2013-01-23 19:00 | 486.59 | 481.29 | 518.93 | 463.79 | 559.71 | 570.33 | 552.24
| Jan | 23 | 20 | 549 | 2013-01-23 20:00 | 481.14 | 476.85 | 514.46 | 462.35 | 557.56 | 565.43 | 558.41
| Jan | 23 | 21 | 550 | 2013-01-23 21:00 | 473.45 | 465.09 | 505.63 | 458.42 | 548.56 | 550.62 | 547.88
| Jan | 23 | 22 | 551 | 2013-01-23 22:00 | 459.29 | 453.85 | 493.98 | 453.62 | 535.89 | 534.7 | 538.42
| Jan | 23 | 23 | 552 | 2013-01-23 23:00 | 454.82 | 443.31 | 481.88 | 452.14 | 531.27 | 522.68 | 531.66
| Jan | 24 | 0 | 553 | 2013-01-24 | 457.24 | 439.11 | 475.57 | 450.36 | 528.51 | 518.1 | 529.97
| Jan | 24 | 1 | 554 | 2013-01-24 01:00 | 463.13 | 438.1 | 471.88 | 449.55 | 532.05 | 514.8 | 534.18
| Jan | 24 | 2 | 555 | 2013-01-24 02:00 | 468.79 | 440.79 | 473.5 | 453.61 | 536.61 | 517.74 | 542.08
| Jan | 24 | 3 | 556 | 2013-01-24 03:00 | 473.25 | 445.85 | 475.93 | 457.51 | 548.4 | 523.89 | 547.36
| Jan | 24 | 4 | 557 | 2013-01-24 04:00 | 483.34 | 454.52 | 478.94 | 464.37 | 560.8 | 530.35 | 561.1
| Jan | 24 | 5 | 558 | 2013-01-24 05:00 | 501.61 | 472.87 | 486.83 | 475.66 | 580.87 | 549.15 | 590.08
| Jan | 24 | 6 | 559 | 2013-01-24 06:00 | 525.61 | 494.36 | 501.51 | 488.51 | 606.12 | 573.18 | 614.64
| Jan | 24 | 7 | 560 | 2013-01-24 07:00 | 524.96 | 497.88 | 504.64 | 499.43 | 608.79 | 577.54 | 607.71
| Jan | 24 | 8 | 561 | 2013-01-24 08:00 | 507.67 | 486.56 | 503.67 | 502.91 | 596.93 | 567.4 | 595
| Jan | 24 | 9 | 562 | 2013-01-24 09:00 | 492.92 | 479.09 | 499.46 | 499.11 | 583.75 | 567.77 | 570.52
| Jan | 24 | 10 | 563 | 2013-01-24 10:00 | 489.82 | 460 | 494 | 489.85 | 568.52 | 560.89 | 542.76
| Jan | 24 | 11 | 564 | 2013-01-24 11:00 | 484.32 | 455.2 | 484.77 | 479.14 | 558.4 | 555.88 | 535.78
| Jan | 24 | 12 | 565 | 2013-01-24 12:00 | 467.69 | 452.43 | 474.26 | 469.83 | 548.11 | 548.23 | 527.12
| Jan | 24 | 13 | 566 | 2013-01-24 13:00 | 460.81 | 450.86 | 468.5 | 459.95 | 546.15 | 541.19 | 516.59
| Jan | 24 | 14 | 567 | 2013-01-24 14:00 | 461.19 | 454.75 | 462.81 | 450.57 | 544.09 | 536.47 | 511.32
| Jan | 24 | 15 | 568 | 2013-01-24 15:00 | 461.86 | 460.47 | 462.52 | 445.9 | 554.38 | 533.84 | 520.2
| Jan | 24 | 16 | 569 | 2013-01-24 16:00 | 472.42 | 477.55 | 469.63 | 462.43 | 567.34 | 538.95 | 542.75
| Jan | 24 | 17 | 570 | 2013-01-24 17:00 | 484.29 | 483.87 | 482.56 | 484.59 | 573.96 | 549.19 | 560.26
| Jan | 24 | 18 | 571 | 2013-01-24 18:00 | 479.31 | 479.18 | 481.98 | 494.01 | 569.93 | 550.69 | 566.12
| Jan | 24 | 19 | 572 | 2013-01-24 19:00 | 476.2 | 473.86 | 479.76 | 499.25 | 567.33 | 547.77 | 568.51
| Jan | 24 | 20 | 573 | 2013-01-24 20:00 | 473.55 | 469.64 | 475.81 | 500.27 | 561.82 | 548.11 | 566.09
| Jan | 24 | 21 | 574 | 2013-01-24 21:00 | 461.33 | 458.03 | 470.68 | 494.9 | 551.3 | 535.89 | 556.35
| Jan | 24 | 22 | 575 | 2013-01-24 22:00 | 445.94 | 446.62 | 460.78 | 485.43 | 531.37 | 523.63 | 543.44
| Jan | 24 | 23 | 576 | 2013-01-24 23:00 | 435.9 | 438.21 | 453.36 | 478.14 | 521.78 | 512.39 | 540.35
| Jan | 25 | 0 | 577 | 2013-01-25 | 429.68 | 431.08 | 450.16 | 474.8 | 517.16 | 506.19 | 535.07
| Jan | 25 | 1 | 578 | 2013-01-25 01:00 | 428.92 | 429.39 | 446.99 | 478.26 | 515.9 | 509.31 | 536.2
| Jan | 25 | 2 | 579 | 2013-01-25 02:00 | 430.63 | 430.48 | 446.95 | 484.41 | 519.84 | 516.25 | 540.2
| Jan | 25 | 3 | 580 | 2013-01-25 03:00 | 434 | 434.16 | 447.7 | 492.62 | 527.3 | 520.37 | 546.66
| Jan | 25 | 4 | 581 | 2013-01-25 04:00 | 443.67 | 440.62 | 453.89 | 505.89 | 537.12 | 532.73 | 553.97
| Jan | 25 | 5 | 582 | 2013-01-25 05:00 | 462.17 | 450.94 | 462.85 | 529.27 | 557.23 | 552.53 | 579.48
| Jan | 25 | 6 | 583 | 2013-01-25 06:00 | 491.09 | 463.41 | 473.08 | 560.23 | 584.94 | 581.81 | 603.89
| Jan | 25 | 7 | 584 | 2013-01-25 07:00 | 470.73 | 471.12 | 481.06 | 568.08 | 587.34 | 590.07 | 607
| Jan | 25 | 8 | 585 | 2013-01-25 08:00 | 462.22 | 472.33 | 487.21 | 555.27 | 572.78 | 576.76 | 596.99
| Jan | 25 | 9 | 586 | 2013-01-25 09:00 | 472.46 | 475.86 | 488.61 | 542.36 | 567.4 | 555.43 | 583.9
| Jan | 25 | 10 | 587 | 2013-01-25 10:00 | 466.93 | 476.06 | 486.83 | 528.99 | 559.42 | 544.36 | 569.86
| Jan | 25 | 11 | 588 | 2013-01-25 11:00 | 461.74 | 473.21 | 479.68 | 520.82 | 549.52 | 534.33 | 547.3
| Jan | 25 | 12 | 589 | 2013-01-25 12:00 | 452.26 | 466.63 | 473.5 | 510.83 | 539.66 | 522.74 | 528.33
| Jan | 25 | 13 | 590 | 2013-01-25 13:00 | 447.95 | 463.07 | 469.07 | 502.6 | 527.43 | 519.1 | 518.86
| Jan | 25 | 14 | 591 | 2013-01-25 14:00 | 449.16 | 462.73 | 467.65 | 500.54 | 520.65 | 520.25 | 515.24
| Jan | 25 | 15 | 592 | 2013-01-25 15:00 | 450.86 | 464.34 | 468.93 | 498.82 | 545.97 | 521.38 | 515.53
| Jan | 25 | 16 | 593 | 2013-01-25 16:00 | 456.02 | 468.39 | 476.27 | 512.03 | 560.06 | 525.28 | 529.13
| Jan | 25 | 17 | 594 | 2013-01-25 17:00 | 461.76 | 472.35 | 484.27 | 525.59 | 566.69 | 551.19 | 547.41
| Jan | 25 | 18 | 595 | 2013-01-25 18:00 | 461.21 | 468.24 | 485.52 | 523.99 | 561.61 | 559.64 | 554.29
| Jan | 25 | 19 | 596 | 2013-01-25 19:00 | 455.93 | 465.24 | 485.39 | 520.64 | 556.81 | 561.62 | 559.09
| Jan | 25 | 20 | 597 | 2013-01-25 20:00 | 453.33 | 459.99 | 483.92 | 516.33 | 553.56 | 560.96 | 559.33
| Jan | 25 | 21 | 598 | 2013-01-25 21:00 | 444.26 | 453.66 | 474.83 | 501.94 | 542.22 | 550.97 | 553.86
| Jan | 25 | 22 | 599 | 2013-01-25 22:00 | 433.36 | 443.93 | 461.47 | 487.94 | 528.08 | 539.35 | 547.77
| Jan | 25 | 23 | 600 | 2013-01-25 23:00 | 427.45 | 433.84 | 454.9 | 480.26 | 517.61 | 530.93 | 542.86
| Jan | 26 | 0 | 601 | 2013-01-26 | 422.27 | 430.38 | 454.1 | 476.04 | 512.08 | 530.37 | 542.47
| Jan | 26 | 1 | 602 | 2013-01-26 01:00 | 422.7 | 430.14 | 454.74 | 474.11 | 509.57 | 531.55 | 538.99
| Jan | 26 | 2 | 603 | 2013-01-26 02:00 | 420.32 | 429.77 | 457.56 | 474.99 | 513.04 | 534.83 | 540.32
| Jan | 26 | 3 | 604 | 2013-01-26 03:00 | 418.53 | 433.21 | 462.65 | 479.49 | 519.85 | 540.42 | 540.46
| Jan | 26 | 4 | 605 | 2013-01-26 04:00 | 424.13 | 438.96 | 473.01 | 488.46 | 530.13 | 552.63 | 543.2
| Jan | 26 | 5 | 606 | 2013-01-26 05:00 | 433.64 | 447.93 | 496.55 | 510.96 | 551.57 | 571.56 | 554.47
| Jan | 26 | 6 | 607 | 2013-01-26 06:00 | 445.49 | 458.93 | 529.49 | 540.31 | 579.97 | 592.41 | 563.4
| Jan | 26 | 7 | 608 | 2013-01-26 07:00 | 451.86 | 466.61 | 537.39 | 539.67 | 580.9 | 601.49 | 567.64
| Jan | 26 | 8 | 609 | 2013-01-26 08:00 | 453.62 | 471.25 | 520.56 | 530.38 | 568.23 | 587.31 | 568.39
| Jan | 26 | 9 | 610 | 2013-01-26 09:00 | 456.5 | 470.41 | 503.19 | 517.83 | 561.21 | 561.17 | 570.98
| Jan | 26 | 10 | 611 | 2013-01-26 10:00 | 455.04 | 466.86 | 490.13 | 511.45 | 550.05 | 550.48 | 571.47
| Jan | 26 | 11 | 612 | 2013-01-26 11:00 | 447.12 | 457.63 | 478.05 | 502.69 | 542.92 | 535.79 | 567.6
| Jan | 26 | 12 | 613 | 2013-01-26 12:00 | 438.43 | 451.49 | 470.43 | 498.06 | 536.26 | 522.25 | 561.38
| Jan | 26 | 13 | 614 | 2013-01-26 13:00 | 434.11 | 448.82 | 457.93 | 492.86 | 531.76 | 514.61 | 555.38
| Jan | 26 | 14 | 615 | 2013-01-26 14:00 | 431.63 | 446.63 | 455.79 | 485.93 | 529.15 | 515.02 | 551.7
| Jan | 26 | 15 | 616 | 2013-01-26 15:00 | 432.35 | 447.66 | 458.8 | 489.07 | 539.4 | 514.23 | 551.62
| Jan | 26 | 16 | 617 | 2013-01-26 16:00 | 437.8 | 455.34 | 474.13 | 499.31 | 553.13 | 528.92 | 557.49
| Jan | 26 | 17 | 618 | 2013-01-26 17:00 | 442.51 | 463.79 | 493.32 | 511.69 | 561.7 | 545.93 | 561.73
| Jan | 26 | 18 | 619 | 2013-01-26 18:00 | 439.14 | 463.37 | 500.33 | 506.74 | 562.93 | 545.7 | 559.02
| Jan | 26 | 19 | 620 | 2013-01-26 19:00 | 435.05 | 459.85 | 500.58 | 505.46 | 559.01 | 540.3 | 554.83
| Jan | 26 | 20 | 621 | 2013-01-26 20:00 | 431.7 | 456.35 | 496.75 | 497.69 | 552.54 | 536.85 | 552.04
| Jan | 26 | 21 | 622 | 2013-01-26 21:00 | 426.56 | 447.59 | 486.13 | 489.83 | 541.58 | 530.76 | 544.02
| Jan | 26 | 22 | 623 | 2013-01-26 22:00 | 415.83 | 436.6 | 470.32 | 473.83 | 525.14 | 521.12 | 535.85
| Jan | 26 | 23 | 624 | 2013-01-26 23:00 | 408.45 | 427.92 | 462.86 | 461.17 | 516.4 | 509.03 | 528.4
| Jan | 27 | 0 | 625 | 2013-01-27 | 404.16 | 425.77 | 460.36 | 455.08 | 511.21 | 502.52 | 525.31
| Jan | 27 | 1 | 626 | 2013-01-27 01:00 | 404.91 | 428.73 | 463.24 | 455.37 | 509.75 | 498.62 | 523.87
| Jan | 27 | 2 | 627 | 2013-01-27 02:00 | 405.05 | 429.35 | 464.76 | 455.54 | 512.46 | 498.09 | 524.68
| Jan | 27 | 3 | 628 | 2013-01-27 03:00 | 407.83 | 437.52 | 466.63 | 463.72 | 518.9 | 497.23 | 526.46
| Jan | 27 | 4 | 629 | 2013-01-27 04:00 | 412.31 | 450.61 | 475.94 | 464.88 | 530 | 510.03 | 531.85
| Jan | 27 | 5 | 630 | 2013-01-27 05:00 | 420.57 | 470.68 | 496.6 | 478.6 | 551.67 | 520.27 | 549.28
| Jan | 27 | 6 | 631 | 2013-01-27 06:00 | 429.92 | 498.25 | 527.2 | 504.96 | 575.05 | 533.44 | 563.74
| Jan | 27 | 7 | 632 | 2013-01-27 07:00 | 440.43 | 504.08 | 534.02 | 504.09 | 574.69 | 542.73 | 572.44
| Jan | 27 | 8 | 633 | 2013-01-27 08:00 | 447.12 | 497.02 | 521.58 | 490.47 | 569.28 | 544.09 | 577.93
| Jan | 27 | 9 | 634 | 2013-01-27 09:00 | 447.42 | 489.14 | 515.95 | 483.91 | 561.75 | 541.03 | 580.03
| Jan | 27 | 10 | 635 | 2013-01-27 10:00 | 446.22 | 482.64 | 512.57 | 474.6 | 557.58 | 523.12 | 573
| Jan | 27 | 11 | 636 | 2013-01-27 11:00 | 441.04 | 478.9 | 504.43 | 462.62 | 551.82 | 505.17 | 566.66
| Jan | 27 | 12 | 637 | 2013-01-27 12:00 | 438.17 | 474.73 | 498.56 | 454.69 | 545.13 | 491.36 | 554.22
| Jan | 27 | 13 | 638 | 2013-01-27 13:00 | 432.76 | 469.61 | 495.31 | 451.05 | 538.66 | 478.93 | 541.37
| Jan | 27 | 14 | 639 | 2013-01-27 14:00 | 428.57 | 470.34 | 494.19 | 451.67 | 539.03 | 478 | 528.58
| Jan | 27 | 15 | 640 | 2013-01-27 15:00 | 433.74 | 470.22 | 497.95 | 459.85 | 542.15 | 479.71 | 529.86
| Jan | 27 | 16 | 641 | 2013-01-27 16:00 | 441.72 | 475.97 | 506.2 | 479.2 | 555.36 | 490.88 | 539.74
| Jan | 27 | 17 | 642 | 2013-01-27 17:00 | 451.5 | 483.99 | 514.01 | 489.37 | 562.79 | 503.3 | 562.7
| Jan | 27 | 18 | 643 | 2013-01-27 18:00 | 453 | 483.73 | 511.68 | 489.35 | 557.33 | 505.04 | 568.14
| Jan | 27 | 19 | 644 | 2013-01-27 19:00 | 452.15 | 478.01 | 508.83 | 485.81 | 552.93 | 506.57 | 570.02
| Jan | 27 | 20 | 645 | 2013-01-27 20:00 | 449.04 | 471.49 | 503.45 | 478.3 | 547.04 | 507.07 | 568.9
| Jan | 27 | 21 | 646 | 2013-01-27 21:00 | 438.74 | 459.24 | 490.27 | 468.79 | 537.23 | 504.31 | 561.36
| Jan | 27 | 22 | 647 | 2013-01-27 22:00 | 424.42 | 446.06 | 475.95 | 454.99 | 524.61 | 499.82 | 548.82
| Jan | 27 | 23 | 648 | 2013-01-27 23:00 | 413.41 | 435.95 | 464.93 | 445.08 | 515.9 | 496.83 | 548.16
| Jan | 28 | 0 | 649 | 2013-01-28 | 411.47 | 433.8 | 464.61 | 441.1 | 510.88 | 493.4 | 549.31
| Jan | 28 | 1 | 650 | 2013-01-28 01:00 | 412.71 | 432.53 | 464.62 | 440.94 | 509.42 | 492.55 | 548.33
| Jan | 28 | 2 | 651 | 2013-01-28 02:00 | 415.1 | 431.84 | 466.02 | 441.16 | 508.66 | 493.47 | 555.39
| Jan | 28 | 3 | 652 | 2013-01-28 03:00 | 423.38 | 434.88 | 469.91 | 446.74 | 510.59 | 493.95 | 564.64
| Jan | 28 | 4 | 653 | 2013-01-28 04:00 | 431.87 | 446.92 | 482.63 | 456.56 | 516.99 | 497.92 | 580.08
| Jan | 28 | 5 | 654 | 2013-01-28 05:00 | 449.01 | 467.01 | 497.85 | 476.18 | 528.44 | 505.73 | 601.59
| Jan | 28 | 6 | 655 | 2013-01-28 06:00 | 478.01 | 494.99 | 526.84 | 503.49 | 540.86 | 516.22 | 633.9
| Jan | 28 | 7 | 656 | 2013-01-28 07:00 | 487.83 | 499.24 | 534.17 | 504.11 | 545.01 | 523.43 | 640.24
| Jan | 28 | 8 | 657 | 2013-01-28 08:00 | 482.88 | 488.46 | 524.12 | 494.85 | 546.66 | 526.44 | 623.54
| Jan | 28 | 9 | 658 | 2013-01-28 09:00 | 475.61 | 482.19 | 520 | 487.98 | 545.33 | 521.99 | 599.72
| Jan | 28 | 10 | 659 | 2013-01-28 10:00 | 470.11 | 476.52 | 511.33 | 481.6 | 537.62 | 516.92 | 579.32
| Jan | 28 | 11 | 660 | 2013-01-28 11:00 | 464.55 | 475.54 | 509.83 | 475.68 | 528.89 | 510.73 | 567.22
| Jan | 28 | 12 | 661 | 2013-01-28 12:00 | 459.4 | 469.99 | 508.35 | 466.95 | 523.92 | 506.28 | 563.73
| Jan | 28 | 13 | 662 | 2013-01-28 13:00 | 457.89 | 470.15 | 504.21 | 456.81 | 520.65 | 501.45 | 562.12
| Jan | 28 | 14 | 663 | 2013-01-28 14:00 | 456.27 | 469.21 | 505.58 | 456.07 | 518.7 | 499.33 | 559.71
| Jan | 28 | 15 | 664 | 2013-01-28 15:00 | 456.65 | 469.16 | 505.94 | 452.05 | 520.99 | 497.63 | 565.69
| Jan | 28 | 16 | 665 | 2013-01-28 16:00 | 465.8 | 476.65 | 513.09 | 456.81 | 529.47 | 504.45 | 582.85
| Jan | 28 | 17 | 666 | 2013-01-28 17:00 | 476.7 | 484.37 | 519.35 | 479.54 | 539.26 | 512.93 | 598.04
| Jan | 28 | 18 | 667 | 2013-01-28 18:00 | 476.74 | 481.81 | 515.33 | 485.34 | 538.04 | 512.64 | 599.77
| Jan | 28 | 19 | 668 | 2013-01-28 19:00 | 474.94 | 477.86 | 512.17 | 485.27 | 535.31 | 511.34 | 597.45
| Jan | 28 | 20 | 669 | 2013-01-28 20:00 | 471.34 | 470.53 | 506.57 | 483.76 | 529.22 | 509.71 | 596.02
| Jan | 28 | 21 | 670 | 2013-01-28 21:00 | 459.67 | 462.03 | 494.38 | 475.81 | 521.45 | 505.19 | 590.52
| Jan | 28 | 22 | 671 | 2013-01-28 22:00 | 444.56 | 449.09 | 480.59 | 464.44 | 511.23 | 494.67 | 579.35
| Jan | 28 | 23 | 672 | 2013-01-28 23:00 | 435.38 | 439.45 | 473.19 | 452.36 | 503.86 | 487.04 | 571.36
| Jan | 29 | 0 | 673 | 2013-01-29 | 432.52 | 435.95 | 467.22 | 446.18 | 502.17 | 486.68 | 570.64
| Jan | 29 | 1 | 674 | 2013-01-29 01:00 | 431.58 | 434.72 | 468.6 | 445.8 | 502.13 | 486.65 | 573.78
| Jan | 29 | 2 | 675 | 2013-01-29 02:00 | 432.35 | 435.36 | 471.02 | 447.85 | 504.16 | 488.55 | 576.08
| Jan | 29 | 3 | 676 | 2013-01-29 03:00 | 433.82 | 439.78 | 473.22 | 454.71 | 506.25 | 495.61 | 582.86
| Jan | 29 | 4 | 677 | 2013-01-29 04:00 | 443.16 | 448.6 | 483.86 | 465.28 | 513.03 | 505.93 | 593.05
| Jan | 29 | 5 | 678 | 2013-01-29 05:00 | 463.62 | 468.94 | 500.04 | 485.12 | 520.99 | 522.52 | 615.03
| Jan | 29 | 6 | 679 | 2013-01-29 06:00 | 491.55 | 491.15 | 524.5 | 509.2 | 531.57 | 545.87 | 645.57
| Jan | 29 | 7 | 680 | 2013-01-29 07:00 | 494.74 | 493.99 | 533 | 514.66 | 540.07 | 558.6 | 647.1
| Jan | 29 | 8 | 681 | 2013-01-29 08:00 | 476.62 | 485.95 | 521.9 | 510.13 | 544.63 | 550.11 | 622.69
| Jan | 29 | 9 | 682 | 2013-01-29 09:00 | 459.56 | 479.43 | 503.1 | 502.29 | 544.93 | 545.36 | 592.58
| Jan | 29 | 10 | 683 | 2013-01-29 10:00 | 443.3 | 477.06 | 500.91 | 498.78 | 542.05 | 543.96 | 572.73
| Jan | 29 | 11 | 684 | 2013-01-29 11:00 | 426.72 | 470.48 | 498.65 | 494.91 | 539.06 | 540.6 | 553.6
| Jan | 29 | 12 | 685 | 2013-01-29 12:00 | 418.88 | 462.73 | 501.61 | 488.65 | 539.76 | 530.96 | 540
| Jan | 29 | 13 | 686 | 2013-01-29 13:00 | 423.46 | 462.52 | 502.26 | 478.15 | 539.72 | 526.13 | 526.79
| Jan | 29 | 14 | 687 | 2013-01-29 14:00 | 421.68 | 466.74 | 496.53 | 462.92 | 537.62 | 523.73 | 516.7
| Jan | 29 | 15 | 688 | 2013-01-29 15:00 | 422.69 | 470.38 | 501.7 | 454.11 | 535.44 | 526.58 | 523.41
| Jan | 29 | 16 | 689 | 2013-01-29 16:00 | 434.28 | 475.6 | 508.56 | 458.43 | 542.16 | 533.15 | 545.71
| Jan | 29 | 17 | 690 | 2013-01-29 17:00 | 450.58 | 485.9 | 517.35 | 478.37 | 555.74 | 537.48 | 580.71
| Jan | 29 | 18 | 691 | 2013-01-29 18:00 | 450.59 | 484.04 | 513.78 | 483.29 | 556.15 | 541.32 | 591.19
| Jan | 29 | 19 | 692 | 2013-01-29 19:00 | 449.94 | 478.97 | 511.11 | 479.12 | 553.97 | 535.45 | 595.3
| Jan | 29 | 20 | 693 | 2013-01-29 20:00 | 448.32 | 471.94 | 507.42 | 477.04 | 549.09 | 527.41 | 592.29
| Jan | 29 | 21 | 694 | 2013-01-29 21:00 | 435.9 | 461.21 | 492.99 | 472.55 | 539.23 | 518.22 | 580.9
| Jan | 29 | 22 | 695 | 2013-01-29 22:00 | 421.54 | 450.51 | 480.38 | 464.21 | 528.42 | 509.34 | 565.65
| Jan | 29 | 23 | 696 | 2013-01-29 23:00 | 414.58 | 441.15 | 467.42 | 460.88 | 521.47 | 495.47 | 557.46
| Jan | 30 | 0 | 697 | 2013-01-30 | 411.81 | 442.66 | 461.16 | 460.13 | 515.36 | 501.52 | 555.02
| Jan | 30 | 1 | 698 | 2013-01-30 01:00 | 414.69 | 446.73 | 460.27 | 461.94 | 517.46 | 505.86 | 553.21
| Jan | 30 | 2 | 699 | 2013-01-30 02:00 | 417.54 | 449.85 | 461.65 | 465.32 | 521.16 | 511.97 | 557.61
| Jan | 30 | 3 | 700 | 2013-01-30 03:00 | 422.13 | 456.53 | 464.93 | 471.76 | 520.91 | 515.24 | 557.88
| Jan | 30 | 4 | 701 | 2013-01-30 04:00 | 432.27 | 469.16 | 476.49 | 480.64 | 532.59 | 516.62 | 569.61
| Jan | 30 | 5 | 702 | 2013-01-30 05:00 | 451.03 | 488.78 | 495.55 | 492.98 | 556.28 | 528.77 | 593.85
| Jan | 30 | 6 | 703 | 2013-01-30 06:00 | 478.73 | 519.76 | 522.06 | 506.82 | 586.4 | 555.49 | 622.01
| Jan | 30 | 7 | 704 | 2013-01-30 07:00 | 479.15 | 519.92 | 528.23 | 511.05 | 591.06 | 559.54 | 623.16
| Jan | 30 | 8 | 705 | 2013-01-30 08:00 | 454.62 | 503.2 | 524.31 | 508.41 | 581.81 | 540.52 | 615.13
| Jan | 30 | 9 | 706 | 2013-01-30 09:00 | 431.41 | 494.44 | 517.89 | 501.11 | 573.29 | 515.93 | 608.57
| Jan | 30 | 10 | 707 | 2013-01-30 10:00 | 412.18 | 485.87 | 511.42 | 488.71 | 564.4 | 497.73 | 606.37
| Jan | 30 | 11 | 708 | 2013-01-30 11:00 | 394.43 | 477.31 | 507.88 | 465.41 | 561.12 | 487.64 | 601.37
| Jan | 30 | 12 | 709 | 2013-01-30 12:00 | 386.48 | 468.75 | 497.06 | 447.5 | 559.1 | 482.49 | 598.46
| Jan | 30 | 13 | 710 | 2013-01-30 13:00 | 376.62 | 460.19 | 493.36 | 444.04 | 557.51 | 484.07 | 599.57
| Jan | 30 | 14 | 711 | 2013-01-30 14:00 | 372.16 | 455.15 | 491.43 | 443.11 | 538.87 | 485.67 | 599.37
| Jan | 30 | 15 | 712 | 2013-01-30 15:00 | 370.48 | 458.34 | 496.15 | 440.95 | 559.73 | 484.61 | 602.17
| Jan | 30 | 16 | 713 | 2013-01-30 16:00 | 380.34 | 469.78 | 501.2 | 446.45 | 568.96 | 492.78 | 611.42
| Jan | 30 | 17 | 714 | 2013-01-30 17:00 | 406.59 | 483.57 | 506.67 | 470.07 | 577.39 | 529.34 | 616.81
| Jan | 30 | 18 | 715 | 2013-01-30 18:00 | 415.78 | 484.97 | 501.66 | 479.55 | 573.76 | 542.86 | 610.86
| Jan | 30 | 19 | 716 | 2013-01-30 19:00 | 417.74 | 480.97 | 497.59 | 481.3 | 573.04 | 545.12 | 604.73
| Jan | 30 | 20 | 717 | 2013-01-30 20:00 | 417.31 | 478.4 | 490.72 | 484.16 | 566.6 | 545.72 | 599.27
| Jan | 30 | 21 | 718 | 2013-01-30 21:00 | 407.49 | 465.75 | 486.07 | 482.29 | 553.33 | 540.65 | 585.08
| Jan | 30 | 22 | 719 | 2013-01-30 22:00 | 400.51 | 454.44 | 475.82 | 476.92 | 536.87 | 531.76 | 572.15
| Jan | 30 | 23 | 720 | 2013-01-30 23:00 | 389.77 | 442.46 | 465.22 | 472.97 | 526.19 | 526.97 | 560.97
| Jan | 31 | 0 | 721 | 2013-01-31 | 389.82 | 439.01 | 460.3 | 471.56 | 518.28 | 524.01 | 559.18
| Jan | 31 | 1 | 722 | 2013-01-31 01:00 | 388.23 | 437.82 | 460.62 | 472.93 | 513.94 | 523.52 | 556.18
| Jan | 31 | 2 | 723 | 2013-01-31 02:00 | 387.87 | 439.05 | 460.12 | 476 | 515.99 | 525.99 | 559.32
| Jan | 31 | 3 | 724 | 2013-01-31 03:00 | 391.37 | 444.45 | 463.05 | 482.63 | 522.63 | 534.6 | 560.94
| Jan | 31 | 4 | 725 | 2013-01-31 04:00 | 402.74 | 454.89 | 473.68 | 491.81 | 533.66 | 546.64 | 568.92
| Jan | 31 | 5 | 726 | 2013-01-31 05:00 | 423.51 | 475.34 | 477.3 | 503.07 | 555.97 | 565.38 | 599.43
| Jan | 31 | 6 | 727 | 2013-01-31 06:00 | 452.9 | 499.66 | 485.67 | 515.74 | 573.43 | 592.75 | 624.43
| Jan | 31 | 7 | 728 | 2013-01-31 07:00 | 456.89 | 503.91 | 493.15 | 525.13 | 572.63 | 597.1 | 623.43
| Jan | 31 | 8 | 729 | 2013-01-31 08:00 | 444.8 | 491.4 | 496.15 | 514.17 | 565.47 | 586.52 | 611.39
| Jan | 31 | 9 | 730 | 2013-01-31 09:00 | 442.47 | 478.7 | 496.87 | 495.41 | 555.27 | 573.79 | 604.26
| Jan | 31 | 10 | 731 | 2013-01-31 10:00 | 435.52 | 471.96 | 494.96 | 473.07 | 540.63 | 556.63 | 598.18
| Jan | 31 | 11 | 732 | 2013-01-31 11:00 | 429.83 | 461.81 | 490.23 | 454.53 | 530.13 | 539.1 | 592.14
| Jan | 31 | 12 | 733 | 2013-01-31 12:00 | 425.81 | 446.16 | 485.77 | 439.2 | 519.32 | 531.51 | 586.12
| Jan | 31 | 13 | 734 | 2013-01-31 13:00 | 423.82 | 435.19 | 479.59 | 428.28 | 507.07 | 516.51 | 584.46
| Jan | 31 | 14 | 735 | 2013-01-31 14:00 | 420.58 | 425.96 | 479.15 | 423.15 | 503.93 | 508.06 | 588.91
| Jan | 31 | 15 | 736 | 2013-01-31 15:00 | 415.42 | 426.44 | 480.41 | 421.37 | 505.94 | 508.84 | 590.09
| Jan | 31 | 16 | 737 | 2013-01-31 16:00 | 415.96 | 438.66 | 486.17 | 432.34 | 526.8 | 525.73 | 594.1
| Jan | 31 | 17 | 738 | 2013-01-31 17:00 | 434.04 | 466.75 | 495.23 | 461.6 | 559.77 | 554.6 | 602.01
| Jan | 31 | 18 | 739 | 2013-01-31 18:00 | 441.4 | 478.61 | 492.53 | 475.07 | 573.44 | 557.3 | 598.92
| Jan | 31 | 19 | 740 | 2013-01-31 19:00 | 442.58 | 479.05 | 484.92 | 479.6 | 578.85 | 557.89 | 595.89
| Jan | 31 | 20 | 741 | 2013-01-31 20:00 | 441.4 | 479.37 | 484.19 | 478.61 | 581.22 | 559.39 | 589.78
| Jan | 31 | 21 | 742 | 2013-01-31 21:00 | 432.92 | 474.83 | 475.49 | 473.75 | 579.27 | 551.21 | 573.76
| Jan | 31 | 22 | 743 | 2013-01-31 22:00 | 422.74 | 468.59 | 466.1 | 463.84 | 568.94 | 536.72 | 562.09
| Jan | 31 | 23 | 744 | 2013-01-31 23:00 | 410.69 | 465.19 | 462.5 | 459.85 | 560.88 | 530.62 | 553.32
| Feb | 1 | 0 | 745 | 2013-02-01 | 409.07 | 466.8 | 459.93 | 461.1 | 561.89 | 526.04 | 547.72
| Feb | 1 | 1 | 746 | 2013-02-01 01:00 | 410.81 | 469.49 | 458.52 | 464.52 | 566.58 | 528.83 | 550.36
| Feb | 1 | 2 | 747 | 2013-02-01 02:00 | 410.81 | 478.11 | 458.53 | 470.22 | 575.45 | 534.28 | 551.24
| Feb | 1 | 3 | 748 | 2013-02-01 03:00 | 414.43 | 484.27 | 460.51 | 482.44 | 586.08 | 537.84 | 555.47
| Feb | 1 | 4 | 749 | 2013-02-01 04:00 | 424.94 | 494.75 | 466.4 | 498.79 | 597.8 | 534.43 | 565.64
| Feb | 1 | 5 | 750 | 2013-02-01 05:00 | 446.39 | 508.96 | 475.27 | 522.97 | 620.99 | 549.27 | 586.79
| Feb | 1 | 6 | 751 | 2013-02-01 06:00 | 476.5 | 526.9 | 485.92 | 552.06 | 651.86 | 575.69 | 614.08
| Feb | 1 | 7 | 752 | 2013-02-01 07:00 | 476.59 | 534.08 | 494.41 | 558.9 | 655.67 | 579.37 | 620.6
| Feb | 1 | 8 | 753 | 2013-02-01 08:00 | 449.72 | 529.94 | 499.03 | 549.27 | 625.62 | 566.32 | 610.7
| Feb | 1 | 9 | 754 | 2013-02-01 09:00 | 427.68 | 519.1 | 498.87 | 516.95 | 599.22 | 557.64 | 599.73
| Feb | 1 | 10 | 755 | 2013-02-01 10:00 | 407.36 | 511.6 | 493.17 | 498.2 | 576.87 | 548.77 | 594.15
| Feb | 1 | 11 | 756 | 2013-02-01 11:00 | 392.94 | 499.73 | 490.74 | 482.88 | 562.02 | 544.04 | 590.97
| Feb | 1 | 12 | 757 | 2013-02-01 12:00 | 380.58 | 483.81 | 491.9 | 470.17 | 545.65 | 535.44 | 585.9
| Feb | 1 | 13 | 758 | 2013-02-01 13:00 | 372.82 | 468.48 | 489.94 | 461.39 | 537.36 | 543.72 | 584.16
| Feb | 1 | 14 | 759 | 2013-02-01 14:00 | 366.77 | 465.11 | 482.76 | 457.43 | 536.46 | 540.97 | 578.28
| Feb | 1 | 15 | 760 | 2013-02-01 15:00 | 369.83 | 459.01 | 475.29 | 454.54 | 544.28 | 545.06 | 581.3
| Feb | 1 | 16 | 761 | 2013-02-01 16:00 | 380.35 | 467.77 | 475.48 | 469.08 | 568.63 | 550.77 | 584.08
| Feb | 1 | 17 | 762 | 2013-02-01 17:00 | 403.13 | 480.96 | 482.22 | 495.1 | 593.45 | 558.69 | 593.48
| Feb | 1 | 18 | 763 | 2013-02-01 18:00 | 409.52 | 484.28 | 480.24 | 505.52 | 599.57 | 558.97 | 590.26
| Feb | 1 | 19 | 764 | 2013-02-01 19:00 | 413.4 | 483.3 | 486.74 | 514.21 | 603.27 | 556.96 | 587.75
| Feb | 1 | 20 | 765 | 2013-02-01 20:00 | 415.73 | 480.06 | 491.03 | 514.19 | 605.58 | 554.21 | 580.19
| Feb | 1 | 21 | 766 | 2013-02-01 21:00 | 414.25 | 475.06 | 482.81 | 509.26 | 595.39 | 540.68 | 572.95
| Feb | 1 | 22 | 767 | 2013-02-01 22:00 | 409.89 | 467.38 | 471 | 498.96 | 581.76 | 527.14 | 555.86
| Feb | 1 | 23 | 768 | 2013-02-01 23:00 | 406.95 | 462.22 | 463.03 | 494.77 | 576.66 | 517.28 | 544.98
| Feb | 2 | 0 | 769 | 2013-02-02 | 409.3 | 459.61 | 459.45 | 496.43 | 574.8 | 512.76 | 541.54
| Feb | 2 | 1 | 770 | 2013-02-02 01:00 | 415.32 | 463.07 | 457.78 | 502.66 | 580.34 | 509.38 | 538.28
| Feb | 2 | 2 | 771 | 2013-02-02 02:00 | 418.63 | 466.69 | 459.4 | 510.1 | 590.37 | 510.09 | 539.71
| Feb | 2 | 3 | 772 | 2013-02-02 03:00 | 423.51 | 473.91 | 464.15 | 515.34 | 601.6 | 514.57 | 542.31
| Feb | 2 | 4 | 773 | 2013-02-02 04:00 | 430.77 | 480.59 | 474.34 | 523.84 | 613.12 | 524.72 | 544.46
| Feb | 2 | 5 | 774 | 2013-02-02 05:00 | 446.3 | 492.41 | 490.75 | 545.77 | 637.71 | 547.7 | 556.04
| Feb | 2 | 6 | 775 | 2013-02-02 06:00 | 462.59 | 503.1 | 520.17 | 578.47 | 667.47 | 572.91 | 569.18
| Feb | 2 | 7 | 776 | 2013-02-02 07:00 | 471.04 | 509.77 | 528.67 | 583.89 | 669.57 | 577.12 | 575.32
| Feb | 2 | 8 | 777 | 2013-02-02 08:00 | 462.6 | 511.8 | 523.19 | 565.22 | 637.27 | 569.05 | 579.59
| Feb | 2 | 9 | 778 | 2013-02-02 09:00 | 444.86 | 499.2 | 516.57 | 540 | 605.9 | 559.75 | 576.05
| Feb | 2 | 10 | 779 | 2013-02-02 10:00 | 427.59 | 486.48 | 512.22 | 531.39 | 581.13 | 544.41 | 573.9
| Feb | 2 | 11 | 780 | 2013-02-02 11:00 | 410.33 | 474.47 | 511.74 | 520.2 | 563.66 | 538.3 | 565.98
| Feb | 2 | 12 | 781 | 2013-02-02 12:00 | 395.01 | 464.13 | 506.66 | 511.86 | 550.58 | 535.24 | 554.69
| Feb | 2 | 13 | 782 | 2013-02-02 13:00 | 382.79 | 457.18 | 500.72 | 505.73 | 540.75 | 519.79 | 545.84
| Feb | 2 | 14 | 783 | 2013-02-02 14:00 | 376.52 | 453.54 | 497.09 | 498.34 | 538.32 | 512.52 | 543.46
| Feb | 2 | 15 | 784 | 2013-02-02 15:00 | 375.53 | 451.36 | 495.69 | 500.2 | 544.06 | 500.78 | 544.99
| Feb | 2 | 16 | 785 | 2013-02-02 16:00 | 387.97 | 451.74 | 503.38 | 514.19 | 558.69 | 505.9 | 552.24
| Feb | 2 | 17 | 786 | 2013-02-02 17:00 | 412.33 | 462.29 | 510.98 | 529.25 | 593.42 | 523.17 | 561.1
| Feb | 2 | 18 | 787 | 2013-02-02 18:00 | 421.77 | 463.7 | 511.28 | 533.15 | 605.77 | 528.09 | 561.78
| Feb | 2 | 19 | 788 | 2013-02-02 19:00 | 423.8 | 471.38 | 506.8 | 530.47 | 608.96 | 527.15 | 558.68
| Feb | 2 | 20 | 789 | 2013-02-02 20:00 | 427.76 | 478.2 | 503.25 | 530.52 | 605.32 | 528.64 | 554.74
| Feb | 2 | 21 | 790 | 2013-02-02 21:00 | 425.07 | 472.32 | 492.84 | 521.32 | 588.36 | 522.04 | 549.34
| Feb | 2 | 22 | 791 | 2013-02-02 22:00 | 418.93 | 461.65 | 482.78 | 503.65 | 569.15 | 513.23 | 539.5
| Feb | 2 | 23 | 792 | 2013-02-02 23:00 | 416.31 | 455.99 | 473.58 | 499.13 | 557.35 | 504.56 | 532.81
| Feb | 3 | 0 | 793 | 2013-02-03 | 417 | 452.66 | 471.45 | 497.43 | 550.19 | 499.19 | 530.33
| Feb | 3 | 1 | 794 | 2013-02-03 01:00 | 418.53 | 453.96 | 473.01 | 498.2 | 549.37 | 495.26 | 529.83
| Feb | 3 | 2 | 795 | 2013-02-03 02:00 | 424.01 | 456.8 | 474.95 | 499.82 | 552.36 | 493.88 | 529.89
| Feb | 3 | 3 | 796 | 2013-02-03 03:00 | 422.59 | 465.22 | 476.73 | 505.27 | 562.66 | 496.4 | 531.82
| Feb | 3 | 4 | 797 | 2013-02-03 04:00 | 432.9 | 477.62 | 487.08 | 514.12 | 569.93 | 498.38 | 538.85
| Feb | 3 | 5 | 798 | 2013-02-03 05:00 | 445.91 | 498.76 | 509.32 | 530.19 | 589.41 | 508.86 | 551.29
| Feb | 3 | 6 | 799 | 2013-02-03 06:00 | 452.51 | 521.15 | 535.37 | 556.79 | 616.27 | 518.29 | 567.23
| Feb | 3 | 7 | 800 | 2013-02-03 07:00 | 459.46 | 530.88 | 542.47 | 558.82 | 620.08 | 523.69 | 580.52
| Feb | 3 | 8 | 801 | 2013-02-03 08:00 | 461.06 | 523.9 | 527.03 | 543.96 | 608.26 | 522.4 | 582.32
| Feb | 3 | 9 | 802 | 2013-02-03 09:00 | 438.54 | 507.61 | 520.81 | 530.59 | 599.07 | 513.75 | 572.77
| Feb | 3 | 10 | 803 | 2013-02-03 10:00 | 437.69 | 496.63 | 517.71 | 518.74 | 590.53 | 500.23 | 553.07
| Feb | 3 | 11 | 804 | 2013-02-03 11:00 | 438.28 | 483.53 | 510.7 | 506.01 | 575.8 | 490.04 | 540.24
| Feb | 3 | 12 | 805 | 2013-02-03 12:00 | 434.12 | 471.9 | 498.44 | 494.43 | 571.04 | 477.16 | 538.58
| Feb | 3 | 13 | 806 | 2013-02-03 13:00 | 427.03 | 468.4 | 487.48 | 489.42 | 564.78 | 464.49 | 534.7
| Feb | 3 | 14 | 807 | 2013-02-03 14:00 | 422.14 | 471.91 | 475.18 | 489.55 | 564.44 | 457.26 | 530.93
| Feb | 3 | 15 | 808 | 2013-02-03 15:00 | 418.67 | 480.17 | 475.92 | 499.03 | 569.13 | 454.71 | 530.15
| Feb | 3 | 16 | 809 | 2013-02-03 16:00 | 420.48 | 492.14 | 478.47 | 509.71 | 574.98 | 457.93 | 533.17
| Feb | 3 | 17 | 810 | 2013-02-03 17:00 | 430.22 | 505.34 | 498.97 | 522.04 | 585.68 | 473.64 | 544.02
| Feb | 3 | 18 | 811 | 2013-02-03 18:00 | 429.55 | 508.25 | 512.11 | 520.19 | 584.82 | 478.37 | 546.27
| Feb | 3 | 19 | 812 | 2013-02-03 19:00 | 428.1 | 506.67 | 509.67 | 517.08 | 578.67 | 477.9 | 554.05
| Feb | 3 | 20 | 813 | 2013-02-03 20:00 | 431.44 | 506.81 | 501.41 | 512.35 | 568.31 | 476.73 | 563.36
| Feb | 3 | 21 | 814 | 2013-02-03 21:00 | 425.23 | 497.36 | 487.96 | 500.16 | 555.18 | 474.47 | 565.82
| Feb | 3 | 22 | 815 | 2013-02-03 22:00 | 411.9 | 488.19 | 473 | 484.73 | 542.92 | 469.22 | 560.75
| Feb | 3 | 23 | 816 | 2013-02-03 23:00 | 402.19 | 481.57 | 468.59 | 478.03 | 532.44 | 464.2 | 558.87
| Feb | 4 | 0 | 817 | 2013-02-04 | 400.46 | 481.59 | 467.13 | 473.55 | 527.67 | 461.5 | 562.08
| Feb | 4 | 1 | 818 | 2013-02-04 01:00 | 401.2 | 483.06 | 464.97 | 474.2 | 529.45 | 461.31 | 567.74
| Feb | 4 | 2 | 819 | 2013-02-04 02:00 | 403.19 | 485.19 | 465.19 | 477.71 | 531.46 | 462.29 | 580.55
| Feb | 4 | 3 | 820 | 2013-02-04 03:00 | 411.72 | 490.12 | 466.03 | 484.22 | 535.4 | 462.38 | 593.84
| Feb | 4 | 4 | 821 | 2013-02-04 04:00 | 421.56 | 501.54 | 477.34 | 494.43 | 542.11 | 466.93 | 613.72
| Feb | 4 | 5 | 822 | 2013-02-04 05:00 | 441.01 | 530.06 | 498.47 | 515.26 | 550.45 | 475.32 | 640.07
| Feb | 4 | 6 | 823 | 2013-02-04 06:00 | 472.23 | 564.81 | 524.11 | 546 | 564.09 | 489.8 | 675.8
| Feb | 4 | 7 | 824 | 2013-02-04 07:00 | 484.07 | 568.73 | 526.98 | 548.42 | 568.39 | 503.1 | 689.51
| Feb | 4 | 8 | 825 | 2013-02-04 08:00 | 476.83 | 556.17 | 516.45 | 535.17 | 568.81 | 508.51 | 688.73
| Feb | 4 | 9 | 826 | 2013-02-04 09:00 | 462 | 539.4 | 512.63 | 527.94 | 556.5 | 502.89 | 684.85
| Feb | 4 | 10 | 827 | 2013-02-04 10:00 | 454.74 | 526.48 | 508.83 | 527.18 | 542.59 | 495.99 | 680.98
| Feb | 4 | 11 | 828 | 2013-02-04 11:00 | 446.62 | 514.76 | 501.51 | 519.23 | 527.31 | 488.98 | 680.18
| Feb | 4 | 12 | 829 | 2013-02-04 12:00 | 433.66 | 515.38 | 494.71 | 505.41 | 514.82 | 485.65 | 682.18
| Feb | 4 | 13 | 830 | 2013-02-04 13:00 | 427.37 | 514.72 | 493.51 | 493.41 | 509.37 | 476.4 | 681.79
| Feb | 4 | 14 | 831 | 2013-02-04 14:00 | 420.99 | 511.06 | 495.71 | 484.61 | 506.03 | 468.28 | 675.77
| Feb | 4 | 15 | 832 | 2013-02-04 15:00 | 424.77 | 516.76 | 493.69 | 489.55 | 510.66 | 448.42 | 677.39
| Feb | 4 | 16 | 833 | 2013-02-04 16:00 | 430.66 | 536.93 | 499.56 | 503.5 | 524.05 | 450.18 | 678.23
| Feb | 4 | 17 | 834 | 2013-02-04 17:00 | 449.51 | 555.86 | 507.15 | 517.59 | 538.74 | 470.39 | 683.09
| Feb | 4 | 18 | 835 | 2013-02-04 18:00 | 454.35 | 564.8 | 505.48 | 518.54 | 543.51 | 478.71 | 684.18
| Feb | 4 | 19 | 836 | 2013-02-04 19:00 | 453.42 | 564.62 | 503.49 | 515.5 | 545.68 | 481.23 | 677.97
| Feb | 4 | 20 | 837 | 2013-02-04 20:00 | 447.65 | 561.59 | 500.35 | 510.03 | 546.38 | 486.12 | 671.8
| Feb | 4 | 21 | 838 | 2013-02-04 21:00 | 437.4 | 554.1 | 487.69 | 500.91 | 542.94 | 481.56 | 654.29
| Feb | 4 | 22 | 839 | 2013-02-04 22:00 | 423.07 | 535.47 | 476.34 | 486.61 | 534 | 473.51 | 632.55
| Feb | 4 | 23 | 840 | 2013-02-04 23:00 | 411.54 | 531.73 | 466.22 | 477.71 | 526.69 | 467.95 | 624.03
| Feb | 5 | 0 | 841 | 2013-02-05 | 405.91 | 538.13 | 460.15 | 474.73 | 525.49 | 467.6 | 626.97
| Feb | 5 | 1 | 842 | 2013-02-05 01:00 | 405.69 | 545.63 | 456.65 | 474.86 | 528.63 | 468.67 | 627.78
| Feb | 5 | 2 | 843 | 2013-02-05 02:00 | 407.54 | 555.87 | 459.15 | 477.87 | 533.82 | 470.31 | 626.72
| Feb | 5 | 3 | 844 | 2013-02-05 03:00 | 409.35 | 566.39 | 462.98 | 485.44 | 541.39 | 477.37 | 631.8
| Feb | 5 | 4 | 845 | 2013-02-05 04:00 | 424.31 | 578.46 | 471.09 | 493.91 | 546.39 | 491.43 | 647.61
| Feb | 5 | 5 | 846 | 2013-02-05 05:00 | 445.45 | 601.59 | 491.71 | 516.98 | 551.5 | 508.89 | 665.66
| Feb | 5 | 6 | 847 | 2013-02-05 06:00 | 478.53 | 632.22 | 516.77 | 546.24 | 561.04 | 533.25 | 689.09
| Feb | 5 | 7 | 848 | 2013-02-05 07:00 | 485 | 635.16 | 518.5 | 546.53 | 567.08 | 543.29 | 696.98
| Feb | 5 | 8 | 849 | 2013-02-05 08:00 | 467.87 | 610.06 | 505.83 | 534.99 | 567.43 | 535.32 | 686.17
| Feb | 5 | 9 | 850 | 2013-02-05 09:00 | 457.71 | 592.4 | 498.96 | 520.49 | 556.82 | 523.51 | 679.14
| Feb | 5 | 10 | 851 | 2013-02-05 10:00 | 443.95 | 588.67 | 492.13 | 510.1 | 542.81 | 513.08 | 664.6
| Feb | 5 | 11 | 852 | 2013-02-05 11:00 | 431.98 | 584.53 | 484.56 | 495.81 | 531.59 | 497.17 | 649.51
| Feb | 5 | 12 | 853 | 2013-02-05 12:00 | 411.21 | 571.92 | 480.52 | 488.39 | 524.06 | 484.09 | 642.42
| Feb | 5 | 13 | 854 | 2013-02-05 13:00 | 395.31 | 560.12 | 479.21 | 487.12 | 522.11 | 474.12 | 628.62
| Feb | 5 | 14 | 855 | 2013-02-05 14:00 | 383.07 | 552.97 | 476.2 | 488.4 | 521.26 | 472.65 | 614.05
| Feb | 5 | 15 | 856 | 2013-02-05 15:00 | 378.05 | 554.42 | 478.16 | 488.78 | 523.84 | 470.28 | 609.32
| Feb | 5 | 16 | 857 | 2013-02-05 16:00 | 383.59 | 565.3 | 486.2 | 491.92 | 528.9 | 477.65 | 624.99
| Feb | 5 | 17 | 858 | 2013-02-05 17:00 | 409.26 | 590.47 | 492.61 | 503.37 | 544.14 | 495.76 | 645.77
| Feb | 5 | 18 | 859 | 2013-02-05 18:00 | 416.4 | 600.85 | 491.24 | 501.31 | 547.84 | 504.72 | 649.05
| Feb | 5 | 19 | 860 | 2013-02-05 19:00 | 421.06 | 606.73 | 485.69 | 494.78 | 549.62 | 506.58 | 644.88
| Feb | 5 | 20 | 861 | 2013-02-05 20:00 | 424.57 | 600.27 | 473.71 | 491.5 | 549.41 | 506.86 | 642.25
| Feb | 5 | 21 | 862 | 2013-02-05 21:00 | 415.91 | 592.16 | 459.66 | 484.8 | 538.74 | 502.16 | 634.02
| Feb | 5 | 22 | 863 | 2013-02-05 22:00 | 407.33 | 578.89 | 446.6 | 474.49 | 524.57 | 492.09 | 625
| Feb | 5 | 23 | 864 | 2013-02-05 23:00 | 401.51 | 576.55 | 435.53 | 464.02 | 517.59 | 487.56 | 619.66
| Feb | 6 | 0 | 865 | 2013-02-06 | 397.16 | 577.47 | 428.88 | 463.36 | 516.75 | 487.01 | 623.01
| Feb | 6 | 1 | 866 | 2013-02-06 01:00 | 399.11 | 579.95 | 428.92 | 463.98 | 519.04 | 489.55 | 629.12
| Feb | 6 | 2 | 867 | 2013-02-06 02:00 | 397.07 | 584.09 | 429.17 | 464.02 | 520.96 | 493.69 | 635.29
| Feb | 6 | 3 | 868 | 2013-02-06 03:00 | 397.57 | 590.86 | 432.45 | 465.61 | 530.38 | 503.37 | 639.54
| Feb | 6 | 4 | 869 | 2013-02-06 04:00 | 407.37 | 604.29 | 438.66 | 471.69 | 540.4 | 517.39 | 654.64
| Feb | 6 | 5 | 870 | 2013-02-06 05:00 | 428.93 | 621.71 | 457.42 | 481.68 | 557.03 | 540.11 | 673.82
| Feb | 6 | 6 | 871 | 2013-02-06 06:00 | 461.32 | 647.46 | 478.71 | 494.19 | 579.43 | 572.93 | 699.01
| Feb | 6 | 7 | 872 | 2013-02-06 07:00 | 457.78 | 647.12 | 480.27 | 497.84 | 589.2 | 576.92 | 701.22
| Feb | 6 | 8 | 873 | 2013-02-06 08:00 | 428.93 | 632.32 | 468.34 | 499.56 | 579.63 | 553.89 | 670.59
| Feb | 6 | 9 | 874 | 2013-02-06 09:00 | 406.95 | 614.27 | 461.95 | 494.84 | 553.59 | 538.81 | 645.03
| Feb | 6 | 10 | 875 | 2013-02-06 10:00 | 390.87 | 597.73 | 458.09 | 483.76 | 527.21 | 521.14 | 624.28
| Feb | 6 | 11 | 876 | 2013-02-06 11:00 | 380.42 | 577.86 | 454.71 | 470.74 | 515.32 | 500.7 | 608.18
| Feb | 6 | 12 | 877 | 2013-02-06 12:00 | 369.94 | 564.63 | 450.32 | 464.44 | 508.89 | 487.46 | 594.82
| Feb | 6 | 13 | 878 | 2013-02-06 13:00 | 379.77 | 564.74 | 443.42 | 460.06 | 503.88 | 480.85 | 583.47
| Feb | 6 | 14 | 879 | 2013-02-06 14:00 | 381.28 | 566.59 | 441.23 | 456.88 | 503.37 | 483.11 | 574.7
| Feb | 6 | 15 | 880 | 2013-02-06 15:00 | 388.2 | 567.98 | 445.83 | 456.36 | 516.38 | 481.45 | 568.72
| Feb | 6 | 16 | 881 | 2013-02-06 16:00 | 394.88 | 572.52 | 445.99 | 461.69 | 533.16 | 493.45 | 584.88
| Feb | 6 | 17 | 882 | 2013-02-06 17:00 | 407.43 | 583.05 | 452.54 | 472.03 | 560.63 | 510.66 | 619.52
| Feb | 6 | 18 | 883 | 2013-02-06 18:00 | 412.17 | 585.63 | 456.6 | 473.39 | 570.13 | 519.01 | 638.54
| Feb | 6 | 19 | 884 | 2013-02-06 19:00 | 410.03 | 583.36 | 454.65 | 475.13 | 575.39 | 519.41 | 648.78
| Feb | 6 | 20 | 885 | 2013-02-06 20:00 | 410.04 | 580.18 | 450.28 | 477.82 | 573.78 | 519.44 | 651.71
| Feb | 6 | 21 | 886 | 2013-02-06 21:00 | 401.68 | 565.72 | 446.66 | 475.95 | 568.92 | 512.4 | 645.43
| Feb | 6 | 22 | 887 | 2013-02-06 22:00 | 397.17 | 544.94 | 438.54 | 471.31 | 562.26 | 497.74 | 636.79
| Feb | 6 | 23 | 888 | 2013-02-06 23:00 | 389.89 | 534.71 | 430.93 | 468.5 | 563.2 | 485.7 | 634.58
| Feb | 7 | 0 | 889 | 2013-02-07 | 387.16 | 533.3 | 424.32 | 467.54 | 568.98 | 484.7 | 637.88
| Feb | 7 | 1 | 890 | 2013-02-07 01:00 | 388.42 | 538.82 | 421.95 | 471.11 | 575.72 | 483.35 | 643.49
| Feb | 7 | 2 | 891 | 2013-02-07 02:00 | 388.35 | 540.96 | 421.9 | 474.55 | 586.82 | 482.77 | 652.58
| Feb | 7 | 3 | 892 | 2013-02-07 03:00 | 391.63 | 543.07 | 421.16 | 480.65 | 603.54 | 485.43 | 658.82
| Feb | 7 | 4 | 893 | 2013-02-07 04:00 | 406.14 | 551.8 | 429.34 | 485.05 | 617.18 | 495.73 | 674.27
| Feb | 7 | 5 | 894 | 2013-02-07 05:00 | 431.32 | 572.07 | 435.03 | 495.42 | 640.21 | 515.51 | 698.56
| Feb | 7 | 6 | 895 | 2013-02-07 06:00 | 461.71 | 598.84 | 449.42 | 510.55 | 669.76 | 537.47 | 724.09
| Feb | 7 | 7 | 896 | 2013-02-07 07:00 | 468.32 | 606.41 | 452.86 | 517.19 | 668.25 | 541.34 | 729.71
| Feb | 7 | 8 | 897 | 2013-02-07 08:00 | 457.68 | 584.56 | 456.09 | 505.97 | 649.06 | 529.01 | 702.39
| Feb | 7 | 9 | 898 | 2013-02-07 09:00 | 441.46 | 555.91 | 457.15 | 493.75 | 635.36 | 520.26 | 667.9
| Feb | 7 | 10 | 899 | 2013-02-07 10:00 | 419.14 | 537.41 | 454.75 | 482.83 | 626.22 | 512.51 | 638.61
| Feb | 7 | 11 | 900 | 2013-02-07 11:00 | 400 | 516.48 | 445.05 | 464.66 | 618.5 | 504.71 | 615.64
| Feb | 7 | 12 | 901 | 2013-02-07 12:00 | 362.25 | 504.47 | 432.94 | 446.07 | 601.74 | 502.84 | 604.04
| Feb | 7 | 13 | 902 | 2013-02-07 13:00 | 355.17 | 503.78 | 429.64 | 434.34 | 596.37 | 499.69 | 591.53
| Feb | 7 | 14 | 903 | 2013-02-07 14:00 | 372.32 | 493.15 | 420 | 429.31 | 599.03 | 493.02 | 590.37
| Feb | 7 | 15 | 904 | 2013-02-07 15:00 | 385.7 | 499.4 | 415.88 | 426.94 | 602.54 | 484.85 | 593.09
| Feb | 7 | 16 | 905 | 2013-02-07 16:00 | 391.66 | 527.79 | 418.48 | 432.76 | 608.29 | 484.15 | 613.9
| Feb | 7 | 17 | 906 | 2013-02-07 17:00 | 409.94 | 549.43 | 427.33 | 450.61 | 617.03 | 497.93 | 634.17
| Feb | 7 | 18 | 907 | 2013-02-07 18:00 | 421.31 | 555.15 | 430.83 | 463.15 | 615.06 | 497.49 | 637.93
| Feb | 7 | 19 | 908 | 2013-02-07 19:00 | 426.12 | 553.95 | 433.46 | 469.24 | 606.66 | 500.4 | 636.22
| Feb | 7 | 20 | 909 | 2013-02-07 20:00 | 427.32 | 552.7 | 431.01 | 479.18 | 600.22 | 494.97 | 635.2
| Feb | 7 | 21 | 910 | 2013-02-07 21:00 | 421.45 | 547.61 | 424.95 | 474.07 | 584.3 | 487.37 | 621.61
| Feb | 7 | 22 | 911 | 2013-02-07 22:00 | 411.02 | 536.58 | 420.63 | 464.03 | 567.89 | 480.32 | 604.99
| Feb | 7 | 23 | 912 | 2013-02-07 23:00 | 406.19 | 530.79 | 410.46 | 461.08 | 561 | 473.32 | 595.11
| Feb | 8 | 0 | 913 | 2013-02-08 | 403.32 | 527.17 | 407.14 | 462.93 | 556.92 | 470.47 | 593.65
| Feb | 8 | 1 | 914 | 2013-02-08 01:00 | 406.78 | 526.89 | 410.58 | 464.1 | 558.21 | 466.09 | 592.5
| Feb | 8 | 2 | 915 | 2013-02-08 02:00 | 410.65 | 524.49 | 416.52 | 467.01 | 561.66 | 467.43 | 595.83
| Feb | 8 | 3 | 916 | 2013-02-08 03:00 | 416.54 | 523.16 | 418.65 | 473.7 | 572.98 | 470.07 | 600.91
| Feb | 8 | 4 | 917 | 2013-02-08 04:00 | 430.72 | 524.09 | 424.85 | 487.42 | 582.46 | 476.68 | 614.28
| Feb | 8 | 5 | 918 | 2013-02-08 05:00 | 454.3 | 531.87 | 437.75 | 510.45 | 603.85 | 492.79 | 636.11
| Feb | 8 | 6 | 919 | 2013-02-08 06:00 | 483.95 | 541.17 | 450.33 | 539.04 | 632.06 | 516.18 | 665.02
| Feb | 8 | 7 | 920 | 2013-02-08 07:00 | 484.35 | 547.99 | 458.74 | 545.36 | 636.04 | 519.62 | 673.08
| Feb | 8 | 8 | 921 | 2013-02-08 08:00 | 454.67 | 545.93 | 463.93 | 521.39 | 627.75 | 503.91 | 655.58
| Feb | 8 | 9 | 922 | 2013-02-08 09:00 | 428.66 | 534.84 | 461.47 | 493.32 | 622.26 | 492.92 | 638.58
| Feb | 8 | 10 | 923 | 2013-02-08 10:00 | 415.57 | 515.01 | 453.98 | 473.09 | 617.1 | 484.77 | 622.2
| Feb | 8 | 11 | 924 | 2013-02-08 11:00 | 398.25 | 497.82 | 446.07 | 458.32 | 609.14 | 470.03 | 610.97
| Feb | 8 | 12 | 925 | 2013-02-08 12:00 | 387.13 | 485.62 | 438.9 | 448.92 | 596.85 | 460.54 | 598.41
| Feb | 8 | 13 | 926 | 2013-02-08 13:00 | 380.56 | 482.21 | 430.79 | 440.18 | 593.69 | 450.39 | 591.38
| Feb | 8 | 14 | 927 | 2013-02-08 14:00 | 372 | 484.23 | 425.92 | 432.98 | 591.52 | 447.91 | 599.99
| Feb | 8 | 15 | 928 | 2013-02-08 15:00 | 371.07 | 490.41 | 425.14 | 427.49 | 591.74 | 450.92 | 608.05
| Feb | 8 | 16 | 929 | 2013-02-08 16:00 | 376.37 | 497.44 | 432.11 | 436.42 | 601.12 | 457.9 | 623.31
| Feb | 8 | 17 | 930 | 2013-02-08 17:00 | 407.61 | 508.33 | 444.39 | 461.46 | 612.42 | 475.24 | 634.45
| Feb | 8 | 18 | 931 | 2013-02-08 18:00 | 421.5 | 510.09 | 446.4 | 475.07 | 611.48 | 484.7 | 634.54
| Feb | 8 | 19 | 932 | 2013-02-08 19:00 | 426.83 | 511.57 | 444.41 | 484.68 | 600.93 | 489.04 | 629.21
| Feb | 8 | 20 | 933 | 2013-02-08 20:00 | 429.23 | 511.65 | 442.04 | 483.16 | 589.87 | 494.68 | 623.4
| Feb | 8 | 21 | 934 | 2013-02-08 21:00 | 426.02 | 509.96 | 434.4 | 478.58 | 575.08 | 487.38 | 611.77
| Feb | 8 | 22 | 935 | 2013-02-08 22:00 | 421.15 | 501.71 | 424.14 | 469.09 | 553.66 | 478.57 | 600.6
| Feb | 8 | 23 | 936 | 2013-02-08 23:00 | 417.38 | 493.45 | 413.77 | 462.52 | 541.65 | 476.78 | 591.54
| Feb | 9 | 0 | 937 | 2013-02-09 | 415.49 | 489.06 | 415.21 | 459.57 | 531.36 | 477.04 | 588.27
| Feb | 9 | 1 | 938 | 2013-02-09 01:00 | 419.18 | 485.36 | 415.54 | 463.09 | 529.07 | 477.01 | 591.48
| Feb | 9 | 2 | 939 | 2013-02-09 02:00 | 421.84 | 483.59 | 417.56 | 466.28 | 529.83 | 486.64 | 595.34
| Feb | 9 | 3 | 940 | 2013-02-09 03:00 | 423.18 | 482.23 | 425.77 | 471.31 | 536.46 | 495.72 | 601.86
| Feb | 9 | 4 | 941 | 2013-02-09 04:00 | 432.5 | 483.21 | 438.58 | 479.97 | 544.93 | 510.36 | 625.72
| Feb | 9 | 5 | 942 | 2013-02-09 05:00 | 442.47 | 492.24 | 457.3 | 505.35 | 559 | 532.66 | 644.23
| Feb | 9 | 6 | 943 | 2013-02-09 06:00 | 456.45 | 503.33 | 484.44 | 535.19 | 581.37 | 562.83 | 663.03
| Feb | 9 | 7 | 944 | 2013-02-09 07:00 | 467.1 | 509.11 | 490.05 | 539.15 | 582.08 | 571.15 | 671.91
| Feb | 9 | 8 | 945 | 2013-02-09 08:00 | 464.79 | 510.19 | 484.08 | 506.52 | 578.39 | 554.52 | 675.7
| Feb | 9 | 9 | 946 | 2013-02-09 09:00 | 459.81 | 501.19 | 477.07 | 478.84 | 569.68 | 540.69 | 676.7
| Feb | 9 | 10 | 947 | 2013-02-09 10:00 | 451.09 | 487.16 | 465.23 | 463.71 | 559.96 | 526.66 | 674.15
| Feb | 9 | 11 | 948 | 2013-02-09 11:00 | 424.99 | 471.13 | 456.38 | 454.93 | 552.74 | 508.5 | 670.35
| Feb | 9 | 12 | 949 | 2013-02-09 12:00 | 408.04 | 460.95 | 453.11 | 443.66 | 539.97 | 498.02 | 663.5
| Feb | 9 | 13 | 950 | 2013-02-09 13:00 | 390.67 | 448.79 | 450.13 | 437.41 | 531.85 | 492.24 | 663.68
| Feb | 9 | 14 | 951 | 2013-02-09 14:00 | 381.64 | 444.37 | 449.43 | 474.24 | 528.59 | 490.04 | 661.57
| Feb | 9 | 15 | 952 | 2013-02-09 15:00 | 379.23 | 451.31 | 446.73 | 446.88 | 535.32 | 500.76 | 662.27
| Feb | 9 | 16 | 953 | 2013-02-09 16:00 | 385.77 | 458.41 | 450.67 | 440.14 | 547.86 | 513.9 | 665.94
| Feb | 9 | 17 | 954 | 2013-02-09 17:00 | 408.44 | 477.43 | 462.75 | 462.43 | 562.55 | 533.72 | 673.28
| Feb | 9 | 18 | 955 | 2013-02-09 18:00 | 413.27 | 485.18 | 467.43 | 472.49 | 564.89 | 543.86 | 666.2
| Feb | 9 | 19 | 956 | 2013-02-09 19:00 | 417.19 | 484.55 | 467.79 | 475.73 | 562.24 | 544.59 | 658.83
| Feb | 9 | 20 | 957 | 2013-02-09 20:00 | 419.97 | 482.2 | 464.17 | 473.72 | 556.2 | 543.88 | 648.09
| Feb | 9 | 21 | 958 | 2013-02-09 21:00 | 415.41 | 475.16 | 455.15 | 467.47 | 548.37 | 536.65 | 638.13
| Feb | 9 | 22 | 959 | 2013-02-09 22:00 | 408.61 | 462.81 | 444.77 | 459.55 | 534.62 | 529.59 | 622.94
| Feb | 9 | 23 | 960 | 2013-02-09 23:00 | 403.6 | 457.37 | 435.52 | 453.84 | 525.67 | 523.59 | 618.44
| Feb | 10 | 0 | 961 | 2013-02-10 | 399.06 | 459.32 | 431.57 | 450.51 | 524.51 | 522.07 | 620.6
| Feb | 10 | 1 | 962 | 2013-02-10 01:00 | 399.98 | 462.8 | 429.23 | 452.8 | 526.8 | 523.21 | 624.67
| Feb | 10 | 2 | 963 | 2013-02-10 02:00 | 404.83 | 467.24 | 427.93 | 460.16 | 529.61 | 528.61 | 625.19
| Feb | 10 | 3 | 964 | 2013-02-10 03:00 | 408.69 | 473.24 | 432.33 | 471.94 | 539.43 | 536.22 | 626.17
| Feb | 10 | 4 | 965 | 2013-02-10 04:00 | 415.02 | 483.94 | 443.22 | 487.98 | 550.98 | 545.71 | 631.16
| Feb | 10 | 5 | 966 | 2013-02-10 05:00 | 424.43 | 504.41 | 463.33 | 507.29 | 574.18 | 558.66 | 637.7
| Feb | 10 | 6 | 967 | 2013-02-10 06:00 | 436.3 | 533.3 | 492.24 | 534.83 | 596.64 | 577.91 | 648.61
| Feb | 10 | 7 | 968 | 2013-02-10 07:00 | 444.87 | 541.69 | 493.92 | 537.92 | 599.77 | 583.08 | 653.72
| Feb | 10 | 8 | 969 | 2013-02-10 08:00 | 433.95 | 525.93 | 480.58 | 527.66 | 575.96 | 569.88 | 657.89
| Feb | 10 | 9 | 970 | 2013-02-10 09:00 | 414.72 | 516.68 | 466.46 | 509.92 | 545.27 | 550.76 | 650.98
| Feb | 10 | 10 | 971 | 2013-02-10 10:00 | 396.59 | 501.22 | 451.17 | 481.31 | 520.55 | 533.91 | 628.97
| Feb | 10 | 11 | 972 | 2013-02-10 11:00 | 379.57 | 489.74 | 436.22 | 471.24 | 502.39 | 517.45 | 617.67
| Feb | 10 | 12 | 973 | 2013-02-10 12:00 | 366.31 | 477.22 | 428.33 | 465.36 | 486.92 | 500.82 | 605.8
| Feb | 10 | 13 | 974 | 2013-02-10 13:00 | 356.22 | 472.02 | 420.85 | 451.12 | 480.81 | 488.57 | 602.17
| Feb | 10 | 14 | 975 | 2013-02-10 14:00 | 348.74 | 474.1 | 414.67 | 449.89 | 477.2 | 483.89 | 597.14
| Feb | 10 | 15 | 976 | 2013-02-10 15:00 | 347.41 | 478.78 | 414.67 | 439.99 | 483.2 | 481.98 | 601.85
| Feb | 10 | 16 | 977 | 2013-02-10 16:00 | 353.72 | 489.6 | 423.97 | 449.73 | 494.3 | 490.23 | 624.93
| Feb | 10 | 17 | 978 | 2013-02-10 17:00 | 378.71 | 505.74 | 442.89 | 469.81 | 518.48 | 515.69 | 644.7
| Feb | 10 | 18 | 979 | 2013-02-10 18:00 | 394.72 | 507.4 | 456.37 | 479.7 | 528.58 | 529.01 | 651.71
| Feb | 10 | 19 | 980 | 2013-02-10 19:00 | 403.8 | 501.33 | 458.59 | 475.68 | 524.36 | 532.9 | 648.57
| Feb | 10 | 20 | 981 | 2013-02-10 20:00 | 408.72 | 493.56 | 459.09 | 474.4 | 523.83 | 535.72 | 643.95
| Feb | 10 | 21 | 982 | 2013-02-10 21:00 | 406.63 | 484.55 | 452.86 | 468.89 | 519.86 | 533.08 | 630.9
| Feb | 10 | 22 | 983 | 2013-02-10 22:00 | 401.97 | 471.3 | 444.6 | 456.74 | 511.18 | 526.23 | 617.37
| Feb | 10 | 23 | 984 | 2013-02-10 23:00 | 399.77 | 459.33 | 438.65 | 448.41 | 502.98 | 521.03 | 613.45
| Feb | 11 | 0 | 985 | 2013-02-11 | 402.32 | 459.59 | 437.19 | 446.89 | 496.28 | 520.47 | 618.19
| Feb | 11 | 1 | 986 | 2013-02-11 01:00 | 407.28 | 462.91 | 437.04 | 447.88 | 496.42 | 520.37 | 628.55
| Feb | 11 | 2 | 987 | 2013-02-11 02:00 | 413.04 | 466.46 | 435.56 | 450.59 | 500.58 | 522.29 | 642
| Feb | 11 | 3 | 988 | 2013-02-11 03:00 | 420.36 | 471.87 | 439.94 | 458.34 | 504.97 | 524.89 | 649.84
| Feb | 11 | 4 | 989 | 2013-02-11 04:00 | 437.33 | 483.04 | 453.72 | 468.14 | 515.47 | 532.36 | 659.73
| Feb | 11 | 5 | 990 | 2013-02-11 05:00 | 462.27 | 501.51 | 477.83 | 486.88 | 528.91 | 541.99 | 675.36
| Feb | 11 | 6 | 991 | 2013-02-11 06:00 | 494.84 | 528.98 | 493.17 | 510.81 | 543.81 | 557.68 | 700.62
| Feb | 11 | 7 | 992 | 2013-02-11 07:00 | 499.38 | 529.02 | 487.96 | 512.56 | 545.08 | 566.87 | 704.85
| Feb | 11 | 8 | 993 | 2013-02-11 08:00 | 473.64 | 511.11 | 474.36 | 499.02 | 528.52 | 563.25 | 696.85
| Feb | 11 | 9 | 994 | 2013-02-11 09:00 | 445.05 | 488.83 | 463.76 | 486.8 | 502.9 | 555.13 | 686.38
| Feb | 11 | 10 | 995 | 2013-02-11 10:00 | 423.25 | 473.07 | 457.55 | 475.01 | 486.48 | 542.79 | 672.38
| Feb | 11 | 11 | 996 | 2013-02-11 11:00 | 405.43 | 452.12 | 448.47 | 468.21 | 474.57 | 533.9 | 664.07
| Feb | 11 | 12 | 997 | 2013-02-11 12:00 | 387.21 | 440.32 | 441.47 | 463.18 | 464.23 | 519.56 | 650.88
| Feb | 11 | 13 | 998 | 2013-02-11 13:00 | 383.91 | 437.11 | 433.11 | 457.1 | 458.03 | 510.95 | 649.68
| Feb | 11 | 14 | 999 | 2013-02-11 14:00 | 384.73 | 436.49 | 431.82 | 456.79 | 453.46 | 508.22 | 655.43
| Feb | 11 | 15 | 1000 | 2013-02-11 15:00 | 394.44 | 444.05 | 432.04 | 462.35 | 452.42 | 508.38 | 660.5
| Feb | 11 | 16 | 1001 | 2013-02-11 16:00 | 403.23 | 454.75 | 434.9 | 467.9 | 459.53 | 510.59 | 670.02
| Feb | 11 | 17 | 1002 | 2013-02-11 17:00 | 421.22 | 469.74 | 449.88 | 477.29 | 482.59 | 533.21 | 680.07
| Feb | 11 | 18 | 1003 | 2013-02-11 18:00 | 430.93 | 470.51 | 451.1 | 477.82 | 498.77 | 549.58 | 683.11
| Feb | 11 | 19 | 1004 | 2013-02-11 19:00 | 431.44 | 467.33 | 448.47 | 473.67 | 505.73 | 558.49 | 676.62
| Feb | 11 | 20 | 1005 | 2013-02-11 20:00 | 431.45 | 461.38 | 442.88 | 469.27 | 512.76 | 561.76 | 668
| Feb | 11 | 21 | 1006 | 2013-02-11 21:00 | 423.88 | 449.06 | 440.49 | 458.29 | 513.91 | 556.07 | 654.29
| Feb | 11 | 22 | 1007 | 2013-02-11 22:00 | 412.31 | 437.96 | 436.79 | 443.97 | 510.66 | 548 | 636.5
| Feb | 11 | 23 | 1008 | 2013-02-11 23:00 | 402.97 | 426.14 | 429.06 | 431.88 | 510.22 | 544.72 | 627.72
| Feb | 12 | 0 | 1009 | 2013-02-12 | 405.03 | 420.91 | 427.15 | 427.17 | 513.11 | 542.05 | 623.83
| Feb | 12 | 1 | 1010 | 2013-02-12 01:00 | 412.73 | 420.58 | 425.16 | 423.5 | 519.86 | 545.01 | 622.97
| Feb | 12 | 2 | 1011 | 2013-02-12 02:00 | 418.46 | 423.22 | 425.91 | 424.21 | 529.27 | 550.17 | 622.59
| Feb | 12 | 3 | 1012 | 2013-02-12 03:00 | 422.65 | 426.42 | 428.95 | 434.43 | 538.77 | 557.98 | 625.11
| Feb | 12 | 4 | 1013 | 2013-02-12 04:00 | 433.61 | 434.08 | 436.74 | 446.09 | 547.47 | 569.61 | 631.18
| Feb | 12 | 5 | 1014 | 2013-02-12 05:00 | 455.84 | 448.43 | 457.35 | 464.62 | 561.81 | 593.21 | 647.19
| Feb | 12 | 6 | 1015 | 2013-02-12 06:00 | 479.17 | 470.74 | 482.97 | 490.25 | 577.1 | 620.79 | 665.18
| Feb | 12 | 7 | 1016 | 2013-02-12 07:00 | 472.82 | 470.32 | 484.9 | 494.89 | 581.75 | 630.55 | 665.87
| Feb | 12 | 8 | 1017 | 2013-02-12 08:00 | 455.68 | 449.15 | 468.21 | 487.19 | 570.25 | 609.34 | 655.63
| Feb | 12 | 9 | 1018 | 2013-02-12 09:00 | 447.08 | 425.77 | 458.58 | 480.4 | 558.09 | 583.46 | 643.66
| Feb | 12 | 10 | 1019 | 2013-02-12 10:00 | 436.13 | 408.62 | 445.48 | 472.18 | 537.37 | 563.55 | 631.44
| Feb | 12 | 11 | 1020 | 2013-02-12 11:00 | 425.89 | 392.11 | 431.78 | 466.9 | 508.21 | 548.12 | 615.3
| Feb | 12 | 12 | 1021 | 2013-02-12 12:00 | 408.71 | 388.82 | 426.33 | 458.84 | 490.78 | 538.29 | 586.99
| Feb | 12 | 13 | 1022 | 2013-02-12 13:00 | 389.15 | 380.87 | 419.75 | 454.17 | 485.24 | 524.65 | 582.96
| Feb | 12 | 14 | 1023 | 2013-02-12 14:00 | 384.9 | 376.48 | 421.85 | 454.07 | 475.08 | 515.47 | 580.41
| Feb | 12 | 15 | 1024 | 2013-02-12 15:00 | 384.09 | 374.52 | 423.87 | 452.17 | 470.13 | 513.98 | 581.61
| Feb | 12 | 16 | 1025 | 2013-02-12 16:00 | 391.1 | 381.64 | 419.74 | 455.7 | 482.36 | 521.39 | 598.96
| Feb | 12 | 17 | 1026 | 2013-02-12 17:00 | 409.84 | 407.82 | 434.47 | 462.43 | 512.24 | 546.38 | 613.18
| Feb | 12 | 18 | 1027 | 2013-02-12 18:00 | 419 | 425.46 | 446.08 | 461.26 | 532.79 | 563.38 | 620.36
| Feb | 12 | 19 | 1028 | 2013-02-12 19:00 | 419.1 | 429.66 | 446.42 | 456.48 | 541.23 | 576.35 | 618.1
| Feb | 12 | 20 | 1029 | 2013-02-12 20:00 | 417.32 | 431.32 | 448.98 | 452.93 | 545.72 | 579.77 | 614.29
| Feb | 12 | 21 | 1030 | 2013-02-12 21:00 | 407.74 | 424.08 | 445.73 | 447.1 | 543.11 | 570.07 | 600.47
| Feb | 12 | 22 | 1031 | 2013-02-12 22:00 | 395.22 | 405.3 | 438.54 | 440.91 | 535.66 | 563.22 | 584.89
| Feb | 12 | 23 | 1032 | 2013-02-12 23:00 | 382.99 | 394.36 | 430.84 | 432.39 | 533.15 | 559.93 | 576.87
| Feb | 13 | 0 | 1033 | 2013-02-13 | 378.12 | 385.23 | 430.98 | 427.97 | 536.13 | 558.61 | 576.9
| Feb | 13 | 1 | 1034 | 2013-02-13 01:00 | 377.52 | 381.58 | 433.11 | 428.16 | 544.88 | 558.73 | 582.77
| Feb | 13 | 2 | 1035 | 2013-02-13 02:00 | 378.68 | 383.28 | 434.72 | 428 | 553.42 | 564.92 | 587.95
| Feb | 13 | 3 | 1036 | 2013-02-13 03:00 | 380.92 | 390.53 | 440.84 | 431.93 | 566.99 | 573.08 | 592.8
| Feb | 13 | 4 | 1037 | 2013-02-13 04:00 | 391.6 | 404.04 | 451.56 | 438.25 | 577.53 | 585.05 | 607.5
| Feb | 13 | 5 | 1038 | 2013-02-13 05:00 | 410.71 | 431.7 | 472.33 | 451.08 | 599.63 | 608.6 | 634.42
| Feb | 13 | 6 | 1039 | 2013-02-13 06:00 | 437.55 | 470.5 | 499.86 | 465.85 | 629.33 | 637.66 | 659.97
| Feb | 13 | 7 | 1040 | 2013-02-13 07:00 | 437.65 | 470.27 | 500.74 | 466.09 | 629.52 | 641.3 | 663.31
| Feb | 13 | 8 | 1041 | 2013-02-13 08:00 | 409.6 | 437.69 | 492.98 | 453.01 | 602.05 | 608.94 | 644.77
| Feb | 13 | 9 | 1042 | 2013-02-13 09:00 | 386.62 | 418.93 | 475.31 | 440.32 | 571.58 | 580.84 | 623.16
| Feb | 13 | 10 | 1043 | 2013-02-13 10:00 | 376.84 | 406.87 | 459.44 | 429.83 | 545.79 | 558.73 | 603.66
| Feb | 13 | 11 | 1044 | 2013-02-13 11:00 | 371.31 | 398.58 | 444.79 | 434.31 | 524.23 | 543.84 | 589.43
| Feb | 13 | 12 | 1045 | 2013-02-13 12:00 | 366.23 | 390.99 | 433.43 | 436.42 | 509.46 | 529.9 | 576.97
| Feb | 13 | 13 | 1046 | 2013-02-13 13:00 | 367.79 | 387.2 | 421.81 | 432.68 | 497.18 | 524.01 | 568.22
| Feb | 13 | 14 | 1047 | 2013-02-13 14:00 | 368.94 | 379.94 | 409.31 | 430.14 | 490.25 | 523.41 | 562.62
| Feb | 13 | 15 | 1048 | 2013-02-13 15:00 | 368.32 | 377.26 | 415.72 | 431.11 | 485.58 | 528.09 | 557.83
| Feb | 13 | 16 | 1049 | 2013-02-13 16:00 | 373.45 | 383.03 | 426.71 | 437.27 | 498.35 | 539.53 | 563.67
| Feb | 13 | 17 | 1050 | 2013-02-13 17:00 | 391.38 | 401.1 | 444.05 | 442.83 | 525.83 | 555.42 | 594.29
| Feb | 13 | 18 | 1051 | 2013-02-13 18:00 | 401.54 | 410.79 | 450.67 | 443.42 | 543.53 | 562.59 | 615.67
| Feb | 13 | 19 | 1052 | 2013-02-13 19:00 | 397.26 | 414.19 | 447.89 | 442.45 | 549.55 | 561.72 | 620.71
| Feb | 13 | 20 | 1053 | 2013-02-13 20:00 | 399.34 | 414.53 | 447.23 | 439.86 | 553.82 | 558.46 | 612.37
| Feb | 13 | 21 | 1054 | 2013-02-13 21:00 | 394.45 | 408.1 | 442.59 | 438.01 | 548.42 | 546.83 | 585.2
| Feb | 13 | 22 | 1055 | 2013-02-13 22:00 | 386.14 | 399.68 | 439.92 | 431.75 | 537.16 | 532.18 | 572.62
| Feb | 13 | 23 | 1056 | 2013-02-13 23:00 | 380.07 | 393.75 | 429.66 | 427.22 | 533.57 | 523.66 | 561.88
| Feb | 14 | 0 | 1057 | 2013-02-14 | 377.39 | 389.64 | 428.44 | 423.79 | 534.28 | 523.92 | 556.29
| Feb | 14 | 1 | 1058 | 2013-02-14 01:00 | 381.64 | 389.08 | 428.32 | 423.01 | 539.89 | 524.49 | 555.03
| Feb | 14 | 2 | 1059 | 2013-02-14 02:00 | 388.88 | 391.89 | 428.62 | 423.82 | 548.8 | 525.12 | 559.61
| Feb | 14 | 3 | 1060 | 2013-02-14 03:00 | 392.49 | 397.56 | 432.32 | 426.72 | 559.76 | 532.06 | 566.3
| Feb | 14 | 4 | 1061 | 2013-02-14 04:00 | 402.78 | 406.14 | 440.47 | 430.93 | 575.75 | 541.09 | 576.22
| Feb | 14 | 5 | 1062 | 2013-02-14 05:00 | 423.19 | 426.3 | 451.46 | 440.74 | 601.38 | 559.44 | 603.29
| Feb | 14 | 6 | 1063 | 2013-02-14 06:00 | 451.21 | 449.1 | 464.7 | 450 | 631.74 | 583.91 | 629.27
| Feb | 14 | 7 | 1064 | 2013-02-14 07:00 | 449.63 | 452.05 | 468.12 | 457.73 | 630.1 | 585.29 | 630.61
| Feb | 14 | 8 | 1065 | 2013-02-14 08:00 | 433.38 | 439.06 | 470.97 | 460.31 | 609.26 | 575.01 | 616.32
| Feb | 14 | 9 | 1066 | 2013-02-14 09:00 | 424.74 | 427.31 | 465.42 | 458.42 | 584.99 | 554.72 | 613.26
| Feb | 14 | 10 | 1067 | 2013-02-14 10:00 | 408.08 | 408.15 | 460.89 | 450.59 | 562.57 | 530.33 | 601.22
| Feb | 14 | 11 | 1068 | 2013-02-14 11:00 | 384.52 | 395.72 | 445.39 | 439.77 | 542.96 | 519.74 | 592.29
| Feb | 14 | 12 | 1069 | 2013-02-14 12:00 | 367.81 | 386.02 | 428.24 | 422.66 | 525.29 | 513.65 | 590.9
| Feb | 14 | 13 | 1070 | 2013-02-14 13:00 | 362.14 | 378.43 | 412.39 | 408.23 | 519.71 | 512.13 | 591.86
| Feb | 14 | 14 | 1071 | 2013-02-14 14:00 | 354.71 | 373.16 | 406.55 | 398.18 | 524.1 | 508.09 | 597.86
| Feb | 14 | 15 | 1072 | 2013-02-14 15:00 | 351.33 | 372.34 | 398.56 | 394.72 | 530.08 | 507.01 | 600.48
| Feb | 14 | 16 | 1073 | 2013-02-14 16:00 | 356.47 | 381.75 | 398.4 | 399.44 | 539.91 | 518.06 | 607.23
| Feb | 14 | 17 | 1074 | 2013-02-14 17:00 | 374.5 | 395.36 | 412.66 | 415.69 | 557.16 | 532.06 | 613.64
| Feb | 14 | 18 | 1075 | 2013-02-14 18:00 | 388.55 | 404.07 | 422 | 423.83 | 557.86 | 541.82 | 608.25
| Feb | 14 | 19 | 1076 | 2013-02-14 19:00 | 393.38 | 402.96 | 421.95 | 422.41 | 559.78 | 548.44 | 598.34
| Feb | 14 | 20 | 1077 | 2013-02-14 20:00 | 397.45 | 400.99 | 423.91 | 416.79 | 558.48 | 550.73 | 584.87
| Feb | 14 | 21 | 1078 | 2013-02-14 21:00 | 394.85 | 395.37 | 423.7 | 408.72 | 547.83 | 546.08 | 576.32
| Feb | 14 | 22 | 1079 | 2013-02-14 22:00 | 388.68 | 393.44 | 422.8 | 398.53 | 534.33 | 537.92 | 562.41
| Feb | 14 | 23 | 1080 | 2013-02-14 23:00 | 384.57 | 390.48 | 420.58 | 393.1 | 525.97 | 529.98 | 552.39
| Feb | 15 | 0 | 1081 | 2013-02-15 | 383.88 | 394.61 | 422.26 | 390.91 | 520.97 | 524.51 | 550.02
| Feb | 15 | 1 | 1082 | 2013-02-15 01:00 | 386.89 | 398.09 | 424.62 | 389.68 | 519.04 | 525.31 | 553.32
| Feb | 15 | 2 | 1083 | 2013-02-15 02:00 | 392.59 | 402.15 | 425.3 | 390.38 | 520.03 | 532.07 | 557.38
| Feb | 15 | 3 | 1084 | 2013-02-15 03:00 | 396.39 | 409.28 | 431.78 | 396.22 | 527.52 | 540.72 | 562
| Feb | 15 | 4 | 1085 | 2013-02-15 04:00 | 407.46 | 416.39 | 442.64 | 405.25 | 538.47 | 553.17 | 571.85
| Feb | 15 | 5 | 1086 | 2013-02-15 05:00 | 433.69 | 434.42 | 453.41 | 419.4 | 555.14 | 578.06 | 590.68
| Feb | 15 | 6 | 1087 | 2013-02-15 06:00 | 458.96 | 446.69 | 467.22 | 434 | 572.88 | 609.17 | 608.7
| Feb | 15 | 7 | 1088 | 2013-02-15 07:00 | 457.32 | 450.19 | 471.27 | 436.81 | 572.85 | 607.2 | 609.42
| Feb | 15 | 8 | 1089 | 2013-02-15 08:00 | 432.36 | 448.37 | 460.93 | 429.22 | 562.18 | 572.88 | 601.84
| Feb | 15 | 9 | 1090 | 2013-02-15 09:00 | 409.43 | 442.66 | 444.05 | 427.45 | 549.1 | 542.2 | 590.21
| Feb | 15 | 10 | 1091 | 2013-02-15 10:00 | 388.66 | 433.34 | 427.31 | 418.02 | 540.24 | 522.81 | 586.14
| Feb | 15 | 11 | 1092 | 2013-02-15 11:00 | 374.56 | 427 | 414.69 | 413.16 | 539.51 | 507.42 | 571.65
| Feb | 15 | 12 | 1093 | 2013-02-15 12:00 | 362.72 | 430.83 | 403.37 | 409.27 | 534.65 | 501.64 | 554.04
| Feb | 15 | 13 | 1094 | 2013-02-15 13:00 | 353.06 | 425.09 | 393.65 | 405.91 | 531.4 | 494.3 | 549.3
| Feb | 15 | 14 | 1095 | 2013-02-15 14:00 | 347.14 | 420.83 | 386.44 | 404.99 | 530.59 | 492.87 | 546.61
| Feb | 15 | 15 | 1096 | 2013-02-15 15:00 | 344.05 | 416.71 | 385.72 | 406.75 | 533.96 | 501.72 | 548.35
| Feb | 15 | 16 | 1097 | 2013-02-15 16:00 | 345.21 | 418.76 | 389.72 | 410.29 | 539.14 | 519.22 | 559.44
| Feb | 15 | 17 | 1098 | 2013-02-15 17:00 | 362.47 | 422.92 | 406.45 | 420.34 | 548.71 | 537.21 | 577.84
| Feb | 15 | 18 | 1099 | 2013-02-15 18:00 | 376.97 | 421.48 | 421.43 | 429.33 | 547.66 | 539.29 | 588.33
| Feb | 15 | 19 | 1100 | 2013-02-15 19:00 | 379.63 | 417.26 | 427.23 | 428.21 | 333 | 534.15 | 585.59
| Feb | 15 | 20 | 1101 | 2013-02-15 20:00 | 384.57 | 413.46 | 430.53 | 427.45 | 452.51 | 531.84 | 581.39
| Feb | 15 | 21 | 1102 | 2013-02-15 21:00 | 381.67 | 408.08 | 429.96 | 419.43 | 501.22 | 526.02 | 572.76
| Feb | 15 | 22 | 1103 | 2013-02-15 22:00 | 377.01 | 401.52 | 423.28 | 406.11 | 485.54 | 515.9 | 562.29
| Feb | 15 | 23 | 1104 | 2013-02-15 23:00 | 374.26 | 396.61 | 420.48 | 397.2 | 478.7 | 512.01 | 559.23
| Feb | 16 | 0 | 1105 | 2013-02-16 | 372.12 | 395.94 | 421.67 | 392.51 | 473.6 | 510.23 | 556.34
| Feb | 16 | 1 | 1106 | 2013-02-16 01:00 | 358.6 | 396.91 | 422.81 | 390.06 | 476.76 | 507.81 | 558.05
| Feb | 16 | 2 | 1107 | 2013-02-16 02:00 | 361.47 | 398.35 | 427.35 | 392.49 | 480.65 | 505.75 | 557.73
| Feb | 16 | 3 | 1108 | 2013-02-16 03:00 | 372.31 | 402.37 | 436.54 | 400.24 | 484.34 | 512.24 | 559.35
| Feb | 16 | 4 | 1109 | 2013-02-16 04:00 | 389.86 | 405.64 | 447.55 | 409.95 | 493.17 | 521.72 | 567.23
| Feb | 16 | 5 | 1110 | 2013-02-16 05:00 | 404.83 | 416.28 | 463.74 | 431.84 | 513.76 | 541.26 | 577.82
| Feb | 16 | 6 | 1111 | 2013-02-16 06:00 | 426.56 | 429.03 | 483.57 | 459.55 | 534.75 | 567.54 | 591.07
| Feb | 16 | 7 | 1112 | 2013-02-16 07:00 | 430.8 | 434.29 | 480.37 | 463.4 | 533.67 | 572.89 | 594.13
| Feb | 16 | 8 | 1113 | 2013-02-16 08:00 | 419.33 | 423.37 | 468.69 | 449.47 | 519.72 | 555.14 | 590.86
| Feb | 16 | 9 | 1114 | 2013-02-16 09:00 | 405.55 | 407.96 | 454.51 | 433.03 | 510.13 | 533.01 | 582.33
| Feb | 16 | 10 | 1115 | 2013-02-16 10:00 | 389.49 | 395.19 | 443.53 | 417.37 | 425.95 | 520.36 | 569.45
| Feb | 16 | 11 | 1116 | 2013-02-16 11:00 | 382.84 | 385.54 | 437.27 | 408.34 | 488.38 | 505.67 | 554.95
| Feb | 16 | 12 | 1117 | 2013-02-16 12:00 | 376.41 | 379.17 | 423.93 | 397.34 | 476.77 | 495.99 | 542.29
| Feb | 16 | 13 | 1118 | 2013-02-16 13:00 | 358.99 | 371.1 | 416.21 | 395.4 | 482.73 | 489.2 | 533.9
| Feb | 16 | 14 | 1119 | 2013-02-16 14:00 | 345.03 | 365.25 | 411.19 | 391.54 | 486.8 | 481.18 | 530.22
| Feb | 16 | 15 | 1120 | 2013-02-16 15:00 | 340.98 | 363.79 | 411.11 | 390.85 | 488.27 | 476.33 | 537.98
| Feb | 16 | 16 | 1121 | 2013-02-16 16:00 | 350.88 | 370.71 | 417.46 | 393.69 | 485.3 | 473.08 | 550.14
| Feb | 16 | 17 | 1122 | 2013-02-16 17:00 | 369.1 | 393.24 | 436.27 | 406.46 | 484.29 | 492.48 | 565.5
| Feb | 16 | 18 | 1123 | 2013-02-16 18:00 | 381.32 | 404.82 | 451.63 | 414.2 | 484.64 | 502.23 | 571.88
| Feb | 16 | 19 | 1124 | 2013-02-16 19:00 | 384.2 | 407.21 | 455.78 | 414.32 | 482.75 | 507.86 | 569.97
| Feb | 16 | 20 | 1125 | 2013-02-16 20:00 | 383.24 | 406.38 | 456.11 | 411.35 | 477.49 | 506.23 | 568.17
| Feb | 16 | 21 | 1126 | 2013-02-16 21:00 | 380.53 | 401.52 | 447.97 | 404.61 | 471.41 | 503.07 | 561.55
| Feb | 16 | 22 | 1127 | 2013-02-16 22:00 | 375.54 | 393.78 | 440.05 | 395.14 | 466.29 | 494.23 | 555.01
| Feb | 16 | 23 | 1128 | 2013-02-16 23:00 | 373.48 | 385.97 | 435.56 | 389.37 | 470.26 | 494.59 | 551.79
| Feb | 17 | 0 | 1129 | 2013-02-17 | 373.58 | 382.39 | 433.57 | 387.56 | 468.76 | 489.89 | 554.89
| Feb | 17 | 1 | 1130 | 2013-02-17 01:00 | 375.89 | 382.38 | 438.17 | 388.31 | 469.64 | 493.84 | 557.25
| Feb | 17 | 2 | 1131 | 2013-02-17 02:00 | 380.09 | 381.31 | 442.81 | 391.53 | 477.94 | 498.35 | 557.35
| Feb | 17 | 3 | 1132 | 2013-02-17 03:00 | 384.61 | 384.64 | 451.31 | 397.73 | 488.87 | 505.89 | 559.27
| Feb | 17 | 4 | 1133 | 2013-02-17 04:00 | 389.59 | 391.69 | 464.73 | 407.35 | 500.47 | 511.78 | 566.02
| Feb | 17 | 5 | 1134 | 2013-02-17 05:00 | 398.21 | 405.08 | 489.31 | 424.71 | 524.36 | 523.02 | 576.7
| Feb | 17 | 6 | 1135 | 2013-02-17 06:00 | 411.04 | 423.27 | 519.25 | 451.07 | 550.83 | 533.03 | 590.98
| Feb | 17 | 7 | 1136 | 2013-02-17 07:00 | 414.12 | 423.22 | 516.18 | 456.67 | 551.23 | 535.88 | 595.69
| Feb | 17 | 8 | 1137 | 2013-02-17 08:00 | 405.31 | 403.26 | 488.39 | 447.88 | 536.7 | 538.63 | 592.16
| Feb | 17 | 9 | 1138 | 2013-02-17 09:00 | 387.72 | 398.05 | 464.53 | 438.15 | 518.74 | 536.61 | 574.17
| Feb | 17 | 10 | 1139 | 2013-02-17 10:00 | 371.4 | 388.62 | 446.68 | 429.57 | 502.49 | 525.08 | 553.38
| Feb | 17 | 11 | 1140 | 2013-02-17 11:00 | 356.38 | 377.33 | 432.87 | 424.57 | 489.52 | 509.03 | 538.35
| Feb | 17 | 12 | 1141 | 2013-02-17 12:00 | 344.62 | 367.56 | 420.61 | 414.49 | 478.33 | 489.54 | 530.21
| Feb | 17 | 13 | 1142 | 2013-02-17 13:00 | 336.69 | 364.01 | 410.78 | 403.51 | 475.5 | 479.71 | 523.61
| Feb | 17 | 14 | 1143 | 2013-02-17 14:00 | 336.47 | 363.6 | 404.24 | 398.24 | 470.39 | 474.09 | 525.42
| Feb | 17 | 15 | 1144 | 2013-02-17 15:00 | 341.69 | 360.7 | 400.77 | 395.72 | 468.77 | 469.56 | 535.76
| Feb | 17 | 16 | 1145 | 2013-02-17 16:00 | 346.73 | 362.52 | 406.74 | 399.15 | 476.85 | 475.87 | 553.9
| Feb | 17 | 17 | 1146 | 2013-02-17 17:00 | 364.43 | 382.83 | 422.2 | 418.03 | 503.52 | 493.18 | 573.87
| Feb | 17 | 18 | 1147 | 2013-02-17 18:00 | 378.64 | 397.68 | 442.18 | 425.01 | 512.38 | 505.39 | 579.86
| Feb | 17 | 19 | 1148 | 2013-02-17 19:00 | 384.31 | 402.92 | 445.5 | 424.01 | 513.95 | 506.48 | 577.83
| Feb | 17 | 20 | 1149 | 2013-02-17 20:00 | 389.01 | 407.26 | 450.11 | 419.17 | 512.42 | 505.66 | 576.54
| Feb | 17 | 21 | 1150 | 2013-02-17 21:00 | 388.19 | 399.18 | 448.77 | 411.9 | 504.89 | 502.41 | 573.96
| Feb | 17 | 22 | 1151 | 2013-02-17 22:00 | 382.98 | 387.46 | 441.55 | 400.32 | 496.23 | 497.19 | 567.54
| Feb | 17 | 23 | 1152 | 2013-02-17 23:00 | 377.02 | 382.06 | 439.43 | 389.72 | 486.66 | 491.75 | 565.84
| Feb | 18 | 0 | 1153 | 2013-02-18 | 378.03 | 378.91 | 438.67 | 386.91 | 480.73 | 489.55 | 569.84
| Feb | 18 | 1 | 1154 | 2013-02-18 01:00 | 382.09 | 381.61 | 441.88 | 386.31 | 478.86 | 493.48 | 576.04
| Feb | 18 | 2 | 1155 | 2013-02-18 02:00 | 390.06 | 383.79 | 446.06 | 388.49 | 477.14 | 495.93 | 584.18
| Feb | 18 | 3 | 1156 | 2013-02-18 03:00 | 395.22 | 388.34 | 453.54 | 393 | 478.68 | 503.48 | 596.74
| Feb | 18 | 4 | 1157 | 2013-02-18 04:00 | 406.27 | 400.17 | 469.79 | 399.03 | 482.78 | 513.28 | 614.08
| Feb | 18 | 5 | 1158 | 2013-02-18 05:00 | 425.87 | 422.92 | 495.28 | 422.52 | 492.84 | 523.55 | 635.2
| Feb | 18 | 6 | 1159 | 2013-02-18 06:00 | 445.92 | 449.37 | 521.37 | 452.71 | 504.6 | 537.47 | 657.84
| Feb | 18 | 7 | 1160 | 2013-02-18 07:00 | 448.76 | 447.99 | 518.79 | 459.29 | 510.78 | 548.28 | 659.69
| Feb | 18 | 8 | 1161 | 2013-02-18 08:00 | 442.59 | 426.93 | 494.96 | 445.83 | 512.12 | 547.11 | 642.86
| Feb | 18 | 9 | 1162 | 2013-02-18 09:00 | 438.44 | 414.84 | 469.78 | 422.71 | 507.41 | 549.4 | 620.47
| Feb | 18 | 10 | 1163 | 2013-02-18 10:00 | 427.31 | 395.32 | 455.33 | 422.72 | 500.46 | 549.77 | 600.12
| Feb | 18 | 11 | 1164 | 2013-02-18 11:00 | 415.13 | 401 | 447.31 | 422.09 | 489 | 545.21 | 584.54
| Feb | 18 | 12 | 1165 | 2013-02-18 12:00 | 401.65 | 400.35 | 441.18 | 407.77 | 483.15 | 547.13 | 565.56
| Feb | 18 | 13 | 1166 | 2013-02-18 13:00 | 393.87 | 398.24 | 435.32 | 405.17 | 481.41 | 550.32 | 554.2
| Feb | 18 | 14 | 1167 | 2013-02-18 14:00 | 391.12 | 395.3 | 428.22 | 412.42 | 476.87 | 551.04 | 547.66
| Feb | 18 | 15 | 1168 | 2013-02-18 15:00 | 392.65 | 393.02 | 425.5 | 416.34 | 475.29 | 557.19 | 549.68
| Feb | 18 | 16 | 1169 | 2013-02-18 16:00 | 400.95 | 394.49 | 427.47 | 427.3 | 480.97 | 564.97 | 560.88
| Feb | 18 | 17 | 1170 | 2013-02-18 17:00 | 412.58 | 401.17 | 444.33 | 439.11 | 490.87 | 577.13 | 589.48
| Feb | 18 | 18 | 1171 | 2013-02-18 18:00 | 420.11 | 410.34 | 459.54 | 446.89 | 497.14 | 584.49 | 613.26
| Feb | 18 | 19 | 1172 | 2013-02-18 19:00 | 418.56 | 414.03 | 464.52 | 444.1 | 494.96 | 585.07 | 619.38
| Feb | 18 | 20 | 1173 | 2013-02-18 20:00 | 416.72 | 418.48 | 466.48 | 440.49 | 492.25 | 583.23 | 623.2
| Feb | 18 | 21 | 1174 | 2013-02-18 21:00 | 410.25 | 411.05 | 464.34 | 430.91 | 488.52 | 577.48 | 615.82
| Feb | 18 | 22 | 1175 | 2013-02-18 22:00 | 399.07 | 402.87 | 455.05 | 417.18 | 480.13 | 567.6 | 604.37
| Feb | 18 | 23 | 1176 | 2013-02-18 23:00 | 391.12 | 396.23 | 448.57 | 409.99 | 472.6 | 560.7 | 601.72
| Feb | 19 | 0 | 1177 | 2013-02-19 | 389.73 | 392.94 | 447.64 | 407.86 | 471.08 | 563.6 | 607.23
| Feb | 19 | 1 | 1178 | 2013-02-19 01:00 | 392.49 | 394.92 | 446.44 | 409.15 | 471.5 | 565.11 | 616.99
| Feb | 19 | 2 | 1179 | 2013-02-19 02:00 | 396.54 | 396.32 | 449.85 | 412.29 | 471.86 | 568.81 | 629.39
| Feb | 19 | 3 | 1180 | 2013-02-19 03:00 | 401.73 | 403.32 | 454.92 | 416.78 | 472.13 | 581.3 | 635.12
| Feb | 19 | 4 | 1181 | 2013-02-19 04:00 | 412.47 | 414.03 | 464.99 | 423.65 | 479.24 | 597.09 | 645.35
| Feb | 19 | 5 | 1182 | 2013-02-19 05:00 | 436.15 | 441.52 | 489.45 | 442.58 | 489.91 | 613.91 | 666.48
| Feb | 19 | 6 | 1183 | 2013-02-19 06:00 | 465.18 | 465.13 | 515.97 | 469.32 | 501.49 | 637.15 | 692.81
| Feb | 19 | 7 | 1184 | 2013-02-19 07:00 | 467.64 | 463.94 | 516.04 | 475.99 | 504.42 | 635.37 | 691.07
| Feb | 19 | 8 | 1185 | 2013-02-19 08:00 | 450.3 | 446.89 | 499.52 | 468.19 | 502.52 | 614.96 | 672.23
| Feb | 19 | 9 | 1186 | 2013-02-19 09:00 | 428.01 | 429.61 | 480.79 | 461.7 | 495.33 | 601.11 | 649.64
| Feb | 19 | 10 | 1187 | 2013-02-19 10:00 | 406.78 | 409.79 | 459.64 | 449.14 | 489.47 | 591.78 | 618.48
| Feb | 19 | 11 | 1188 | 2013-02-19 11:00 | 391.73 | 400.66 | 453.74 | 436.88 | 476.94 | 575.4 | 590.14
| Feb | 19 | 12 | 1189 | 2013-02-19 12:00 | 383.13 | 396.67 | 449.14 | 433.09 | 462.79 | 561.4 | 575.8
| Feb | 19 | 13 | 1190 | 2013-02-19 13:00 | 377.91 | 399.06 | 445.11 | 430.55 | 455.92 | 549.9 | 576.19
| Feb | 19 | 14 | 1191 | 2013-02-19 14:00 | 376.48 | 382.13 | 437.61 | 432.85 | 448.28 | 543.17 | 577.5
| Feb | 19 | 15 | 1192 | 2013-02-19 15:00 | 377.56 | 380.53 | 444.75 | 431.66 | 441.82 | 539 | 585.49
| Feb | 19 | 16 | 1193 | 2013-02-19 16:00 | 385.51 | 388.52 | 452.42 | 441.24 | 447.79 | 541.52 | 599.62
| Feb | 19 | 17 | 1194 | 2013-02-19 17:00 | 402.2 | 410.12 | 460.94 | 446.68 | 467.44 | 568.22 | 612.21
| Feb | 19 | 18 | 1195 | 2013-02-19 18:00 | 414.21 | 428.47 | 469.54 | 448.35 | 482.29 | 581.51 | 619.5
| Feb | 19 | 19 | 1196 | 2013-02-19 19:00 | 415.28 | 431.1 | 465.08 | 441.29 | 485.75 | 583.54 | 618.75
| Feb | 19 | 20 | 1197 | 2013-02-19 20:00 | 413.8 | 431.25 | 464.29 | 439.66 | 484.75 | 579.31 | 616.04
| Feb | 19 | 21 | 1198 | 2013-02-19 21:00 | 405.49 | 424.22 | 457.2 | 433.98 | 481.06 | 569.71 | 606.9
| Feb | 19 | 22 | 1199 | 2013-02-19 22:00 | 395.52 | 407.27 | 451.89 | 426.55 | 475.28 | 559.9 | 594.3
| Feb | 19 | 23 | 1200 | 2013-02-19 23:00 | 389.33 | 395.23 | 446.28 | 419.69 | 470.37 | 558.02 | 589.13
| Feb | 20 | 0 | 1201 | 2013-02-20 | 388.15 | 393.55 | 444.44 | 412.65 | 469.81 | 561.23 | 589.93
| Feb | 20 | 1 | 1202 | 2013-02-20 01:00 | 394.56 | 397.27 | 443.19 | 410.91 | 469.17 | 564.29 | 591.14
| Feb | 20 | 2 | 1203 | 2013-02-20 02:00 | 397.8 | 398.71 | 449.74 | 415.45 | 469.92 | 572.21 | 596.23
| Feb | 20 | 3 | 1204 | 2013-02-20 03:00 | 404.62 | 402.6 | 458.42 | 421.54 | 476.12 | 582.88 | 602.1
| Feb | 20 | 4 | 1205 | 2013-02-20 04:00 | 421.06 | 411.7 | 470.32 | 429.22 | 486.82 | 597.21 | 615.68
| Feb | 20 | 5 | 1206 | 2013-02-20 05:00 | 444.7 | 433.83 | 498.68 | 444.87 | 500.63 | 624.31 | 638.02
| Feb | 20 | 6 | 1207 | 2013-02-20 06:00 | 476.15 | 460.85 | 529.25 | 459.23 | 514.46 | 650.55 | 661.7
| Feb | 20 | 7 | 1208 | 2013-02-20 07:00 | 467.73 | 456.44 | 526.5 | 457.64 | 521.11 | 654.4 | 660.23
| Feb | 20 | 8 | 1209 | 2013-02-20 08:00 | 435.67 | 436.22 | 504.07 | 442.03 | 523.02 | 635.68 | 641.42
| Feb | 20 | 9 | 1210 | 2013-02-20 09:00 | 409.77 | 424.1 | 482.15 | 429.52 | 521.71 | 616.2 | 606.35
| Feb | 20 | 10 | 1211 | 2013-02-20 10:00 | 394.44 | 411.33 | 460.62 | 417.45 | 515.6 | 592.49 | 581.75
| Feb | 20 | 11 | 1212 | 2013-02-20 11:00 | 387.12 | 398.72 | 443.44 | 405.69 | 506.39 | 577.78 | 558.73
| Feb | 20 | 12 | 1213 | 2013-02-20 12:00 | 378.91 | 383.12 | 434.39 | 394.53 | 497.24 | 565.33 | 544.74
| Feb | 20 | 13 | 1214 | 2013-02-20 13:00 | 374.56 | 375.75 | 426.31 | 387.12 | 494.14 | 558.29 | 536.93
| Feb | 20 | 14 | 1215 | 2013-02-20 14:00 | 371.96 | 367.69 | 422.42 | 382.71 | 492.48 | 553.93 | 531.74
| Feb | 20 | 15 | 1216 | 2013-02-20 15:00 | 375.71 | 364.91 | 422.43 | 381.98 | 485.55 | 562.9 | 536.98
| Feb | 20 | 16 | 1217 | 2013-02-20 16:00 | 383.49 | 369.64 | 427.72 | 387.88 | 476.93 | 574.78 | 551.52
| Feb | 20 | 17 | 1218 | 2013-02-20 17:00 | 400.91 | 381.69 | 436.45 | 404.77 | 491.85 | 590.58 | 576.38
| Feb | 20 | 18 | 1219 | 2013-02-20 18:00 | 414.35 | 405.64 | 441.91 | 422.46 | 511.42 | 599.48 | 598.69
| Feb | 20 | 19 | 1220 | 2013-02-20 19:00 | 412.11 | 412.74 | 444.5 | 428.38 | 511.22 | 598.18 | 606.71
| Feb | 20 | 20 | 1221 | 2013-02-20 20:00 | 411.11 | 416.16 | 445.13 | 431.78 | 512.15 | 600.07 | 610.46
| Feb | 20 | 21 | 1222 | 2013-02-20 21:00 | 417.22 | 406.73 | 438.47 | 431.34 | 504.66 | 592.88 | 604.27
| Feb | 20 | 22 | 1223 | 2013-02-20 22:00 | 406.39 | 398.47 | 437.21 | 427.64 | 492.1 | 585.48 | 590.17
| Feb | 20 | 23 | 1224 | 2013-02-20 23:00 | 404.3 | 393.6 | 432.22 | 424.04 | 483.98 | 582.98 | 583.64
| Feb | 21 | 0 | 1225 | 2013-02-21 | 406.33 | 391.04 | 428.47 | 425.5 | 484.34 | 586.56 | 584.94
| Feb | 21 | 1 | 1226 | 2013-02-21 01:00 | 416.89 | 392.74 | 428.35 | 431.45 | 485.83 | 592.19 | 588.96
| Feb | 21 | 2 | 1227 | 2013-02-21 02:00 | 420.35 | 397.39 | 426.69 | 436.19 | 488.77 | 598.96 | 593.36
| Feb | 21 | 3 | 1228 | 2013-02-21 03:00 | 425.77 | 403.15 | 428.01 | 442.88 | 496.17 | 609.64 | 599.16
| Feb | 21 | 4 | 1229 | 2013-02-21 04:00 | 439.76 | 416.16 | 432.3 | 449.94 | 504.42 | 622.76 | 610.86
| Feb | 21 | 5 | 1230 | 2013-02-21 05:00 | 464.58 | 439.01 | 446.74 | 461.95 | 522.15 | 648.47 | 640.07
| Feb | 21 | 6 | 1231 | 2013-02-21 06:00 | 494.44 | 466.94 | 462.89 | 474.68 | 547.97 | 680.81 | 671.8
| Feb | 21 | 7 | 1232 | 2013-02-21 07:00 | 492.5 | 459.2 | 467.22 | 475.9 | 550.61 | 675.59 | 665.85
| Feb | 21 | 8 | 1233 | 2013-02-21 08:00 | 477.62 | 435 | 459.27 | 464.23 | 540.09 | 642.85 | 626.72
| Feb | 21 | 9 | 1234 | 2013-02-21 09:00 | 467.7 | 414.41 | 449.9 | 461.57 | 524.66 | 613.71 | 593.43
| Feb | 21 | 10 | 1235 | 2013-02-21 10:00 | 460.9 | 401.64 | 442.77 | 452.77 | 513.04 | 596.85 | 609
| Feb | 21 | 11 | 1236 | 2013-02-21 11:00 | 447.48 | 393.35 | 438.54 | 439.05 | 501.83 | 586.83 | 554.49
| Feb | 21 | 12 | 1237 | 2013-02-21 12:00 | 427.95 | 386.33 | 431.58 | 432.46 | 494.65 | 581.94 | 535.92
| Feb | 21 | 13 | 1238 | 2013-02-21 13:00 | 407.25 | 380.12 | 423.49 | 423.3 | 489.57 | 580.3 | 524.38
| Feb | 21 | 14 | 1239 | 2013-02-21 14:00 | 398.94 | 374.46 | 425.8 | 415.92 | 484.76 | 583.37 | 523.03
| Feb | 21 | 15 | 1240 | 2013-02-21 15:00 | 395.34 | 372.64 | 431.04 | 420.08 | 485.87 | 588.34 | 520.05
| Feb | 21 | 16 | 1241 | 2013-02-21 16:00 | 407.9 | 376.21 | 436.58 | 419.92 | 494.68 | 594.9 | 532.45
| Feb | 21 | 17 | 1242 | 2013-02-21 17:00 | 423.29 | 394.05 | 447.69 | 432.15 | 509.15 | 607.96 | 565.65
| Feb | 21 | 18 | 1243 | 2013-02-21 18:00 | 432.6 | 409.17 | 454.59 | 451.88 | 520.37 | 608.92 | 593.57
| Feb | 21 | 19 | 1244 | 2013-02-21 19:00 | 433.25 | 407.93 | 455.84 | 457.72 | 520.15 | 605.66 | 608.21
| Feb | 21 | 20 | 1245 | 2013-02-21 20:00 | 433.25 | 411.21 | 459.23 | 458.74 | 517.27 | 602.6 | 614.29
| Feb | 21 | 21 | 1246 | 2013-02-21 21:00 | 426.06 | 406.88 | 457.54 | 455.7 | 509.2 | 592.77 | 611.12
| Feb | 21 | 22 | 1247 | 2013-02-21 22:00 | 412.9 | 401.37 | 452.27 | 446.63 | 495.35 | 580.79 | 603.55
| Feb | 21 | 23 | 1248 | 2013-02-21 23:00 | 405.38 | 397.92 | 450.55 | 440.31 | 484.69 | 575.13 | 604.92
| Feb | 22 | 0 | 1249 | 2013-02-22 | 403.68 | 395.88 | 451.86 | 440 | 481.16 | 575.97 | 605.79
| Feb | 22 | 1 | 1250 | 2013-02-22 01:00 | 406.43 | 395.53 | 455.67 | 439.01 | 486.1 | 580.47 | 608.45
| Feb | 22 | 2 | 1251 | 2013-02-22 02:00 | 407.39 | 398.9 | 460.67 | 441.43 | 492.09 | 585.67 | 607.17
| Feb | 22 | 3 | 1252 | 2013-02-22 03:00 | 407.36 | 402.53 | 467.86 | 449.17 | 498.65 | 596.45 | 609.62
| Feb | 22 | 4 | 1253 | 2013-02-22 04:00 | 416.41 | 408.27 | 474.54 | 459.57 | 511.01 | 609.72 | 620.49
| Feb | 22 | 5 | 1254 | 2013-02-22 05:00 | 435.63 | 421.76 | 487.73 | 481.23 | 537.8 | 633.89 | 644.33
| Feb | 22 | 6 | 1255 | 2013-02-22 06:00 | 459.18 | 436.41 | 506.09 | 508.52 | 560.33 | 670.01 | 667.58
| Feb | 22 | 7 | 1256 | 2013-02-22 07:00 | 461.25 | 444.28 | 508.74 | 506.57 | 563.15 | 663.15 | 666.69
| Feb | 22 | 8 | 1257 | 2013-02-22 08:00 | 450.71 | 449.15 | 494.28 | 477.63 | 557.87 | 636.29 | 646.18
| Feb | 22 | 9 | 1258 | 2013-02-22 09:00 | 445.24 | 443.65 | 470.26 | 456.39 | 536.68 | 612.84 | 630.26
| Feb | 22 | 10 | 1259 | 2013-02-22 10:00 | 440.94 | 432.76 | 451.78 | 438.46 | 521.15 | 594.08 | 614.88
| Feb | 22 | 11 | 1260 | 2013-02-22 11:00 | 434.96 | 430.64 | 435.86 | 423.78 | 502.71 | 580.57 | 599.67
| Feb | 22 | 12 | 1261 | 2013-02-22 12:00 | 431.78 | 424.64 | 426 | 415.1 | 489.62 | 567.06 | 591
| Feb | 22 | 13 | 1262 | 2013-02-22 13:00 | 424.95 | 416.11 | 415.06 | 405.56 | 479.12 | 555.86 | 579.24
| Feb | 22 | 14 | 1263 | 2013-02-22 14:00 | 420.8 | 405.72 | 409.71 | 398.66 | 470.23 | 551.09 | 564.33
| Feb | 22 | 15 | 1264 | 2013-02-22 15:00 | 423.43 | 398.88 | 407.14 | 392.99 | 470.59 | 549.92 | 558.87
| Feb | 22 | 16 | 1265 | 2013-02-22 16:00 | 420.79 | 404.35 | 411.68 | 394.78 | 478.03 | 554.44 | 568.55
| Feb | 22 | 17 | 1266 | 2013-02-22 17:00 | 425.1 | 419.95 | 432.99 | 410.7 | 499.6 | 580.93 | 599.57
| Feb | 22 | 18 | 1267 | 2013-02-22 18:00 | 430.52 | 428.41 | 457.11 | 430.43 | 517.07 | 601.59 | 612.25
| Feb | 22 | 19 | 1268 | 2013-02-22 19:00 | 429 | 428.93 | 466.72 | 438.2 | 523.26 | 611.2 | 616.28
| Feb | 22 | 20 | 1269 | 2013-02-22 20:00 | 430.16 | 428.08 | 473.34 | 443.72 | 526.63 | 605.08 | 616.84
| Feb | 22 | 21 | 1270 | 2013-02-22 21:00 | 425.43 | 423.71 | 473.91 | 442.08 | 520.86 | 598.79 | 614.45
| Feb | 22 | 22 | 1271 | 2013-02-22 22:00 | 418.27 | 416.94 | 468.39 | 437.01 | 513.32 | 585.61 | 608.14
| Feb | 22 | 23 | 1272 | 2013-02-22 23:00 | 413.75 | 411.59 | 465.84 | 433.98 | 511.62 | 584.95 | 604.73
| Feb | 23 | 0 | 1273 | 2013-02-23 | 407.44 | 409 | 461.69 | 434.51 | 510.38 | 586.14 | 610.33
| Feb | 23 | 1 | 1274 | 2013-02-23 01:00 | 410.94 | 409.63 | 442.72 | 438.43 | 513 | 587.64 | 620.21
| Feb | 23 | 2 | 1275 | 2013-02-23 02:00 | 413.13 | 409.78 | 451.56 | 444.47 | 523.44 | 592.85 | 628.28
| Feb | 23 | 3 | 1276 | 2013-02-23 03:00 | 416.39 | 413.71 | 462.82 | 449.51 | 533.29 | 602.93 | 631.33
| Feb | 23 | 4 | 1277 | 2013-02-23 04:00 | 421.81 | 419.37 | 479.23 | 463.34 | 547.41 | 614.56 | 646.88
| Feb | 23 | 5 | 1278 | 2013-02-23 05:00 | 432.03 | 428.15 | 506.12 | 489.35 | 576.43 | 640.84 | 658.89
| Feb | 23 | 6 | 1279 | 2013-02-23 06:00 | 444.08 | 438.48 | 539.22 | 519.92 | 603.18 | 672.58 | 675.02
| Feb | 23 | 7 | 1280 | 2013-02-23 07:00 | 443.64 | 448.56 | 533.3 | 515.92 | 593.02 | 668.07 | 679.13
| Feb | 23 | 8 | 1281 | 2013-02-23 08:00 | 441.57 | 453.43 | 504.43 | 485.87 | 561.7 | 635.59 | 665.47
| Feb | 23 | 9 | 1282 | 2013-02-23 09:00 | 420.26 | 455.57 | 480.71 | 461.74 | 533.86 | 606.27 | 644.08
| Feb | 23 | 10 | 1283 | 2013-02-23 10:00 | 402.21 | 451.24 | 461.75 | 441.18 | 514.15 | 587.92 | 622.66
| Feb | 23 | 11 | 1284 | 2013-02-23 11:00 | 388.07 | 444.1 | 448.64 | 428.56 | 497.54 | 586.96 | 599.37
| Feb | 23 | 12 | 1285 | 2013-02-23 12:00 | 377.72 | 438.38 | 441.25 | 420.27 | 485.49 | 579.39 | 581.32
| Feb | 23 | 13 | 1286 | 2013-02-23 13:00 | 371.97 | 434.65 | 431.31 | 411.06 | 475.37 | 581.65 | 563.34
| Feb | 23 | 14 | 1287 | 2013-02-23 14:00 | 365.9 | 432.91 | 425.27 | 404.93 | 464.13 | 563.42 | 551.66
| Feb | 23 | 15 | 1288 | 2013-02-23 15:00 | 360.1 | 433.95 | 424.58 | 403.39 | 461.94 | 561.53 | 550.82
| Feb | 23 | 16 | 1289 | 2013-02-23 16:00 | 365.81 | 437.29 | 429.29 | 408.19 | 468.59 | 563.43 | 565.14
| Feb | 23 | 17 | 1290 | 2013-02-23 17:00 | 381.12 | 444.69 | 450.99 | 425.65 | 487.22 | 573.36 | 589.54
| Feb | 23 | 18 | 1291 | 2013-02-23 18:00 | 401.82 | 450.24 | 470.68 | 441.63 | 513.64 | 583.02 | 605.48
| Feb | 23 | 19 | 1292 | 2013-02-23 19:00 | 405.6 | 450.87 | 477.19 | 444.49 | 522.81 | 583.18 | 611.71
| Feb | 23 | 20 | 1293 | 2013-02-23 20:00 | 392.42 | 446.47 | 479.48 | 443.92 | 526.25 | 578 | 615.44
| Feb | 23 | 21 | 1294 | 2013-02-23 21:00 | 399.77 | 441.21 | 473.05 | 438.03 | 521.89 | 567.3 | 611.25
| Feb | 23 | 22 | 1295 | 2013-02-23 22:00 | 394.06 | 431 | 464.75 | 426.7 | 513.83 | 552.61 | 600.79
| Feb | 23 | 23 | 1296 | 2013-02-23 23:00 | 393.14 | 420.58 | 459.31 | 419.01 | 509.81 | 545.39 | 593.73
| Feb | 24 | 0 | 1297 | 2013-02-24 | 393.56 | 420.24 | 462.48 | 416.74 | 509.59 | 542.21 | 595.39
| Feb | 24 | 1 | 1298 | 2013-02-24 01:00 | 396.42 | 422.8 | 465.54 | 420.26 | 516.48 | 542.05 | 596.18
| Feb | 24 | 2 | 1299 | 2013-02-24 02:00 | 400.62 | 421.48 | 471.52 | 427.63 | 529.68 | 542.3 | 595.53
| Feb | 24 | 3 | 1300 | 2013-02-24 03:00 | 406.93 | 428.92 | 481.2 | 433.74 | 542.84 | 545.72 | 593.71
| Feb | 24 | 4 | 1301 | 2013-02-24 04:00 | 416.03 | 439.08 | 492.78 | 446.55 | 556.35 | 553.43 | 597.33
| Feb | 24 | 5 | 1302 | 2013-02-24 05:00 | 429.45 | 458.39 | 518.41 | 469.59 | 587.25 | 568.28 | 605.55
| Feb | 24 | 6 | 1303 | 2013-02-24 06:00 | 439.22 | 478.48 | 543.36 | 499.61 | 615.65 | 586.42 | 616.04
| Feb | 24 | 7 | 1304 | 2013-02-24 07:00 | 439.83 | 488.15 | 540.96 | 499.58 | 606.77 | 590.88 | 621.74
| Feb | 24 | 8 | 1305 | 2013-02-24 08:00 | 436.71 | 481.3 | 513.75 | 483.79 | 565.87 | 579.51 | 622.03
| Feb | 24 | 9 | 1306 | 2013-02-24 09:00 | 424.25 | 475.56 | 492.68 | 462.54 | 535.58 | 558.65 | 617.59
| Feb | 24 | 10 | 1307 | 2013-02-24 10:00 | 408.32 | 470.64 | 470.68 | 446.35 | 515.1 | 544.61 | 604.95
| Feb | 24 | 11 | 1308 | 2013-02-24 11:00 | 406.53 | 470.36 | 455.31 | 431.53 | 505.1 | 528.51 | 593.57
| Feb | 24 | 12 | 1309 | 2013-02-24 12:00 | 406.44 | 473.11 | 448.18 | 419.91 | 493.14 | 508.87 | 583.51
| Feb | 24 | 13 | 1310 | 2013-02-24 13:00 | 404.23 | 472.52 | 444.08 | 414.85 | 482.05 | 488.94 | 573.17
| Feb | 24 | 14 | 1311 | 2013-02-24 14:00 | 400.36 | 470.62 | 442.3 | 411.36 | 473.27 | 480.58 | 560.51
| Feb | 24 | 15 | 1312 | 2013-02-24 15:00 | 392.94 | 472.09 | 438.46 | 406.79 | 472.29 | 470.31 | 559.3
| Feb | 24 | 16 | 1313 | 2013-02-24 16:00 | 383.88 | 475.06 | 441.67 | 413.15 | 483.7 | 474.89 | 563.62
| Feb | 24 | 17 | 1314 | 2013-02-24 17:00 | 398.61 | 482.56 | 454.74 | 423.04 | 507.42 | 495.01 | 578.56
| Feb | 24 | 18 | 1315 | 2013-02-24 18:00 | 414.63 | 485.92 | 475.96 | 436.51 | 530.6 | 514.49 | 593.21
| Feb | 24 | 19 | 1316 | 2013-02-24 19:00 | 422.05 | 482.59 | 479.73 | 438.71 | 536.98 | 518.74 | 599.52
| Feb | 24 | 20 | 1317 | 2013-02-24 20:00 | 421.54 | 476.79 | 481.68 | 438.92 | 538.7 | 521.52 | 603.76
| Feb | 24 | 21 | 1318 | 2013-02-24 21:00 | 415.27 | 466.35 | 474.72 | 432.2 | 537.63 | 514.9 | 603.01
| Feb | 24 | 22 | 1319 | 2013-02-24 22:00 | 405.46 | 451.13 | 465.04 | 423.43 | 529.12 | 508.25 | 595.89
| Feb | 24 | 23 | 1320 | 2013-02-24 23:00 | 397.49 | 442.69 | 458.59 | 420.11 | 524.34 | 502.22 | 592.21
| Feb | 25 | 0 | 1321 | 2013-02-25 | 395.94 | 438.15 | 459.09 | 420.35 | 523.6 | 497.82 | 590.82
| Feb | 25 | 1 | 1322 | 2013-02-25 01:00 | 396.09 | 439.77 | 463.44 | 422.64 | 528.22 | 496.79 | 592.85
| Feb | 25 | 2 | 1323 | 2013-02-25 02:00 | 395.87 | 439.61 | 467.64 | 426.65 | 534.46 | 500.89 | 596.71
| Feb | 25 | 3 | 1324 | 2013-02-25 03:00 | 404.93 | 440.38 | 475.16 | 438.41 | 541.24 | 505.31 | 604.28
| Feb | 25 | 4 | 1325 | 2013-02-25 04:00 | 414.32 | 452.55 | 489.95 | 451.37 | 553.54 | 513.26 | 617.34
| Feb | 25 | 5 | 1326 | 2013-02-25 05:00 | 433.41 | 472.66 | 514.28 | 477.78 | 569.47 | 523.63 | 641.23
| Feb | 25 | 6 | 1327 | 2013-02-25 06:00 | 461.76 | 495.59 | 542.01 | 508.66 | 584.09 | 535.36 | 665.96
| Feb | 25 | 7 | 1328 | 2013-02-25 07:00 | 467.16 | 494.87 | 531.18 | 500.49 | 581.7 | 541.22 | 666.45
| Feb | 25 | 8 | 1329 | 2013-02-25 08:00 | 444.23 | 477.66 | 499.16 | 472.41 | 557.06 | 539.43 | 655.5
| Feb | 25 | 9 | 1330 | 2013-02-25 09:00 | 425.66 | 464.96 | 476.97 | 451.68 | 529.13 | 533.42 | 643.7
| Feb | 25 | 10 | 1331 | 2013-02-25 10:00 | 425.03 | 451.3 | 458.42 | 437.41 | 508.11 | 512.79 | 630.85
| Feb | 25 | 11 | 1332 | 2013-02-25 11:00 | 420.22 | 438.01 | 443.65 | 424.09 | 490.01 | 491.91 | 622.11
| Feb | 25 | 12 | 1333 | 2013-02-25 12:00 | 415.32 | 429.74 | 431.27 | 414.15 | 473.96 | 483.11 | 616.6
| Feb | 25 | 13 | 1334 | 2013-02-25 13:00 | 416.94 | 425.75 | 426.98 | 407.78 | 460.86 | 479.64 | 611.76
| Feb | 25 | 14 | 1335 | 2013-02-25 14:00 | 398.88 | 420.99 | 423.37 | 399.36 | 455.75 | 484.97 | 608.28
| Feb | 25 | 15 | 1336 | 2013-02-25 15:00 | 398.01 | 426.48 | 430.45 | 398.05 | 459.7 | 484.4 | 608.05
| Feb | 25 | 16 | 1337 | 2013-02-25 16:00 | 400.01 | 438.55 | 436.54 | 397.05 | 475.01 | 493.03 | 612.59
| Feb | 25 | 17 | 1338 | 2013-02-25 17:00 | 406.55 | 450.36 | 448.94 | 409.59 | 491.82 | 508.95 | 624.3
| Feb | 25 | 18 | 1339 | 2013-02-25 18:00 | 421.09 | 457.47 | 462.61 | 426.21 | 501.99 | 527.77 | 633.94
| Feb | 25 | 19 | 1340 | 2013-02-25 19:00 | 422.83 | 457.84 | 461.26 | 430.39 | 505.05 | 538.66 | 630.86
| Feb | 25 | 20 | 1341 | 2013-02-25 20:00 | 421.5 | 456.51 | 456.77 | 430.5 | 505.23 | 543.92 | 624.37
| Feb | 25 | 21 | 1342 | 2013-02-25 21:00 | 415.15 | 445.49 | 447.45 | 426.26 | 498.33 | 538.48 | 613.62
| Feb | 25 | 22 | 1343 | 2013-02-25 22:00 | 404.67 | 432.18 | 436.93 | 418.88 | 488.75 | 530.09 | 598.72
| Feb | 25 | 23 | 1344 | 2013-02-25 23:00 | 395.19 | 422.99 | 428.82 | 415.13 | 480.52 | 522.81 | 593.41
| Feb | 26 | 0 | 1345 | 2013-02-26 | 393.65 | 419.02 | 428.28 | 413.9 | 494.47 | 523.22 | 592.36
| Feb | 26 | 1 | 1346 | 2013-02-26 01:00 | 396.6 | 420.56 | 428.05 | 415.62 | 506.46 | 528.02 | 596.14
| Feb | 26 | 2 | 1347 | 2013-02-26 02:00 | 396.69 | 425.44 | 428.51 | 419.48 | 483.98 | 531.68 | 598.97
| Feb | 26 | 3 | 1348 | 2013-02-26 03:00 | 397.72 | 432.66 | 432.62 | 428.78 | 488.53 | 541.52 | 609.1
| Feb | 26 | 4 | 1349 | 2013-02-26 04:00 | 409.39 | 442.77 | 435.29 | 440.87 | 493.15 | 554.09 | 623.99
| Feb | 26 | 5 | 1350 | 2013-02-26 05:00 | 431.35 | 470.43 | 445.69 | 465.18 | 501.29 | 579.81 | 647.31
| Feb | 26 | 6 | 1351 | 2013-02-26 06:00 | 460.22 | 497.31 | 471.1 | 490.85 | 513.4 | 611.91 | 674.52
| Feb | 26 | 7 | 1352 | 2013-02-26 07:00 | 453.91 | 496.86 | 471.4 | 488.76 | 520.41 | 605.56 | 642.57
| Feb | 26 | 8 | 1353 | 2013-02-26 08:00 | 423.11 | 476.86 | 460.49 | 459.29 | 524.59 | 573.85 | 611.86
| Feb | 26 | 9 | 1354 | 2013-02-26 09:00 | 403.45 | 461.22 | 444.47 | 436.52 | 517.96 | 545.48 | 587.58
| Feb | 26 | 10 | 1355 | 2013-02-26 10:00 | 387 | 443.54 | 429.7 | 420.64 | 509.87 | 520.48 | 571.15
| Feb | 26 | 11 | 1356 | 2013-02-26 11:00 | 376.2 | 430.16 | 422.2 | 411.03 | 500 | 507.01 | 562.69
| Feb | 26 | 12 | 1357 | 2013-02-26 12:00 | 365.07 | 418.03 | 415.07 | 400.87 | 489.01 | 498.54 | 551.77
| Feb | 26 | 13 | 1358 | 2013-02-26 13:00 | 362.66 | 411.84 | 412.71 | 396.74 | 479.6 | 487.47 | 544.29
| Feb | 26 | 14 | 1359 | 2013-02-26 14:00 | 365.74 | 404.84 | 408.41 | 398.11 | 477.07 | 484.73 | 545.85
| Feb | 26 | 15 | 1360 | 2013-02-26 15:00 | 369.33 | 401.47 | 405.96 | 395.29 | 478.55 | 486.53 | 550.44
| Feb | 26 | 16 | 1361 | 2013-02-26 16:00 | 381.59 | 406.91 | 410.4 | 396.56 | 484.69 | 487.41 | 576.49
| Feb | 26 | 17 | 1362 | 2013-02-26 17:00 | 394.21 | 425.6 | 434.45 | 407.72 | 500.47 | 504.57 | 607.8
| Feb | 26 | 18 | 1363 | 2013-02-26 18:00 | 406.39 | 442.27 | 461.76 | 418.47 | 513.58 | 533.42 | 624.47
| Feb | 26 | 19 | 1364 | 2013-02-26 19:00 | 407.12 | 440.87 | 465.34 | 413.38 | 518.52 | 541.8 | 632.15
| Feb | 26 | 20 | 1365 | 2013-02-26 20:00 | 408.14 | 438.58 | 467.13 | 409.29 | 518.31 | 545.64 | 630.14
| Feb | 26 | 21 | 1366 | 2013-02-26 21:00 | 400.41 | 428.52 | 458.76 | 402.15 | 512.17 | 542.72 | 621.38
| Feb | 26 | 22 | 1367 | 2013-02-26 22:00 | 390.61 | 417.57 | 450.42 | 396.52 | 500.48 | 536.29 | 612.17
| Feb | 26 | 23 | 1368 | 2013-02-26 23:00 | 380.28 | 407.52 | 446.44 | 388.69 | 493.7 | 532.78 | 609.68
| Feb | 27 | 0 | 1369 | 2013-02-27 | 385.74 | 400.41 | 443.86 | 385.21 | 492.18 | 535.49 | 611.97
| Feb | 27 | 1 | 1370 | 2013-02-27 01:00 | 393.62 | 403.99 | 443.03 | 384.87 | 492.81 | 535.84 | 613.31
| Feb | 27 | 2 | 1371 | 2013-02-27 02:00 | 396.72 | 406.81 | 444.99 | 386.69 | 501.34 | 541.24 | 617.51
| Feb | 27 | 3 | 1372 | 2013-02-27 03:00 | 407.96 | 411.6 | 449.5 | 389.11 | 515.17 | 544.58 | 619.81
| Feb | 27 | 4 | 1373 | 2013-02-27 04:00 | 418.81 | 422.52 | 461.55 | 394.75 | 527.69 | 555.87 | 627.62
| Feb | 27 | 5 | 1374 | 2013-02-27 05:00 | 447.1 | 443.99 | 484.03 | 407.41 | 551.96 | 572.68 | 646.7
| Feb | 27 | 6 | 1375 | 2013-02-27 06:00 | 473.59 | 466.2 | 507.74 | 417.63 | 576.65 | 596.78 | 669.23
| Feb | 27 | 7 | 1376 | 2013-02-27 07:00 | 466.33 | 468.84 | 508.02 | 421 | 578.76 | 602.42 | 665.91
| Feb | 27 | 8 | 1377 | 2013-02-27 08:00 | 447.24 | 455.76 | 494.83 | 420.1 | 564.7 | 592.08 | 652.1
| Feb | 27 | 9 | 1378 | 2013-02-27 09:00 | 430.12 | 447.94 | 484.11 | 411.2 | 544.15 | 578.11 | 642.99
| Feb | 27 | 10 | 1379 | 2013-02-27 10:00 | 408.76 | 438.76 | 471.89 | 397.71 | 521.57 | 562.93 | 633.55
| Feb | 27 | 11 | 1380 | 2013-02-27 11:00 | 388.28 | 428.4 | 458.5 | 387.95 | 506.15 | 545.46 | 616.62
| Feb | 27 | 12 | 1381 | 2013-02-27 12:00 | 373.93 | 425.34 | 449.96 | 380.67 | 496.9 | 529.17 | 607.31
| Feb | 27 | 13 | 1382 | 2013-02-27 13:00 | 367.69 | 422.38 | 444.4 | 374.75 | 494.17 | 515.41 | 599.6
| Feb | 27 | 14 | 1383 | 2013-02-27 14:00 | 359.11 | 419.61 | 445.93 | 368.8 | 495.27 | 514.71 | 606.83
| Feb | 27 | 15 | 1384 | 2013-02-27 15:00 | 359.66 | 416.35 | 450.55 | 363.93 | 493.04 | 514.92 | 607.07
| Feb | 27 | 16 | 1385 | 2013-02-27 16:00 | 370.69 | 423.09 | 455.41 | 363.28 | 501.17 | 515.18 | 616.34
| Feb | 27 | 17 | 1386 | 2013-02-27 17:00 | 387.56 | 435.57 | 467.99 | 369.66 | 508.57 | 533.17 | 625.06
| Feb | 27 | 18 | 1387 | 2013-02-27 18:00 | 401.73 | 443.02 | 478.25 | 380.71 | 520.85 | 542.67 | 628.18
| Feb | 27 | 19 | 1388 | 2013-02-27 19:00 | 403.17 | 441.73 | 477.3 | 382.85 | 523.98 | 545.96 | 628.23
| Feb | 27 | 20 | 1389 | 2013-02-27 20:00 | 400.18 | 439.73 | 474.26 | 385.52 | 520.6 | 542.81 | 623.99
| Feb | 27 | 21 | 1390 | 2013-02-27 21:00 | 386.41 | 433.47 | 464.9 | 384.1 | 511.32 | 533.22 | 604.74
| Feb | 27 | 22 | 1391 | 2013-02-27 22:00 | 376.91 | 420.21 | 456.23 | 380.34 | 499.09 | 520.18 | 585.31
| Feb | 27 | 23 | 1392 | 2013-02-27 23:00 | 366.09 | 411.78 | 449.55 | 379.71 | 496.16 | 516.02 | 574.56
| Feb | 28 | 0 | 1393 | 2013-02-28 | 359.78 | 406.38 | 448.17 | 382.4 | 496.14 | 517.9 | 571.08
| Feb | 28 | 1 | 1394 | 2013-02-28 01:00 | 359.8 | 407.03 | 451.91 | 386.84 | 501.39 | 517.46 | 573.56
| Feb | 28 | 2 | 1395 | 2013-02-28 02:00 | 362.13 | 409.75 | 456.08 | 390.79 | 505.62 | 520.88 | 573.31
| Feb | 28 | 3 | 1396 | 2013-02-28 03:00 | 365.38 | 414.21 | 461.02 | 395.63 | 518.87 | 528.04 | 581.68
| Feb | 28 | 4 | 1397 | 2013-02-28 04:00 | 374.07 | 423.96 | 473.45 | 400.39 | 535.95 | 542.12 | 600
| Feb | 28 | 5 | 1398 | 2013-02-28 05:00 | 394.19 | 439.96 | 488.38 | 410.48 | 563.62 | 560.82 | 624.7
| Feb | 28 | 6 | 1399 | 2013-02-28 06:00 | 419.72 | 468.67 | 501.18 | 421.36 | 593.32 | 588.26 | 650.42
| Feb | 28 | 7 | 1400 | 2013-02-28 07:00 | 404.17 | 465.73 | 498.8 | 427.05 | 586.02 | 587.64 | 651.11
| Feb | 28 | 8 | 1401 | 2013-02-28 08:00 | 397.82 | 445.24 | 487.31 | 429.93 | 559.58 | 566.8 | 637.58
| Feb | 28 | 9 | 1402 | 2013-02-28 09:00 | 403.14 | 429.72 | 478.55 | 427.01 | 531.04 | 541.69 | 620.5
| Feb | 28 | 10 | 1403 | 2013-02-28 10:00 | 400.37 | 422.26 | 468 | 415.17 | 504.96 | 521.9 | 601.39
| Feb | 28 | 11 | 1404 | 2013-02-28 11:00 | 399.41 | 407.96 | 457.76 | 398.15 | 489.39 | 509.49 | 584.69
| Feb | 28 | 12 | 1405 | 2013-02-28 12:00 | 394.59 | 393.69 | 440.63 | 386.11 | 474.02 | 498.31 | 576.03
| Feb | 28 | 13 | 1406 | 2013-02-28 13:00 | 390.18 | 384.54 | 432.23 | 382.7 | 471.49 | 498.25 | 570.54
| Feb | 28 | 14 | 1407 | 2013-02-28 14:00 | 381.49 | 378.36 | 425.82 | 380.81 | 470.51 | 501.48 | 569.22
| Feb | 28 | 15 | 1408 | 2013-02-28 15:00 | 371.2 | 378.61 | 420.1 | 381.31 | 466.24 | 507.65 | 569.59
| Feb | 28 | 16 | 1409 | 2013-02-28 16:00 | 389.51 | 388.46 | 421.34 | 380.8 | 475.28 | 521.06 | 578.2
| Feb | 28 | 17 | 1410 | 2013-02-28 17:00 | 403.89 | 401.87 | 431.86 | 392.47 | 493.8 | 529.92 | 603.86
| Feb | 28 | 18 | 1411 | 2013-02-28 18:00 | 411.9 | 412.13 | 454.09 | 410.99 | 516.74 | 536.43 | 624.01
| Feb | 28 | 19 | 1412 | 2013-02-28 19:00 | 412.72 | 413.97 | 460.44 | 417.27 | 520.19 | 535.19 | 627.42
| Feb | 28 | 20 | 1413 | 2013-02-28 20:00 | 408.94 | 415.86 | 464.1 | 419.78 | 521.27 | 531.82 | 624.36
| Feb | 28 | 21 | 1414 | 2013-02-28 21:00 | 398.86 | 418.32 | 465.53 | 415.25 | 513.45 | 521.55 | 619.33
| Feb | 28 | 22 | 1415 | 2013-02-28 22:00 | 385.59 | 419.1 | 463.58 | 405.54 | 500 | 510.26 | 607.9
| Feb | 28 | 23 | 1416 | 2013-02-28 23:00 | 378.62 | 422.06 | 462.9 | 402.27 | 491.34 | 503.31 | 603.12
| Mar | 1 | 0 | 1417 | 2013-03-01 | 374.74 | 428.76 | 466.1 | 389.16 | 487.29 | 501.11 | 607.47
| Mar | 1 | 1 | 1418 | 2013-03-01 01:00 | 373.22 | 436.85 | 469.92 | 388.42 | 488.09 | 500.72 | 613.55
| Mar | 1 | 2 | 1419 | 2013-03-01 02:00 | 374.68 | 445.49 | 473.68 | 391.11 | 491.77 | 501.66 | 617.89
| Mar | 1 | 3 | 1420 | 2013-03-01 03:00 | 376.92 | 453.98 | 482.12 | 397.89 | 495.82 | 506.5 | 623.59
| Mar | 1 | 4 | 1421 | 2013-03-01 04:00 | 385.65 | 462.9 | 492.14 | 399.94 | 509.63 | 512.88 | 634.75
| Mar | 1 | 5 | 1422 | 2013-03-01 05:00 | 404.4 | 478.91 | 509.06 | 415.55 | 532.72 | 531.49 | 652.44
| Mar | 1 | 6 | 1423 | 2013-03-01 06:00 | 423.25 | 494.5 | 523.11 | 444.42 | 557.14 | 557.24 | 676.2
| Mar | 1 | 7 | 1424 | 2013-03-01 07:00 | 419.9 | 504.34 | 522.06 | 452.96 | 548 | 557.13 | 673.03
| Mar | 1 | 8 | 1425 | 2013-03-01 08:00 | 403.9 | 512.38 | 503.29 | 443.93 | 517.7 | 546.24 | 652.24
| Mar | 1 | 9 | 1426 | 2013-03-01 09:00 | 388.28 | 515.77 | 487.8 | 441.68 | 492.5 | 536.43 | 634.87
| Mar | 1 | 10 | 1427 | 2013-03-01 10:00 | 375.71 | 511.55 | 467.38 | 445.97 | 474.55 | 520.08 | 612.02
| Mar | 1 | 11 | 1428 | 2013-03-01 11:00 | 369.95 | 506.33 | 451.09 | 447.03 | 460.71 | 514.05 | 587.95
| Mar | 1 | 12 | 1429 | 2013-03-01 12:00 | 364.65 | 497.29 | 437.83 | 448.75 | 452.4 | 514.35 | 576.95
| Mar | 1 | 13 | 1430 | 2013-03-01 13:00 | 363.06 | 493.78 | 428.21 | 445.56 | 448.04 | 510.91 | 564.93
| Mar | 1 | 14 | 1431 | 2013-03-01 14:00 | 357.14 | 493.73 | 422.35 | 436.58 | 441.32 | 514.67 | 557.78
| Mar | 1 | 15 | 1432 | 2013-03-01 15:00 | 358.48 | 491.07 | 425.01 | 435.67 | 443.24 | 520.63 | 553.52
| Mar | 1 | 16 | 1433 | 2013-03-01 16:00 | 364.38 | 494.37 | 438.06 | 436.18 | 455.33 | 525.32 | 562.11
| Mar | 1 | 17 | 1434 | 2013-03-01 17:00 | 371.18 | 500.2 | 450.92 | 441.12 | 472.24 | 533.55 | 588.21
| Mar | 1 | 18 | 1435 | 2013-03-01 18:00 | 382.56 | 506.59 | 463.43 | 451.57 | 490.97 | 543.53 | 611.52
| Mar | 1 | 19 | 1436 | 2013-03-01 19:00 | 382.36 | 502.35 | 466.38 | 446.5 | 494.71 | 540.94 | 621.83
| Mar | 1 | 20 | 1437 | 2013-03-01 20:00 | 378.59 | 495.82 | 466.62 | 446.4 | 494.45 | 536.39 | 623.35
| Mar | 1 | 21 | 1438 | 2013-03-01 21:00 | 374.26 | 485.07 | 461.33 | 437.35 | 484.77 | 525.95 | 618.06
| Mar | 1 | 22 | 1439 | 2013-03-01 22:00 | 370.5 | 474.31 | 450.13 | 425.2 | 470.33 | 510.17 | 608.75
| Mar | 1 | 23 | 1440 | 2013-03-01 23:00 | 363.5 | 466.79 | 442.68 | 416.11 | 462.31 | 506.5 | 602.6
| Mar | 2 | 0 | 1441 | 2013-03-02 | 358.83 | 464.73 | 441.77 | 413.17 | 460.69 | 499.95 | 601.06
| Mar | 2 | 1 | 1442 | 2013-03-02 01:00 | 359.67 | 463.85 | 442.54 | 413.66 | 463.58 | 495.93 | 603.46
| Mar | 2 | 2 | 1443 | 2013-03-02 02:00 | 362.22 | 463.75 | 444.88 | 415.82 | 470.41 | 498.38 | 604.29
| Mar | 2 | 3 | 1444 | 2013-03-02 03:00 | 362.51 | 466.04 | 452.28 | 421.21 | 477.5 | 504.97 | 605.85
| Mar | 2 | 4 | 1445 | 2013-03-02 04:00 | 370.8 | 469.4 | 463.54 | 429.41 | 487.31 | 514.68 | 609.97
| Mar | 2 | 5 | 1446 | 2013-03-02 05:00 | 367.03 | 476.82 | 484.56 | 456.03 | 509.1 | 532.54 | 621.38
| Mar | 2 | 6 | 1447 | 2013-03-02 06:00 | 379.97 | 485.66 | 507.26 | 480.49 | 532.71 | 558.36 | 635.75
| Mar | 2 | 7 | 1448 | 2013-03-02 07:00 | 388.51 | 490.22 | 510.85 | 470.91 | 532.32 | 559.62 | 641.06
| Mar | 2 | 8 | 1449 | 2013-03-02 08:00 | 391.26 | 496.45 | 498.54 | 442.32 | 517.56 | 551.25 | 636.66
| Mar | 2 | 9 | 1450 | 2013-03-02 09:00 | 385.91 | 496.16 | 485.63 | 428.8 | 500.41 | 552.26 | 622.86
| Mar | 2 | 10 | 1451 | 2013-03-02 10:00 | 384.65 | 489.57 | 471.34 | 418.68 | 486.84 | 548.61 | 605.83
| Mar | 2 | 11 | 1452 | 2013-03-02 11:00 | 378 | 478.9 | 456.66 | 409.21 | 477.29 | 532.63 | 591.53
| Mar | 2 | 12 | 1453 | 2013-03-02 12:00 | 369.69 | 474.19 | 424.98 | 402.8 | 473.48 | 516.5 | 577.07
| Mar | 2 | 13 | 1454 | 2013-03-02 13:00 | 363.42 | 464.85 | 408.24 | 402.15 | 471.21 | 504.8 | 566.96
| Mar | 2 | 14 | 1455 | 2013-03-02 14:00 | 358.63 | 459.84 | 404.78 | 403.94 | 468.23 | 492.06 | 559.44
| Mar | 2 | 15 | 1456 | 2013-03-02 15:00 | 359.39 | 462.5 | 430.01 | 407.21 | 471.14 | 486.16 | 563.06
| Mar | 2 | 16 | 1457 | 2013-03-02 16:00 | 362.55 | 469.87 | 458.49 | 409.43 | 479.43 | 494.93 | 574.83
| Mar | 2 | 17 | 1458 | 2013-03-02 17:00 | 371.07 | 475.75 | 476.29 | 418.96 | 489.71 | 511.33 | 588.11
| Mar | 2 | 18 | 1459 | 2013-03-02 18:00 | 376.52 | 483.39 | 494.02 | 429.25 | 495.56 | 526.06 | 599.54
| Mar | 2 | 19 | 1460 | 2013-03-02 19:00 | 375.76 | 481.13 | 498.18 | 426.75 | 494.55 | 527.79 | 599.81
| Mar | 2 | 20 | 1461 | 2013-03-02 20:00 | 375.39 | 476.44 | 497.74 | 425.73 | 490.92 | 529.29 | 599.32
| Mar | 2 | 21 | 1462 | 2013-03-02 21:00 | 373.28 | 467.3 | 492.21 | 415.7 | 481 | 522.84 | 592.27
| Mar | 2 | 22 | 1463 | 2013-03-02 22:00 | 368.96 | 452.84 | 479.13 | 402.73 | 469.3 | 518.28 | 586.86
| Mar | 2 | 23 | 1464 | 2013-03-02 23:00 | 366.32 | 442.68 | 470.61 | 394.75 | 462.85 | 513.45 | 588.61
| Mar | 3 | 0 | 1465 | 2013-03-03 | 365.89 | 440.13 | 465.92 | 390.22 | 462.29 | 509.77 | 591.5
| Mar | 3 | 1 | 1466 | 2013-03-03 01:00 | 375.88 | 443.11 | 466.99 | 390.32 | 464.12 | 510.43 | 597.88
| Mar | 3 | 2 | 1467 | 2013-03-03 02:00 | 382.98 | 445.77 | 470.98 | 393.14 | 470.15 | 514.16 | 605.21
| Mar | 3 | 3 | 1468 | 2013-03-03 03:00 | 390.58 | 454.47 | 477.85 | 396.71 | 479.95 | 525.21 | 609.63
| Mar | 3 | 4 | 1469 | 2013-03-03 04:00 | 398.65 | 468.02 | 490.27 | 406.79 | 493.88 | 538.23 | 621.19
| Mar | 3 | 5 | 1470 | 2013-03-03 05:00 | 410.25 | 489.23 | 521.38 | 434.03 | 516.19 | 553.91 | 636.14
| Mar | 3 | 6 | 1471 | 2013-03-03 06:00 | 426.51 | 513.82 | 548.59 | 460.41 | 534.19 | 569.55 | 653.15
| Mar | 3 | 7 | 1472 | 2013-03-03 07:00 | 413.86 | 513.39 | 538.86 | 453.63 | 540.64 | 560.6 | 653.37
| Mar | 3 | 8 | 1473 | 2013-03-03 08:00 | 400 | 504.58 | 511.56 | 428.78 | 525.36 | 538.83 | 636.25
| Mar | 3 | 9 | 1474 | 2013-03-03 09:00 | 388.56 | 476.18 | 487.03 | 402.57 | 506.48 | 520.24 | 616.52
| Mar | 3 | 10 | 1475 | 2013-03-03 10:00 | 375.05 | 465.69 | 472.14 | 387.49 | 490.91 | 504.45 | 597.33
| Mar | 3 | 11 | 1476 | 2013-03-03 11:00 | 362.27 | 457.21 | 459.66 | 376.87 | 471.9 | 489.56 | 581.75
| Mar | 3 | 12 | 1477 | 2013-03-03 12:00 | 353.91 | 429.24 | 449.7 | 366.23 | 467.22 | 477.72 | 571.38
| Mar | 3 | 13 | 1478 | 2013-03-03 13:00 | 348.97 | 430.05 | 441.01 | 363.76 | 465.74 | 469.25 | 559.62
| Mar | 3 | 14 | 1479 | 2013-03-03 14:00 | 345.44 | 427.18 | 436.08 | 366.24 | 465.21 | 457.98 | 550.75
| Mar | 3 | 15 | 1480 | 2013-03-03 15:00 | 347.91 | 420.89 | 435.52 | 374.11 | 468.41 | 454.11 | 547.79
| Mar | 3 | 16 | 1481 | 2013-03-03 16:00 | 359.89 | 425.97 | 439.96 | 380.26 | 475.5 | 455.8 | 558.9
| Mar | 3 | 17 | 1482 | 2013-03-03 17:00 | 377.66 | 441.56 | 454.15 | 387.11 | 479.33 | 464.75 | 589.91
| Mar | 3 | 18 | 1483 | 2013-03-03 18:00 | 398.81 | 462.29 | 480.38 | 404.51 | 484.25 | 486.86 | 621.17
| Mar | 3 | 19 | 1484 | 2013-03-03 19:00 | 408.96 | 464.79 | 491.98 | 408.09 | 480.26 | 494.94 | 637.8
| Mar | 3 | 20 | 1485 | 2013-03-03 20:00 | 410.7 | 464.81 | 496.75 | 411.68 | 477.91 | 500.27 | 644.99
| Mar | 3 | 21 | 1486 | 2013-03-03 21:00 | 406.24 | 455.97 | 493.38 | 404.91 | 470.65 | 504.29 | 643.74
| Mar | 3 | 22 | 1487 | 2013-03-03 22:00 | 395.73 | 445.93 | 485.04 | 398.54 | 462.37 | 504.67 | 639.9
| Mar | 3 | 23 | 1488 | 2013-03-03 23:00 | 390.36 | 439.68 | 484.35 | 397.31 | 457.19 | 504.81 | 639.41
| Mar | 4 | 0 | 1489 | 2013-03-04 | 390.2 | 437.32 | 486.66 | 398.67 | 451.77 | 509.26 | 641.73
| Mar | 4 | 1 | 1490 | 2013-03-04 01:00 | 393.23 | 441.29 | 489.89 | 402.47 | 451.74 | 514.06 | 648.75
| Mar | 4 | 2 | 1491 | 2013-03-04 02:00 | 397.45 | 444.62 | 498.01 | 408.38 | 456.53 | 520.77 | 654.86
| Mar | 4 | 3 | 1492 | 2013-03-04 03:00 | 404.78 | 448.93 | 503.44 | 419.3 | 463.38 | 525.38 | 664.02
| Mar | 4 | 4 | 1493 | 2013-03-04 04:00 | 419.41 | 457.4 | 518.44 | 430.94 | 476.49 | 535.97 | 678.03
| Mar | 4 | 5 | 1494 | 2013-03-04 05:00 | 442.54 | 475.27 | 543.86 | 455.7 | 493.25 | 549.48 | 704.71
| Mar | 4 | 6 | 1495 | 2013-03-04 06:00 | 472.26 | 496.86 | 571.59 | 479.11 | 508.55 | 565.05 | 732.59
| Mar | 4 | 7 | 1496 | 2013-03-04 07:00 | 467 | 496.94 | 552.59 | 474.39 | 508.18 | 564.39 | 724.59
| Mar | 4 | 8 | 1497 | 2013-03-04 08:00 | 438.54 | 478.55 | 516.48 | 451.9 | 493.04 | 548.12 | 691.29
| Mar | 4 | 9 | 1498 | 2013-03-04 09:00 | 410.54 | 463.99 | 487.56 | 429.13 | 474.61 | 525.06 | 657.34
| Mar | 4 | 10 | 1499 | 2013-03-04 10:00 | 401.83 | 444.3 | 471.46 | 420.2 | 461.54 | 504.21 | 634.12
| Mar | 4 | 11 | 1500 | 2013-03-04 11:00 | 379.38 | 430.85 | 455.04 | 409 | 450.22 | 487.07 | 614.26
| Mar | 4 | 12 | 1501 | 2013-03-04 12:00 | 369.29 | 415.31 | 445.16 | 399.05 | 440.96 | 479.31 | 602.01
| Mar | 4 | 13 | 1502 | 2013-03-04 13:00 | 361.44 | 398.94 | 436.05 | 392.52 | 433.15 | 477.85 | 594.1
| Mar | 4 | 14 | 1503 | 2013-03-04 14:00 | 355.95 | 386 | 430.35 | 386.06 | 427.29 | 480.1 | 593.28
| Mar | 4 | 15 | 1504 | 2013-03-04 15:00 | 355.4 | 378.45 | 424.88 | 384.87 | 426.27 | 483.47 | 598.38
| Mar | 4 | 16 | 1505 | 2013-03-04 16:00 | 359.75 | 376.37 | 427.27 | 388.15 | 432.25 | 491.45 | 610.77
| Mar | 4 | 17 | 1506 | 2013-03-04 17:00 | 372.68 | 386.84 | 442.81 | 394.69 | 442.3 | 501.89 | 624.16
| Mar | 4 | 18 | 1507 | 2013-03-04 18:00 | 395.47 | 406.25 | 466.39 | 406.15 | 460.4 | 514.92 | 636.04
| Mar | 4 | 19 | 1508 | 2013-03-04 19:00 | 404.3 | 409.58 | 471.54 | 404.78 | 466.04 | 520.65 | 636.56
| Mar | 4 | 20 | 1509 | 2013-03-04 20:00 | 408.05 | 410.04 | 472.55 | 400.37 | 471.2 | 522.11 | 627.87
| Mar | 4 | 21 | 1510 | 2013-03-04 21:00 | 404.61 | 401.8 | 470.63 | 396.6 | 473.4 | 515.88 | 616.78
| Mar | 4 | 22 | 1511 | 2013-03-04 22:00 | 390.86 | 392.28 | 462.45 | 390.28 | 469.8 | 507.27 | 605
| Mar | 4 | 23 | 1512 | 2013-03-04 23:00 | 381.25 | 383.97 | 457.24 | 382.49 | 465 | 501.69 | 600.68
| Mar | 5 | 0 | 1513 | 2013-03-05 | 381.17 | 380.46 | 459.93 | 377.13 | 463.32 | 505.54 | 601.69
| Mar | 5 | 1 | 1514 | 2013-03-05 01:00 | 384.51 | 379.17 | 460.64 | 375.74 | 466.16 | 512.98 | 607.17
| Mar | 5 | 2 | 1515 | 2013-03-05 02:00 | 387.52 | 380.81 | 464 | 376.97 | 469.22 | 519.31 | 616.26
| Mar | 5 | 3 | 1516 | 2013-03-05 03:00 | 389.15 | 382.2 | 469.7 | 376.15 | 472.76 | 530.74 | 624.19
| Mar | 5 | 4 | 1517 | 2013-03-05 04:00 | 398.87 | 392.36 | 481.98 | 382.74 | 477.55 | 546.34 | 641.94
| Mar | 5 | 5 | 1518 | 2013-03-05 05:00 | 422.86 | 411.64 | 510.44 | 396.82 | 486.53 | 569.94 | 671.85
| Mar | 5 | 6 | 1519 | 2013-03-05 06:00 | 457.38 | 434.74 | 538.49 | 408.12 | 496.82 | 597.32 | 700.98
| Mar | 5 | 7 | 1520 | 2013-03-05 07:00 | 456.8 | 436.9 | 529.97 | 414.19 | 501.75 | 594.52 | 696.82
| Mar | 5 | 8 | 1521 | 2013-03-05 08:00 | 440.28 | 423.67 | 503.53 | 411.64 | 492.62 | 562.85 | 665.42
| Mar | 5 | 9 | 1522 | 2013-03-05 09:00 | 429.4 | 396.01 | 479.76 | 401.8 | 480.57 | 530.82 | 647.41
| Mar | 5 | 10 | 1523 | 2013-03-05 10:00 | 420.88 | 381.36 | 463.56 | 398.2 | 465.86 | 512.77 | 625.5
| Mar | 5 | 11 | 1524 | 2013-03-05 11:00 | 417.61 | 374.62 | 449.71 | 391.22 | 452.88 | 497.6 | 607.28
| Mar | 5 | 12 | 1525 | 2013-03-05 12:00 | 416.11 | 366.19 | 437.43 | 380.12 | 445.92 | 488.99 | 599.44
| Mar | 5 | 13 | 1526 | 2013-03-05 13:00 | 415.11 | 365.28 | 427.59 | 371.45 | 445.11 | 483.2 | 596.31
| Mar | 5 | 14 | 1527 | 2013-03-05 14:00 | 413.53 | 364.03 | 421.88 | 366.64 | 448.57 | 478.66 | 591.89
| Mar | 5 | 15 | 1528 | 2013-03-05 15:00 | 415.3 | 363.48 | 415.47 | 368.07 | 453.55 | 483.4 | 599.59
| Mar | 5 | 16 | 1529 | 2013-03-05 16:00 | 423.59 | 370.4 | 418.26 | 373.12 | 458.34 | 488.01 | 609.03
| Mar | 5 | 17 | 1530 | 2013-03-05 17:00 | 428.54 | 376.46 | 426.78 | 380.1 | 468.54 | 503.63 | 618.53
| Mar | 5 | 18 | 1531 | 2013-03-05 18:00 | 431.55 | 384.85 | 444.28 | 386.5 | 488.78 | 524.53 | 628.62
| Mar | 5 | 19 | 1532 | 2013-03-05 19:00 | 427.23 | 385.72 | 443.89 | 387.59 | 495.6 | 533.73 | 631.88
| Mar | 5 | 20 | 1533 | 2013-03-05 20:00 | 420.49 | 383.16 | 447.86 | 385.83 | 500.01 | 536.31 | 627.93
| Mar | 5 | 21 | 1534 | 2013-03-05 21:00 | 410.1 | 374.36 | 444.33 | 382.41 | 493.25 | 529.47 | 619.08
| Mar | 5 | 22 | 1535 | 2013-03-05 22:00 | 391.21 | 360.36 | 436.68 | 377.25 | 484.78 | 521.42 | 607
| Mar | 5 | 23 | 1536 | 2013-03-05 23:00 | 380.5 | 349.4 | 429.52 | 369.98 | 481.81 | 519.33 | 598.78
| Mar | 6 | 0 | 1537 | 2013-03-06 | 379.01 | 344.71 | 428.44 | 364.68 | 479.48 | 521.41 | 595.15
| Mar | 6 | 1 | 1538 | 2013-03-06 01:00 | 378.83 | 350.12 | 429.74 | 359.11 | 477.69 | 525.62 | 599.67
| Mar | 6 | 2 | 1539 | 2013-03-06 02:00 | 378.96 | 357.73 | 435.49 | 359.44 | 481.23 | 528.37 | 603.18
| Mar | 6 | 3 | 1540 | 2013-03-06 03:00 | 382.04 | 361.98 | 443.29 | 361.57 | 488.84 | 536.62 | 607.87
| Mar | 6 | 4 | 1541 | 2013-03-06 04:00 | 391.39 | 380.36 | 451.97 | 364.89 | 504.02 | 547.34 | 619.32
| Mar | 6 | 5 | 1542 | 2013-03-06 05:00 | 411.16 | 405.63 | 476.54 | 372.9 | 527.5 | 571.53 | 640.64
| Mar | 6 | 6 | 1543 | 2013-03-06 06:00 | 447.77 | 431.14 | 500.54 | 382.87 | 554.29 | 601.15 | 665.02
| Mar | 6 | 7 | 1544 | 2013-03-06 07:00 | 448.55 | 413.7 | 498.82 | 392.9 | 555.95 | 589.38 | 664.57
| Mar | 6 | 8 | 1545 | 2013-03-06 08:00 | 440.12 | 388.09 | 482.49 | 398.91 | 539 | 554.12 | 652.21
| Mar | 6 | 9 | 1546 | 2013-03-06 09:00 | 433.47 | 371.83 | 464.27 | 396.35 | 522.23 | 530.99 | 635.36
| Mar | 6 | 10 | 1547 | 2013-03-06 10:00 | 427.93 | 373.58 | 447.95 | 389.69 | 509.35 | 513.21 | 596.38
| Mar | 6 | 11 | 1548 | 2013-03-06 11:00 | 420.04 | 366.92 | 433.5 | 380.38 | 494.82 | 494.21 | 593
| Mar | 6 | 12 | 1549 | 2013-03-06 12:00 | 415.29 | 374.47 | 415.27 | 374.09 | 482.1 | 488.38 | 573.04
| Mar | 6 | 13 | 1550 | 2013-03-06 13:00 | 417.66 | 382.11 | 405.83 | 368.85 | 475.94 | 484.85 | 570.39
| Mar | 6 | 14 | 1551 | 2013-03-06 14:00 | 418.23 | 381.04 | 404.55 | 365.47 | 481.08 | 480.53 | 560.3
| Mar | 6 | 15 | 1552 | 2013-03-06 15:00 | 426.51 | 377.29 | 402.97 | 364.05 | 472.84 | 479.7 | 598.6
| Mar | 6 | 16 | 1553 | 2013-03-06 16:00 | 431.48 | 385.01 | 402.1 | 368.14 | 476.28 | 480.18 | 621.31
| Mar | 6 | 17 | 1554 | 2013-03-06 17:00 | 438.89 | 392.54 | 406.16 | 378.14 | 495.09 | 492.62 | 655.23
| Mar | 6 | 18 | 1555 | 2013-03-06 18:00 | 442.07 | 401.89 | 427.75 | 395.47 | 518.15 | 519.2 | 622.91
| Mar | 6 | 19 | 1556 | 2013-03-06 19:00 | 441.25 | 401.72 | 427.81 | 401.1 | 521.39 | 532.06 | 615.56
| Mar | 6 | 20 | 1557 | 2013-03-06 20:00 | 436.45 | 398.44 | 429.45 | 403.91 | 522.07 | 537.52 | 621.2
| Mar | 6 | 21 | 1558 | 2013-03-06 21:00 | 425.92 | 392.56 | 429.5 | 401.28 | 514.41 | 530.28 | 606.01
| Mar | 6 | 22 | 1559 | 2013-03-06 22:00 | 410.29 | 385.57 | 424.92 | 395.7 | 501.65 | 524.69 | 591.35
| Mar | 6 | 23 | 1560 | 2013-03-06 23:00 | 400.02 | 376.1 | 423.38 | 392.5 | 498.06 | 518.52 | 584.92
| Mar | 7 | 0 | 1561 | 2013-03-07 | 394.25 | 374.36 | 421.4 | 391.83 | 500.36 | 524.95 | 585.19
| Mar | 7 | 1 | 1562 | 2013-03-07 01:00 | 389.83 | 373.79 | 423.63 | 393.35 | 501.15 | 527.62 | 587.78
| Mar | 7 | 2 | 1563 | 2013-03-07 02:00 | 392.69 | 378.56 | 426.34 | 392.41 | 504.99 | 534.21 | 589.91
| Mar | 7 | 3 | 1564 | 2013-03-07 03:00 | 398.38 | 384.33 | 428.47 | 396.22 | 513.52 | 545.33 | 596.05
| Mar | 7 | 4 | 1565 | 2013-03-07 04:00 | 406.99 | 394.87 | 437.65 | 406.61 | 525.09 | 556.44 | 609.35
| Mar | 7 | 5 | 1566 | 2013-03-07 05:00 | 428.48 | 415.41 | 453.06 | 430.61 | 546.98 | 580.26 | 633.15
| Mar | 7 | 6 | 1567 | 2013-03-07 06:00 | 452.18 | 435.05 | 463.51 | 454.17 | 570.96 | 609.7 | 657.33
| Mar | 7 | 7 | 1568 | 2013-03-07 07:00 | 449.4 | 421.26 | 460.21 | 448.75 | 568.79 | 595.16 | 651.87
| Mar | 7 | 8 | 1569 | 2013-03-07 08:00 | 430.69 | 410.55 | 445.12 | 428.51 | 553.58 | 565.52 | 630.13
| Mar | 7 | 9 | 1570 | 2013-03-07 09:00 | 408.85 | 402.82 | 428.62 | 412.16 | 536.57 | 541.17 | 602.5
| Mar | 7 | 10 | 1571 | 2013-03-07 10:00 | 395.93 | 393.06 | 413.72 | 399.67 | 526.47 | 518.98 | 581.42
| Mar | 7 | 11 | 1572 | 2013-03-07 11:00 | 383.9 | 379.38 | 403.76 | 393.83 | 518.74 | 509.54 | 561.35
| Mar | 7 | 12 | 1573 | 2013-03-07 12:00 | 372.36 | 368.02 | 393.89 | 389.26 | 516.82 | 497.04 | 547.22
| Mar | 7 | 13 | 1574 | 2013-03-07 13:00 | 364.2 | 358.65 | 387.09 | 390 | 515.73 | 493.53 | 540.32
| Mar | 7 | 14 | 1575 | 2013-03-07 14:00 | 361.71 | 354.54 | 382.48 | 389.11 | 517.24 | 491.77 | 529.27
| Mar | 7 | 15 | 1576 | 2013-03-07 15:00 | 359.93 | 351.11 | 379.05 | 391.2 | 522.17 | 496.71 | 526.63
| Mar | 7 | 16 | 1577 | 2013-03-07 16:00 | 362.51 | 349.11 | 379.06 | 392.08 | 530.06 | 505.67 | 531.78
| Mar | 7 | 17 | 1578 | 2013-03-07 17:00 | 371.25 | 355.34 | 386.02 | 398.88 | 531.2 | 523.01 | 549.91
| Mar | 7 | 18 | 1579 | 2013-03-07 18:00 | 391.74 | 372.65 | 400.19 | 421.29 | 533.61 | 534.46 | 573.92
| Mar | 7 | 19 | 1580 | 2013-03-07 19:00 | 398.05 | 377.21 | 401.16 | 423.39 | 532.95 | 536.07 | 585.52
| Mar | 7 | 20 | 1581 | 2013-03-07 20:00 | 398.04 | 376.3 | 402.84 | 423.51 | 528.24 | 534.04 | 590.19
| Mar | 7 | 21 | 1582 | 2013-03-07 21:00 | 394.23 | 372.75 | 400.06 | 418.97 | 517.59 | 523.8 | 586.74
| Mar | 7 | 22 | 1583 | 2013-03-07 22:00 | 386.88 | 367.16 | 397.66 | 408.83 | 504.51 | 510.9 | 580.63
| Mar | 7 | 23 | 1584 | 2013-03-07 23:00 | 382.86 | 364.85 | 395.78 | 403.52 | 499.26 | 502.07 | 579.54
| Mar | 8 | 0 | 1585 | 2013-03-08 | 383.9 | 366.22 | 396.42 | 403.62 | 498.45 | 499.37 | 583.18
| Mar | 8 | 1 | 1586 | 2013-03-08 01:00 | 389.25 | 370.29 | 396.88 | 407.21 | 500.12 | 495.84 | 592.57
| Mar | 8 | 2 | 1587 | 2013-03-08 02:00 | 393.87 | 376.38 | 400.64 | 410.66 | 502.11 | 500.83 | 598.82
| Mar | 8 | 3 | 1588 | 2013-03-08 03:00 | 397.34 | 381.13 | 408.99 | 416.65 | 511.42 | 505.53 | 610.5
| Mar | 8 | 4 | 1589 | 2013-03-08 04:00 | 403.68 | 388.12 | 421.12 | 434.91 | 520.74 | 516.38 | 629.08
| Mar | 8 | 5 | 1590 | 2013-03-08 05:00 | 430.63 | 402.94 | 436.54 | 461.99 | 529.15 | 539.56 | 656.13
| Mar | 8 | 6 | 1591 | 2013-03-08 06:00 | 463.07 | 415.18 | 449.99 | 484.69 | 547 | 567.64 | 678.51
| Mar | 8 | 7 | 1592 | 2013-03-08 07:00 | 450.48 | 417.93 | 449.51 | 469.31 | 539.53 | 568.49 | 668.86
| Mar | 8 | 8 | 1593 | 2013-03-08 08:00 | 424.91 | 418.6 | 436.55 | 446.02 | 516.08 | 559.21 | 636.86
| Mar | 8 | 9 | 1594 | 2013-03-08 09:00 | 403.17 | 414 | 420.98 | 431.79 | 486.98 | 549.21 | 601.12
| Mar | 8 | 10 | 1595 | 2013-03-08 10:00 | 391.27 | 403.33 | 407.44 | 422.87 | 466.41 | 541.09 | 573.99
| Mar | 8 | 11 | 1596 | 2013-03-08 11:00 | 378.3 | 395.28 | 397.61 | 413.35 | 451.56 | 533.5 | 558.5
| Mar | 8 | 12 | 1597 | 2013-03-08 12:00 | 366.91 | 390.34 | 391.4 | 410.3 | 447.53 | 521.89 | 539.33
| Mar | 8 | 13 | 1598 | 2013-03-08 13:00 | 356.08 | 381.46 | 385.37 | 407.64 | 445.78 | 512.23 | 528.1
| Mar | 8 | 14 | 1599 | 2013-03-08 14:00 | 349.17 | 377.93 | 381.35 | 411.13 | 442.74 | 496.66 | 522.58
| Mar | 8 | 15 | 1600 | 2013-03-08 15:00 | 346.1 | 378.81 | 380.58 | 412.59 | 447.83 | 490.92 | 520.78
| Mar | 8 | 16 | 1601 | 2013-03-08 16:00 | 344.71 | 380.65 | 382.16 | 416.34 | 459.23 | 486.49 | 533.24
| Mar | 8 | 17 | 1602 | 2013-03-08 17:00 | 350.84 | 385.02 | 388.8 | 428.15 | 468.87 | 498.57 | 552.94
| Mar | 8 | 18 | 1603 | 2013-03-08 18:00 | 370.87 | 389.59 | 404.01 | 439.61 | 477.2 | 516.09 | 578.2
| Mar | 8 | 19 | 1604 | 2013-03-08 19:00 | 375.33 | 386.25 | 407.26 | 442.26 | 477.95 | 517.64 | 588.82
| Mar | 8 | 20 | 1605 | 2013-03-08 20:00 | 379.76 | 382.39 | 401.33 | 440.08 | 473.54 | 513.57 | 595.11
| Mar | 8 | 21 | 1606 | 2013-03-08 21:00 | 377.59 | 375.18 | 391.6 | 433.47 | 465.17 | 504.04 | 595.23
| Mar | 8 | 22 | 1607 | 2013-03-08 22:00 | 373.36 | 365.17 | 383.22 | 421.97 | 451.91 | 492.27 | 595.3
| Mar | 8 | 23 | 1608 | 2013-03-08 23:00 | 372.3 | 356.7 | 381.59 | 413.12 | 444.44 | 486.38 | 594.48
| Mar | 9 | 0 | 1609 | 2013-03-09 | 374.82 | 352.18 | 383.54 | 409.03 | 441.01 | 484.63 | 590.49
| Mar | 9 | 1 | 1610 | 2013-03-09 01:00 | 380.76 | 350.59 | 385.97 | 408.43 | 441.93 | 485.65 | 586.93
| Mar | 9 | 2 | 1611 | 2013-03-09 02:00 | 381.58 | 350.95 | 394.14 | 410.05 | 443.08 | 488.09 | 587.12
| Mar | 9 | 3 | 1612 | 2013-03-09 03:00 | 386.53 | 353.24 | 409 | 419.34 | 451.08 | 493.92 | 587.27
| Mar | 9 | 4 | 1613 | 2013-03-09 04:00 | 393.68 | 358.92 | 434.09 | 432.51 | 462.31 | 503.13 | 594.22
| Mar | 9 | 5 | 1614 | 2013-03-09 05:00 | 409.53 | 367.27 | 468.68 | 458.52 | 482.63 | 524.74 | 604.35
| Mar | 9 | 6 | 1615 | 2013-03-09 06:00 | 423.79 | 375.04 | 482.68 | 479.54 | 511.47 | 546.87 | 618.46
| Mar | 9 | 7 | 1616 | 2013-03-09 07:00 | 411.59 | 380.19 | 467.22 | 475.87 | 508.94 | 539.33 | 620.92
| Mar | 9 | 8 | 1617 | 2013-03-09 08:00 | 394.18 | 380.06 | 445.96 | 459.61 | 498.04 | 521.27 | 617.11
| Mar | 9 | 9 | 1618 | 2013-03-09 09:00 | 375.63 | 372.16 | 429.56 | 438.7 | 486.45 | 503.81 | 597.78
| Mar | 9 | 10 | 1619 | 2013-03-09 10:00 | 358.92 | 359.08 | 417.77 | 430.99 | 480.32 | 494.93 | 574.49
| Mar | 9 | 11 | 1620 | 2013-03-09 11:00 | 347.52 | 349.99 | 408.93 | 426.8 | 477.6 | 486.17 | 555.38
| Mar | 9 | 12 | 1621 | 2013-03-09 12:00 | 337.52 | 342.25 | 401.94 | 420.45 | 478.98 | 485.01 | 542.02
| Mar | 9 | 13 | 1622 | 2013-03-09 13:00 | 330.32 | 337.49 | 399.94 | 418.17 | 474.41 | 476.5 | 530.48
| Mar | 9 | 14 | 1623 | 2013-03-09 14:00 | 324.58 | 334.8 | 395.95 | 421.05 | 473.57 | 468.96 | 521.38
| Mar | 9 | 15 | 1624 | 2013-03-09 15:00 | 321.62 | 334.82 | 396.12 | 430.87 | 475.05 | 469.53 | 519.14
| Mar | 9 | 16 | 1625 | 2013-03-09 16:00 | 321.1 | 337.76 | 394.98 | 437.35 | 486.69 | 475.52 | 525.83
| Mar | 9 | 17 | 1626 | 2013-03-09 17:00 | 329.35 | 345.39 | 396.18 | 442.95 | 490.7 | 483.14 | 544.59
| Mar | 9 | 18 | 1627 | 2013-03-09 18:00 | 347.87 | 357.93 | 408.57 | 446.52 | 494.32 | 507.14 | 571.8
| Mar | 9 | 19 | 1628 | 2013-03-09 19:00 | 353.57 | 360.26 | 415.66 | 440.91 | 492.91 | 513.38 | 581.7
| Mar | 9 | 20 | 1629 | 2013-03-09 20:00 | 356.48 | 356.03 | 409.19 | 432.46 | 485.19 | 513.18 | 589.58
| Mar | 9 | 21 | 1630 | 2013-03-09 21:00 | 358.88 | 346.58 | 397.81 | 420.65 | 481.81 | 514.11 | 591.27
| Mar | 9 | 22 | 1631 | 2013-03-09 22:00 | 350.64 | 339.37 | 386.48 | 407.83 | 471.64 | 510.9 | 586.79
| Mar | 9 | 23 | 1632 | 2013-03-09 23:00 | 351.98 | 337.11 | 385.74 | 395.59 | 463.85 | 507.22 | 586.55
| Mar | 10 | 0 | 1633 | 2013-03-10 | 356.89 | 337.46 | 387.29 | 389.47 | 461.52 | 506.47 | 592.32
| Mar | 10 | 1 | 1634 | 2013-03-10 01:00 | 367.53 | 339.42 | 389.68 | 386.68 | 462.83 | 511.87 | 599.57
| Mar | 10 | 3 | 1635 | 2013-03-10 03:00 | 371.24 | 347.76 | 400.49 | 385.93 | 463.08 | 514.5 | 609.09
| Mar | 10 | 4 | 1636 | 2013-03-10 04:00 | 380.7 | 357.23 | 417.3 | 391.53 | 466.97 | 527.46 | 620.35
| Mar | 10 | 5 | 1637 | 2013-03-10 05:00 | 391.18 | 375.48 | 441.05 | 402.66 | 472.36 | 535.56 | 630.6
| Mar | 10 | 6 | 1638 | 2013-03-10 06:00 | 405.72 | 403.64 | 476.43 | 426.01 | 493.59 | 549.69 | 646.12
| Mar | 10 | 7 | 1639 | 2013-03-10 07:00 | 417.9 | 416.93 | 486.3 | 446.05 | 518.03 | 563.08 | 656.74
| Mar | 10 | 8 | 1640 | 2013-03-10 08:00 | 421.72 | 417.43 | 466.03 | 444.36 | 509.22 | 554.03 | 644.7
| Mar | 10 | 9 | 1641 | 2013-03-10 09:00 | 416.39 | 405.2 | 445.39 | 435.88 | 476.4 | 540.81 | 618.05
| Mar | 10 | 10 | 1642 | 2013-03-10 10:00 | 402.11 | 389.04 | 433 | 424.24 | 448.57 | 521.94 | 588.08
| Mar | 10 | 11 | 1643 | 2013-03-10 11:00 | 398.96 | 382.06 | 424.92 | 422.64 | 433.95 | 503.22 | 563.53
| Mar | 10 | 12 | 1644 | 2013-03-10 12:00 | 397.49 | 377.1 | 415.44 | 415.4 | 427.29 | 479.05 | 544.81
| Mar | 10 | 13 | 1645 | 2013-03-10 13:00 | 389.79 | 373.56 | 412.16 | 407.21 | 425.06 | 465.62 | 530.05
| Mar | 10 | 14 | 1646 | 2013-03-10 14:00 | 383.28 | 368.73 | 408.74 | 400.54 | 430.03 | 456.74 | 519.4
| Mar | 10 | 15 | 1647 | 2013-03-10 15:00 | 380.05 | 369.37 | 408.01 | 396.49 | 427.13 | 449.66 | 513.22
| Mar | 10 | 16 | 1648 | 2013-03-10 16:00 | 365.04 | 368.97 | 409.51 | 397.43 | 423.98 | 447.79 | 510.51
| Mar | 10 | 17 | 1649 | 2013-03-10 17:00 | 364.58 | 372.55 | 411.93 | 395.5 | 428.29 | 446.58 | 515.98
| Mar | 10 | 18 | 1650 | 2013-03-10 18:00 | 372.58 | 380.37 | 418.46 | 402.8 | 432.94 | 457 | 534.89
| Mar | 10 | 19 | 1651 | 2013-03-10 19:00 | 387.35 | 398.65 | 431.46 | 418.61 | 446.57 | 476.35 | 568.47
| Mar | 10 | 20 | 1652 | 2013-03-10 20:00 | 387.83 | 407.21 | 429.97 | 421.7 | 450.53 | 484.49 | 581.91
| Mar | 10 | 21 | 1653 | 2013-03-10 21:00 | 387.35 | 402.43 | 422.96 | 420.23 | 452.36 | 489.42 | 581.16
| Mar | 10 | 22 | 1654 | 2013-03-10 22:00 | 369.53 | 394.14 | 409.49 | 415.59 | 449.97 | 489.33 | 574.4
| Mar | 10 | 23 | 1655 | 2013-03-10 23:00 | 358.16 | 386.73 | 398.82 | 408.14 | 444.42 | 476.46 | 571.67
| Mar | 11 | 0 | 1656 | 2013-03-11 | 354.15 | 381.03 | 393.93 | 404.64 | 441.46 | 459.97 | 572.63
| Mar | 11 | 1 | 1657 | 2013-03-11 01:00 | 357.41 | 384.68 | 394.14 | 406.37 | 440.95 | 459.21 | 580.69
| Mar | 11 | 2 | 1658 | 2013-03-11 02:00 | 358.5 | 387.16 | 393.86 | 410.74 | 440.95 | 466.07 | 590.28
| Mar | 11 | 3 | 1659 | 2013-03-11 03:00 | 369.88 | 392.78 | 397.35 | 416.28 | 443.17 | 474.51 | 598.37
| Mar | 11 | 4 | 1660 | 2013-03-11 04:00 | 379.07 | 404.27 | 404.34 | 424.71 | 446.39 | 480.59 | 608.42
| Mar | 11 | 5 | 1661 | 2013-03-11 05:00 | 396.52 | 421.17 | 420.35 | 433.9 | 454.44 | 488.97 | 623.06
| Mar | 11 | 6 | 1662 | 2013-03-11 06:00 | 425.58 | 448.8 | 447.96 | 457.69 | 474.21 | 506.06 | 648.44
| Mar | 11 | 7 | 1663 | 2013-03-11 07:00 | 437.95 | 453.68 | 455.89 | 478.87 | 489.2 | 516.67 | 658.63
| Mar | 11 | 8 | 1664 | 2013-03-11 08:00 | 425.57 | 429.29 | 447.53 | 476.47 | 492.21 | 510.75 | 649.3
| Mar | 11 | 9 | 1665 | 2013-03-11 09:00 | 414.77 | 407.63 | 444.89 | 456.93 | 484.85 | 495.24 | 638.24
| Mar | 11 | 10 | 1666 | 2013-03-11 10:00 | 397.94 | 389.52 | 443.06 | 441.72 | 478.33 | 475.32 | 627.54
| Mar | 11 | 11 | 1667 | 2013-03-11 11:00 | 383.73 | 379.56 | 442.54 | 434.2 | 475.11 | 457.28 | 617.05
| Mar | 11 | 12 | 1668 | 2013-03-11 12:00 | 372.25 | 372.6 | 432.23 | 425.41 | 468.89 | 444.88 | 610.62
| Mar | 11 | 13 | 1669 | 2013-03-11 13:00 | 362.08 | 368.07 | 423.48 | 423.08 | 461.85 | 432.68 | 602.05
| Mar | 11 | 14 | 1670 | 2013-03-11 14:00 | 351.02 | 361.75 | 421.42 | 417.24 | 459.88 | 421.46 | 598.56
| Mar | 11 | 15 | 1671 | 2013-03-11 15:00 | 345.06 | 357.99 | 420.04 | 413.59 | 452.76 | 415.99 | 593.93
| Mar | 11 | 16 | 1672 | 2013-03-11 16:00 | 349.01 | 355.92 | 419.8 | 414.4 | 442.79 | 415.62 | 597.13
| Mar | 11 | 17 | 1673 | 2013-03-11 17:00 | 352.81 | 358.11 | 423.86 | 415.84 | 436.42 | 419.97 | 601.04
| Mar | 11 | 18 | 1674 | 2013-03-11 18:00 | 364.22 | 361.01 | 428.79 | 421.12 | 441.57 | 426.37 | 608.64
| Mar | 11 | 19 | 1675 | 2013-03-11 19:00 | 374.82 | 377.86 | 435.54 | 429.25 | 458.01 | 445.87 | 617.23
| Mar | 11 | 20 | 1676 | 2013-03-11 20:00 | 377.93 | 384.04 | 435.48 | 426.05 | 462.91 | 451.78 | 614.81
| Mar | 11 | 21 | 1677 | 2013-03-11 21:00 | 374.25 | 383.06 | 426.81 | 419.38 | 461.07 | 451.44 | 605.54
| Mar | 11 | 22 | 1678 | 2013-03-11 22:00 | 373.05 | 378.58 | 411.75 | 410.86 | 458.4 | 446.22 | 585.74
| Mar | 11 | 23 | 1679 | 2013-03-11 23:00 | 359.2 | 373.12 | 404.72 | 402.41 | 453.1 | 442.47 | 577.05
| Mar | 12 | 0 | 1680 | 2013-03-12 | 360.48 | 350.99 | 399.88 | 395.89 | 449.79 | 444.99 | 570.73
| Mar | 12 | 1 | 1681 | 2013-03-12 01:00 | 364.03 | 352.94 | 401.78 | 387.2 | 447.05 | 450.81 | 573.28
| Mar | 12 | 2 | 1682 | 2013-03-12 02:00 | 372.28 | 353.83 | 403.98 | 385.19 | 447.34 | 457.54 | 573.94
| Mar | 12 | 3 | 1683 | 2013-03-12 03:00 | 373.79 | 381.2 | 408.2 | 386.54 | 448.89 | 472.53 | 578.78
| Mar | 12 | 4 | 1684 | 2013-03-12 04:00 | 381.51 | 396.02 | 417.03 | 388.39 | 452.19 | 470.5 | 590.21
| Mar | 12 | 5 | 1685 | 2013-03-12 05:00 | 399.74 | 416.69 | 437.53 | 392.76 | 457.54 | 490.56 | 609.06
| Mar | 12 | 6 | 1686 | 2013-03-12 06:00 | 424.84 | 448.38 | 465.33 | 404.57 | 469.08 | 520.04 | 627.68
| Mar | 12 | 7 | 1687 | 2013-03-12 07:00 | 427.47 | 457.52 | 472.69 | 413.12 | 477.93 | 531.55 | 629.67
| Mar | 12 | 8 | 1688 | 2013-03-12 08:00 | 419.17 | 432.01 | 456.59 | 420.11 | 484.83 | 512.75 | 615.28
| Mar | 12 | 9 | 1689 | 2013-03-12 09:00 | 409.29 | 407.7 | 440.34 | 425.41 | 485.06 | 486.7 | 594.02
| Mar | 12 | 10 | 1690 | 2013-03-12 10:00 | 397.53 | 385.49 | 433.18 | 427.78 | 481.31 | 472.17 | 578.85
| Mar | 12 | 11 | 1691 | 2013-03-12 11:00 | 390.74 | 363.44 | 426.53 | 423.48 | 471.55 | 458.47 | 569.02
| Mar | 12 | 12 | 1692 | 2013-03-12 12:00 | 389.51 | 352.91 | 421.96 | 417.19 | 455.92 | 448.56 | 560.59
| Mar | 12 | 13 | 1693 | 2013-03-12 13:00 | 386.43 | 349.04 | 423.12 | 414.11 | 445.93 | 439.67 | 555.66
| Mar | 12 | 14 | 1694 | 2013-03-12 14:00 | 381.1 | 343.69 | 421.28 | 407.74 | 437.09 | 433.85 | 549.94
| Mar | 12 | 15 | 1695 | 2013-03-12 15:00 | 381.1 | 345.86 | 417.38 | 388.01 | 428.39 | 432.38 | 546.74
| Mar | 12 | 16 | 1696 | 2013-03-12 16:00 | 380.4 | 346.49 | 416.67 | 385.05 | 428.69 | 432.13 | 546.14
| Mar | 12 | 17 | 1697 | 2013-03-12 17:00 | 380.33 | 351 | 415.56 | 391.79 | 434.5 | 432.25 | 550.86
| Mar | 12 | 18 | 1698 | 2013-03-12 18:00 | 380.16 | 353.5 | 416.17 | 401.63 | 440.58 | 437.18 | 554.18
| Mar | 12 | 19 | 1699 | 2013-03-12 19:00 | 391.72 | 368.88 | 430.29 | 417.65 | 453.72 | 450.01 | 570.53
| Mar | 12 | 20 | 1700 | 2013-03-12 20:00 | 393.78 | 376.02 | 433.94 | 422.27 | 454.9 | 453.76 | 577.54
| Mar | 12 | 21 | 1701 | 2013-03-12 21:00 | 382.86 | 371.62 | 425.83 | 422.76 | 450.8 | 445.94 | 572.01
| Mar | 12 | 22 | 1702 | 2013-03-12 22:00 | 372.57 | 365.42 | 415.44 | 421.23 | 443.33 | 436.2 | 562.66
| Mar | 12 | 23 | 1703 | 2013-03-12 23:00 | 360.37 | 359.03 | 404.49 | 416.37 | 438.04 | 430.31 | 554.21
| Mar | 13 | 0 | 1704 | 2013-03-13 | 356.04 | 357.29 | 403.65 | 410.07 | 425.86 | 428.13 | 553.36
| Mar | 13 | 1 | 1705 | 2013-03-13 01:00 | 355.8 | 361.23 | 406.06 | 408.68 | 427.28 | 427.44 | 555.49
| Mar | 13 | 2 | 1706 | 2013-03-13 02:00 | 357.39 | 363.92 | 409.84 | 408.88 | 433.69 | 432.62 | 560.22
| Mar | 13 | 3 | 1707 | 2013-03-13 03:00 | 356.97 | 371.41 | 414.84 | 410.18 | 436.09 | 440.89 | 567.66
| Mar | 13 | 4 | 1708 | 2013-03-13 04:00 | 367.91 | 384.08 | 422.98 | 414.12 | 442.75 | 450.29 | 578.06
| Mar | 13 | 5 | 1709 | 2013-03-13 05:00 | 384.44 | 407.67 | 440.79 | 421.21 | 462.58 | 469.89 | 602.08
| Mar | 13 | 6 | 1710 | 2013-03-13 06:00 | 409.49 | 438.65 | 466.7 | 429.42 | 491.66 | 496.57 | 634.04
| Mar | 13 | 7 | 1711 | 2013-03-13 07:00 | 419.27 | 443.1 | 477.93 | 438.08 | 502.62 | 504.58 | 638.02
| Mar | 13 | 8 | 1712 | 2013-03-13 08:00 | 409.35 | 427.44 | 469.89 | 441.93 | 498.74 | 486.11 | 611.51
| Mar | 13 | 9 | 1713 | 2013-03-13 09:00 | 394.21 | 409 | 455.59 | 438.88 | 488.2 | 471.83 | 578.77
| Mar | 13 | 10 | 1714 | 2013-03-13 10:00 | 380.99 | 390.62 | 443.86 | 435.35 | 478.29 | 466.73 | 550.83
| Mar | 13 | 11 | 1715 | 2013-03-13 11:00 | 371.13 | 359.79 | 435.04 | 431.36 | 474.58 | 462.01 | 532.71
| Mar | 13 | 12 | 1716 | 2013-03-13 12:00 | 364.38 | 345.46 | 428.66 | 433.52 | 462.51 | 453.11 | 517.69
| Mar | 13 | 13 | 1717 | 2013-03-13 13:00 | 355.1 | 356.71 | 423.37 | 421.75 | 452.71 | 444.39 | 509.98
| Mar | 13 | 14 | 1718 | 2013-03-13 14:00 | 353.13 | 361.86 | 419.24 | 409.22 | 447.63 | 446.5 | 498.74
| Mar | 13 | 15 | 1719 | 2013-03-13 15:00 | 347.81 | 356.96 | 417.39 | 390.9 | 446.55 | 452.79 | 496.74
| Mar | 13 | 16 | 1720 | 2013-03-13 16:00 | 345.3 | 357.49 | 415.35 | 386.07 | 454.63 | 456.36 | 494.58
| Mar | 13 | 17 | 1721 | 2013-03-13 17:00 | 343.21 | 358.02 | 417.02 | 387.83 | 460.42 | 455.2 | 492.74
| Mar | 13 | 18 | 1722 | 2013-03-13 18:00 | 346.43 | 361.44 | 421.93 | 394.22 | 458.12 | 452.27 | 501.16
| Mar | 13 | 19 | 1723 | 2013-03-13 19:00 | 357.81 | 376.95 | 427.82 | 414.23 | 464.1 | 473.31 | 525.65
| Mar | 13 | 20 | 1724 | 2013-03-13 20:00 | 364.77 | 382.07 | 426.25 | 422.36 | 459.85 | 473.59 | 540.23
| Mar | 13 | 21 | 1725 | 2013-03-13 21:00 | 355.16 | 376.89 | 420.63 | 421.61 | 450.19 | 468.86 | 542.9
| Mar | 13 | 22 | 1726 | 2013-03-13 22:00 | 339.57 | 366.28 | 413.84 | 415.63 | 436.3 | 454.88 | 537.91
| Mar | 13 | 23 | 1727 | 2013-03-13 23:00 | 327.9 | 358.98 | 404.05 | 407.78 | 429.33 | 444.69 | 536.11
| Mar | 14 | 0 | 1728 | 2013-03-14 | 321 | 356.47 | 395.21 | 400.16 | 422.93 | 447.12 | 539.6
| Mar | 14 | 1 | 1729 | 2013-03-14 01:00 | 323.77 | 358.02 | 391.05 | 402.93 | 421.6 | 449.31 | 547.73
| Mar | 14 | 2 | 1730 | 2013-03-14 02:00 | 323.22 | 357.78 | 389.72 | 405.24 | 424.65 | 452.49 | 556.42
| Mar | 14 | 3 | 1731 | 2013-03-14 03:00 | 327.87 | 360.42 | 389.77 | 412.49 | 431.26 | 459.09 | 568.55
| Mar | 14 | 4 | 1732 | 2013-03-14 04:00 | 336.46 | 366.62 | 392.11 | 424.58 | 439.46 | 468.59 | 585.67
| Mar | 14 | 5 | 1733 | 2013-03-14 05:00 | 353.51 | 386.48 | 396.99 | 448.56 | 459.84 | 484.89 | 613.2
| Mar | 14 | 6 | 1734 | 2013-03-14 06:00 | 379.52 | 409.5 | 407.99 | 473.37 | 484.84 | 510.2 | 645.45
| Mar | 14 | 7 | 1735 | 2013-03-14 07:00 | 385.99 | 420.87 | 418.83 | 485.01 | 491.46 | 517.95 | 646.69
| Mar | 14 | 8 | 1736 | 2013-03-14 08:00 | 378.65 | 413.44 | 427.77 | 476.93 | 483.92 | 511.34 | 625.44
| Mar | 14 | 9 | 1737 | 2013-03-14 09:00 | 372.77 | 408.38 | 434.91 | 454.18 | 472.31 | 502.83 | 594.7
| Mar | 14 | 10 | 1738 | 2013-03-14 10:00 | 366.29 | 391.16 | 435.52 | 437.21 | 470.67 | 497.88 | 564.98
| Mar | 14 | 11 | 1739 | 2013-03-14 11:00 | 357.06 | 384.51 | 429.37 | 425.78 | 461.38 | 479.94 | 542.1
| Mar | 14 | 12 | 1740 | 2013-03-14 12:00 | 353.63 | 386.07 | 419.4 | 419.39 | 453.25 | 467.32 | 526.55
| Mar | 14 | 13 | 1741 | 2013-03-14 13:00 | 351.59 | 382.18 | 408.89 | 414.11 | 440.97 | 461.76 | 513.69
| Mar | 14 | 14 | 1742 | 2013-03-14 14:00 | 347.37 | 379.49 | 402.65 | 410.15 | 430.77 | 457.82 | 507.76
| Mar | 14 | 15 | 1743 | 2013-03-14 15:00 | 342.96 | 374.75 | 400.37 | 405.2 | 430.47 | 456.72 | 504.68
| Mar | 14 | 16 | 1744 | 2013-03-14 16:00 | 345.35 | 370.82 | 400.6 | 402.24 | 435.37 | 460.07 | 508.62
| Mar | 14 | 17 | 1745 | 2013-03-14 17:00 | 345.25 | 368.36 | 401.35 | 401.98 | 442.75 | 461.78 | 519.96
| Mar | 14 | 18 | 1746 | 2013-03-14 18:00 | 344.08 | 371.55 | 401.5 | 403.26 | 444.85 | 470.36 | 532.41
| Mar | 14 | 19 | 1747 | 2013-03-14 19:00 | 357.4 | 386.14 | 405.79 | 417.7 | 449.05 | 484.89 | 552.51
| Mar | 14 | 20 | 1748 | 2013-03-14 20:00 | 358.45 | 391.08 | 404.37 | 424.63 | 447.88 | 489.63 | 554.99
| Mar | 14 | 21 | 1749 | 2013-03-14 21:00 | 352.95 | 387.89 | 397.71 | 419.3 | 439.09 | 485.51 | 550.59
| Mar | 14 | 22 | 1750 | 2013-03-14 22:00 | 342.35 | 382.66 | 394.77 | 409.13 | 425.71 | 474.98 | 540.84
| Mar | 14 | 23 | 1751 | 2013-03-14 23:00 | 333.28 | 378.18 | 389.55 | 404.79 | 415.44 | 469.4 | 539.58
| Mar | 15 | 0 | 1752 | 2013-03-15 | 329.05 | 375.18 | 386.91 | 402.95 | 409.6 | 467.31 | 541.09
| Mar | 15 | 1 | 1753 | 2013-03-15 01:00 | 331.32 | 376.13 | 386.02 | 402.32 | 406.82 | 471.41 | 547.58
| Mar | 15 | 2 | 1754 | 2013-03-15 02:00 | 333.6 | 375.25 | 385.39 | 407.69 | 407.94 | 475.34 | 551.85
| Mar | 15 | 3 | 1755 | 2013-03-15 03:00 | 336.34 | 377.15 | 389.14 | 415.68 | 414.02 | 483.65 | 555.12
| Mar | 15 | 4 | 1756 | 2013-03-15 04:00 | 343.24 | 385.13 | 395.07 | 428.26 | 417.88 | 495.28 | 566.39
| Mar | 15 | 5 | 1757 | 2013-03-15 05:00 | 362.85 | 396.31 | 398.17 | 452.11 | 436.75 | 520.6 | 588.06
| Mar | 15 | 6 | 1758 | 2013-03-15 06:00 | 390.05 | 411.65 | 404.55 | 478.42 | 461.51 | 550.63 | 613.79
| Mar | 15 | 7 | 1759 | 2013-03-15 07:00 | 393.92 | 419.44 | 415.05 | 475.62 | 466.17 | 559.16 | 616.48
| Mar | 15 | 8 | 1760 | 2013-03-15 08:00 | 380.88 | 422.93 | 423.96 | 454.69 | 459.43 | 545.8 | 603.6
| Mar | 15 | 9 | 1761 | 2013-03-15 09:00 | 369.11 | 419.4 | 429.48 | 443.39 | 453.48 | 525.49 | 579.37
| Mar | 15 | 10 | 1762 | 2013-03-15 10:00 | 359.45 | 406.05 | 432.35 | 433.99 | 441.49 | 506.07 | 555.23
| Mar | 15 | 11 | 1763 | 2013-03-15 11:00 | 349.28 | 392.29 | 432.52 | 421.84 | 434.5 | 486 | 534.67
| Mar | 15 | 12 | 1764 | 2013-03-15 12:00 | 342.32 | 381.01 | 430.27 | 404.93 | 424.37 | 484.3 | 512.39
| Mar | 15 | 13 | 1765 | 2013-03-15 13:00 | 338.08 | 366.23 | 426.77 | 397.06 | 420 | 473.04 | 499.57
| Mar | 15 | 14 | 1766 | 2013-03-15 14:00 | 334.75 | 359.13 | 419.02 | 391.34 | 418.08 | 461.45 | 492.46
| Mar | 15 | 15 | 1767 | 2013-03-15 15:00 | 332.54 | 350.42 | 418.65 | 388.87 | 421.75 | 458.07 | 486.7
| Mar | 15 | 16 | 1768 | 2013-03-15 16:00 | 330.59 | 350.46 | 419.33 | 388.53 | 427.06 | 458.79 | 491.38
| Mar | 15 | 17 | 1769 | 2013-03-15 17:00 | 330.24 | 348.78 | 422.32 | 389.65 | 430.82 | 462.33 | 500.16
| Mar | 15 | 18 | 1770 | 2013-03-15 18:00 | 329.69 | 350.9 | 422.23 | 396.47 | 435.58 | 449.31 | 510.27
| Mar | 15 | 19 | 1771 | 2013-03-15 19:00 | 340.61 | 362.02 | 433.3 | 413.81 | 440.76 | 465.68 | 528.37
| Mar | 15 | 20 | 1772 | 2013-03-15 20:00 | 341.31 | 367.77 | 437.9 | 419.47 | 440.82 | 476.51 | 533.4
| Mar | 15 | 21 | 1773 | 2013-03-15 21:00 | 335.23 | 367.09 | 431.98 | 417.03 | 434.79 | 468.75 | 533.08
| Mar | 15 | 22 | 1774 | 2013-03-15 22:00 | 325.48 | 363.09 | 420.63 | 407 | 422.62 | 465.17 | 528.88
| Mar | 15 | 23 | 1775 | 2013-03-15 23:00 | 315.54 | 356.77 | 410.93 | 399.1 | 416.24 | 473.61 | 526.04
| Mar | 16 | 0 | 1776 | 2013-03-16 | 312.81 | 352.68 | 407.15 | 395.96 | 416.63 | 474.41 | 529.48
| Mar | 16 | 1 | 1777 | 2013-03-16 01:00 | 312.58 | 350.68 | 405.94 | 397.39 | 416.97 | 482.88 | 533.53
| Mar | 16 | 2 | 1778 | 2013-03-16 02:00 | 316.91 | 349.96 | 409.96 | 400.68 | 423.78 | 491.24 | 541.06
| Mar | 16 | 3 | 1779 | 2013-03-16 03:00 | 322.25 | 351.97 | 420.75 | 408.83 | 434.86 | 500.67 | 546.03
| Mar | 16 | 4 | 1780 | 2013-03-16 04:00 | 331.46 | 354.65 | 432.8 | 422.91 | 446.05 | 511.93 | 551.52
| Mar | 16 | 5 | 1781 | 2013-03-16 05:00 | 341.99 | 362.13 | 455.17 | 448.39 | 470.15 | 533.34 | 564.38
| Mar | 16 | 6 | 1782 | 2013-03-16 06:00 | 357.7 | 374.5 | 489.32 | 478.27 | 505.63 | 559.44 | 579.98
| Mar | 16 | 7 | 1783 | 2013-03-16 07:00 | 368.11 | 382.57 | 497.34 | 484.41 | 508.66 | 568.64 | 589.28
| Mar | 16 | 8 | 1784 | 2013-03-16 08:00 | 374.05 | 382.93 | 477.89 | 460.64 | 488.03 | 544.36 | 578.64
| Mar | 16 | 9 | 1785 | 2013-03-16 09:00 | 374.28 | 372.02 | 459.56 | 435.1 | 469.8 | 526.25 | 560.15
| Mar | 16 | 10 | 1786 | 2013-03-16 10:00 | 372.2 | 364.35 | 447.96 | 417.98 | 455.3 | 507.05 | 539.38
| Mar | 16 | 11 | 1787 | 2013-03-16 11:00 | 361.76 | 356.14 | 441.41 | 401.5 | 450.8 | 494.69 | 518.33
| Mar | 16 | 12 | 1788 | 2013-03-16 12:00 | 347.19 | 350.42 | 432.77 | 393.57 | 439.42 | 487.3 | 500.17
| Mar | 16 | 13 | 1789 | 2013-03-16 13:00 | 341.47 | 345.93 | 427.23 | 383.93 | 432.67 | 482.51 | 488.66
| Mar | 16 | 14 | 1790 | 2013-03-16 14:00 | 338.79 | 343.55 | 420.09 | 379.04 | 425.65 | 474.96 | 482.45
| Mar | 16 | 15 | 1791 | 2013-03-16 15:00 | 336.68 | 343.38 | 420.93 | 375.76 | 422.05 | 474.78 | 475.06
| Mar | 16 | 16 | 1792 | 2013-03-16 16:00 | 334.85 | 345.09 | 417.92 | 377.73 | 420.01 | 475.51 | 473.05
| Mar | 16 | 17 | 1793 | 2013-03-16 17:00 | 335.27 | 350.54 | 417.79 | 377.55 | 420.7 | 479.96 | 475.57
| Mar | 16 | 18 | 1794 | 2013-03-16 18:00 | 337.1 | 358.54 | 422.17 | 381.94 | 425.93 | 490 | 485.07
| Mar | 16 | 19 | 1795 | 2013-03-16 19:00 | 354.66 | 370.75 | 437.27 | 398.28 | 446.71 | 497.44 | 503.81
| Mar | 16 | 20 | 1796 | 2013-03-16 20:00 | 363.57 | 372.79 | 440.82 | 403.88 | 457.8 | 496.64 | 510.15
| Mar | 16 | 21 | 1797 | 2013-03-16 21:00 | 361.75 | 367.66 | 434.45 | 402.94 | 457.59 | 493.08 | 511.96
| Mar | 16 | 22 | 1798 | 2013-03-16 22:00 | 360.06 | 360.07 | 424.44 | 396.36 | 446.89 | 488.22 | 509.87
| Mar | 16 | 23 | 1799 | 2013-03-16 23:00 | 355.44 | 353.43 | 415.95 | 390.91 | 445.45 | 479.1 | 507.82
| Mar | 17 | 0 | 1800 | 2013-03-17 | 353.43 | 351.71 | 414.54 | 389.25 | 445.53 | 477.68 | 508.37
| Mar | 17 | 1 | 1801 | 2013-03-17 01:00 | 354.62 | 352.54 | 415.01 | 393.32 | 451.84 | 476.89 | 511.13
| Mar | 17 | 2 | 1802 | 2013-03-17 02:00 | 358.26 | 356.73 | 415.07 | 398.24 | 460.89 | 481.28 | 515.95
| Mar | 17 | 3 | 1803 | 2013-03-17 03:00 | 362.65 | 366.51 | 418.52 | 407.32 | 468.31 | 483.39 | 522.63
| Mar | 17 | 4 | 1804 | 2013-03-17 04:00 | 367.24 | 378.53 | 427.93 | 418.21 | 479.59 | 486.51 | 528.81
| Mar | 17 | 5 | 1805 | 2013-03-17 05:00 | 376.05 | 399 | 443.76 | 445.29 | 504.61 | 498.15 | 540.28
| Mar | 17 | 6 | 1806 | 2013-03-17 06:00 | 389.12 | 424.74 | 471.06 | 473.53 | 533.92 | 513.61 | 553.83
| Mar | 17 | 7 | 1807 | 2013-03-17 07:00 | 395.18 | 436.1 | 480.34 | 476.76 | 537.48 | 521.2 | 563.43
| Mar | 17 | 8 | 1808 | 2013-03-17 08:00 | 386.03 | 425.96 | 470.52 | 453.95 | 516.96 | 525.31 | 556.78
| Mar | 17 | 9 | 1809 | 2013-03-17 09:00 | 371.93 | 418.03 | 462.25 | 434.58 | 494.82 | 514.37 | 533.25
| Mar | 17 | 10 | 1810 | 2013-03-17 10:00 | 360.68 | 412.3 | 460.43 | 424.52 | 487.94 | 494.23 | 511.52
| Mar | 17 | 11 | 1811 | 2013-03-17 11:00 | 353.07 | 406.83 | 446.97 | 410.94 | 474.14 | 476.02 | 487.98
| Mar | 17 | 12 | 1812 | 2013-03-17 12:00 | 348.54 | 400 | 440.93 | 402.52 | 472.08 | 462.52 | 475.48
| Mar | 17 | 13 | 1813 | 2013-03-17 13:00 | 344.99 | 395.87 | 435.51 | 394.23 | 467.1 | 452.37 | 467.24
| Mar | 17 | 14 | 1814 | 2013-03-17 14:00 | 339.93 | 389.45 | 432.13 | 388.49 | 450.26 | 447.6 | 458.98
| Mar | 17 | 15 | 1815 | 2013-03-17 15:00 | 335 | 386.47 | 428.63 | 382.72 | 445.85 | 446.94 | 451.72
| Mar | 17 | 16 | 1816 | 2013-03-17 16:00 | 334.86 | 384.86 | 426.15 | 379.07 | 450.15 | 446.36 | 449.75
| Mar | 17 | 17 | 1817 | 2013-03-17 17:00 | 341.88 | 379.49 | 425.18 | 376.73 | 451.02 | 446.57 | 453.56
| Mar | 17 | 18 | 1818 | 2013-03-17 18:00 | 348.12 | 387.93 | 428.74 | 383.62 | 456.71 | 451.91 | 460.66
| Mar | 17 | 19 | 1819 | 2013-03-17 19:00 | 369.23 | 408.89 | 434.65 | 399.07 | 467.89 | 461.38 | 480.95
| Mar | 17 | 20 | 1820 | 2013-03-17 20:00 | 381.11 | 417.97 | 444.47 | 409.95 | 466.97 | 466.47 | 493.08
| Mar | 17 | 21 | 1821 | 2013-03-17 21:00 | 378.74 | 412.99 | 435.29 | 409.19 | 460.16 | 465.45 | 495.76
| Mar | 17 | 22 | 1822 | 2013-03-17 22:00 | 368.16 | 403.54 | 419.47 | 403.48 | 446.88 | 463.63 | 492.35
| Mar | 17 | 23 | 1823 | 2013-03-17 23:00 | 360.51 | 395.63 | 408.25 | 398.89 | 439.16 | 458.67 | 490.28
| Mar | 18 | 0 | 1824 | 2013-03-18 | 358.01 | 393.56 | 404.17 | 401.47 | 434.01 | 457.02 | 496.07
| Mar | 18 | 1 | 1825 | 2013-03-18 01:00 | 357.8 | 396.33 | 405.84 | 407.52 | 430.75 | 462.15 | 503.64
| Mar | 18 | 2 | 1826 | 2013-03-18 02:00 | 361.6 | 400.8 | 406.66 | 414.36 | 430.61 | 464.68 | 512.68
| Mar | 18 | 3 | 1827 | 2013-03-18 03:00 | 370.23 | 405.44 | 411.46 | 427.81 | 433.92 | 467.67 | 525.41
| Mar | 18 | 4 | 1828 | 2013-03-18 04:00 | 383.75 | 416.92 | 422.46 | 442.29 | 438.67 | 469.18 | 542.7
| Mar | 18 | 5 | 1829 | 2013-03-18 05:00 | 405.32 | 442.47 | 441.59 | 467.7 | 450.88 | 475.52 | 568.54
| Mar | 18 | 6 | 1830 | 2013-03-18 06:00 | 436.56 | 469.11 | 473.23 | 495.87 | 464.57 | 486.75 | 596.21
| Mar | 18 | 7 | 1831 | 2013-03-18 07:00 | 438.27 | 470.91 | 479.33 | 496.57 | 468.34 | 496.97 | 601.44
| Mar | 18 | 8 | 1832 | 2013-03-18 08:00 | 416.9 | 448.34 | 461.46 | 469.22 | 471.29 | 502.26 | 562.91
| Mar | 18 | 9 | 1833 | 2013-03-18 09:00 | 397.95 | 421.19 | 444.6 | 441.31 | 468.8 | 492.27 | 533.79
| Mar | 18 | 10 | 1834 | 2013-03-18 10:00 | 385.32 | 406.26 | 424.46 | 423.98 | 457.76 | 475.22 | 511.95
| Mar | 18 | 11 | 1835 | 2013-03-18 11:00 | 378.47 | 394.55 | 420.62 | 406.61 | 445.46 | 461.84 | 496.47
| Mar | 18 | 12 | 1836 | 2013-03-18 12:00 | 372.98 | 388.51 | 412.96 | 396.01 | 435.28 | 452.86 | 487.94
| Mar | 18 | 13 | 1837 | 2013-03-18 13:00 | 363.69 | 385.95 | 410.07 | 392.44 | 425.23 | 444.6 | 482.16
| Mar | 18 | 14 | 1838 | 2013-03-18 14:00 | 356.97 | 378.42 | 407.91 | 391.52 | 415.95 | 438.44 | 474.67
| Mar | 18 | 15 | 1839 | 2013-03-18 15:00 | 355.13 | 376.31 | 404.66 | 387.88 | 407.83 | 435.86 | 471.66
| Mar | 18 | 16 | 1840 | 2013-03-18 16:00 | 350.33 | 378.3 | 402.2 | 387.71 | 405.72 | 436.78 | 467.37
| Mar | 18 | 17 | 1841 | 2013-03-18 17:00 | 356.43 | 378.15 | 402.98 | 385.4 | 405.95 | 439.65 | 469.29
| Mar | 18 | 18 | 1842 | 2013-03-18 18:00 | 363.16 | 383.17 | 407.82 | 387.99 | 408.38 | 443.74 | 473.93
| Mar | 18 | 19 | 1843 | 2013-03-18 19:00 | 382.29 | 402.1 | 415.96 | 400.98 | 428.08 | 459.89 | 491.45
| Mar | 18 | 20 | 1844 | 2013-03-18 20:00 | 389.51 | 408.49 | 418.04 | 406.61 | 440.88 | 469.65 | 502.74
| Mar | 18 | 21 | 1845 | 2013-03-18 21:00 | 381.5 | 400.26 | 414.57 | 406.98 | 442.71 | 467.77 | 497.82
| Mar | 18 | 22 | 1846 | 2013-03-18 22:00 | 373.2 | 389.62 | 405.24 | 399.15 | 439.95 | 458.52 | 490
| Mar | 18 | 23 | 1847 | 2013-03-18 23:00 | 364.68 | 381.87 | 396.39 | 394.77 | 438.07 | 453.58 | 488.48
| Mar | 19 | 0 | 1848 | 2013-03-19 | 364.02 | 380.09 | 394.5 | 392.17 | 440.56 | 455.86 | 493.6
| Mar | 19 | 1 | 1849 | 2013-03-19 01:00 | 368.21 | 382.76 | 396.89 | 393.99 | 442.98 | 463.46 | 496.18
| Mar | 19 | 2 | 1850 | 2013-03-19 02:00 | 372.02 | 386.95 | 401.47 | 394.99 | 447.82 | 472.12 | 502.97
| Mar | 19 | 3 | 1851 | 2013-03-19 03:00 | 380.43 | 390.25 | 409.42 | 397.6 | 454.27 | 485.01 | 512.57
| Mar | 19 | 4 | 1852 | 2013-03-19 04:00 | 397.58 | 401.81 | 422.11 | 403.77 | 462.08 | 497.77 | 525.51
| Mar | 19 | 5 | 1853 | 2013-03-19 05:00 | 427.47 | 423.64 | 446.18 | 416.5 | 473.19 | 524.28 | 553.43
| Mar | 19 | 6 | 1854 | 2013-03-19 06:00 | 462.23 | 452.76 | 474.05 | 429.72 | 488.31 | 555.01 | 582
| Mar | 19 | 7 | 1855 | 2013-03-19 07:00 | 465.82 | 458.52 | 480.56 | 434.24 | 499.83 | 570.39 | 581.5
| Mar | 19 | 8 | 1856 | 2013-03-19 08:00 | 439.05 | 441.29 | 461.98 | 427.15 | 490.38 | 549.5 | 550.86
| Mar | 19 | 9 | 1857 | 2013-03-19 09:00 | 407.33 | 430.41 | 452.5 | 414.18 | 470.15 | 524.88 | 521.27
| Mar | 19 | 10 | 1858 | 2013-03-19 10:00 | 395.8 | 426.46 | 444.05 | 396.68 | 453.61 | 503.65 | 501.9
| Mar | 19 | 11 | 1859 | 2013-03-19 11:00 | 382.19 | 418.35 | 434.1 | 385.01 | 439.43 | 490.78 | 486.3
| Mar | 19 | 12 | 1860 | 2013-03-19 12:00 | 370.98 | 403.65 | 425.32 | 375.13 | 428.94 | 481.51 | 478.83
| Mar | 19 | 13 | 1861 | 2013-03-19 13:00 | 362.34 | 396.85 | 426.46 | 366.17 | 421.14 | 473.67 | 468.61
| Mar | 19 | 14 | 1862 | 2013-03-19 14:00 | 355.22 | 389.75 | 423.03 | 358.75 | 414.58 | 467.5 | 467.02
| Mar | 19 | 15 | 1863 | 2013-03-19 15:00 | 352.26 | 392.5 | 422 | 354.79 | 409.91 | 460.76 | 464.92
| Mar | 19 | 16 | 1864 | 2013-03-19 16:00 | 357.3 | 390.74 | 421.47 | 351.46 | 412.13 | 460.64 | 463.25
| Mar | 19 | 17 | 1865 | 2013-03-19 17:00 | 365.21 | 394.52 | 423.27 | 353.31 | 414.84 | 458.88 | 462.27
| Mar | 19 | 18 | 1866 | 2013-03-19 18:00 | 368.46 | 397.04 | 421.91 | 354.92 | 424.55 | 464.37 | 468.16
| Mar | 19 | 19 | 1867 | 2013-03-19 19:00 | 376.53 | 414.59 | 433.98 | 361 | 445.57 | 476.33 | 486.3
| Mar | 19 | 20 | 1868 | 2013-03-19 20:00 | 375.43 | 423.34 | 440.98 | 363.52 | 457.16 | 493.55 | 496.65
| Mar | 19 | 21 | 1869 | 2013-03-19 21:00 | 366.99 | 421.68 | 434.02 | 365.64 | 457.1 | 487.76 | 490.7
| Mar | 19 | 22 | 1870 | 2013-03-19 22:00 | 358.9 | 411.87 | 420.06 | 363.88 | 450.37 | 478.21 | 481.6
| Mar | 19 | 23 | 1871 | 2013-03-19 23:00 | 350.63 | 402.82 | 410.13 | 359.5 | 444.55 | 472.76 | 481.97
| Mar | 20 | 0 | 1872 | 2013-03-20 | 345.95 | 399.45 | 409.75 | 359.71 | 445.09 | 473.03 | 484.88
| Mar | 20 | 1 | 1873 | 2013-03-20 01:00 | 346.6 | 404.89 | 412.08 | 363.46 | 449.26 | 475.33 | 486.98
| Mar | 20 | 2 | 1874 | 2013-03-20 02:00 | 348.31 | 408.22 | 414.24 | 365.62 | 457.68 | 483.65 | 492.68
| Mar | 20 | 3 | 1875 | 2013-03-20 03:00 | 350.12 | 413.21 | 418.87 | 365.79 | 465.26 | 493.89 | 497.5
| Mar | 20 | 4 | 1876 | 2013-03-20 04:00 | 359.6 | 425.72 | 428.35 | 367.29 | 479.11 | 509.14 | 511.64
| Mar | 20 | 5 | 1877 | 2013-03-20 05:00 | 381.43 | 449.85 | 446.59 | 373.51 | 509.41 | 535.71 | 536.21
| Mar | 20 | 6 | 1878 | 2013-03-20 06:00 | 407.45 | 475.23 | 473.75 | 383.92 | 533.51 | 569.3 | 562.22
| Mar | 20 | 7 | 1879 | 2013-03-20 07:00 | 411.52 | 474.15 | 480.4 | 392.89 | 542.56 | 572.23 | 560.97
| Mar | 20 | 8 | 1880 | 2013-03-20 08:00 | 402.56 | 447.79 | 472.78 | 399.34 | 530.77 | 547.46 | 534.08
| Mar | 20 | 9 | 1881 | 2013-03-20 09:00 | 387.14 | 427.69 | 467 | 396.08 | 519.48 | 521.71 | 509.16
| Mar | 20 | 10 | 1882 | 2013-03-20 10:00 | 381.12 | 418.44 | 455.45 | 386.39 | 506.86 | 501.6 | 490.74
| Mar | 20 | 11 | 1883 | 2013-03-20 11:00 | 374.12 | 405.92 | 448.15 | 376.06 | 494.86 | 488.65 | 477.42
| Mar | 20 | 12 | 1884 | 2013-03-20 12:00 | 360.53 | 396.86 | 440.83 | 371.67 | 485.26 | 478.36 | 467.82
| Mar | 20 | 13 | 1885 | 2013-03-20 13:00 | 353.53 | 391.16 | 434.55 | 367.55 | 479.79 | 474.25 | 463.7
| Mar | 20 | 14 | 1886 | 2013-03-20 14:00 | 347.26 | 386.4 | 429.8 | 364.88 | 478.04 | 471.66 | 458.57
| Mar | 20 | 15 | 1887 | 2013-03-20 15:00 | 345.24 | 384.74 | 432.22 | 367.7 | 478.42 | 465.03 | 457.42
| Mar | 20 | 16 | 1888 | 2013-03-20 16:00 | 346.29 | 382.74 | 434.37 | 369.81 | 485.13 | 464.65 | 453.84
| Mar | 20 | 17 | 1889 | 2013-03-20 17:00 | 349.88 | 382.33 | 437.14 | 374.19 | 484.76 | 468.12 | 455.37
| Mar | 20 | 18 | 1890 | 2013-03-20 18:00 | 353.52 | 386.65 | 438.2 | 381.2 | 487.63 | 471.45 | 461.43
| Mar | 20 | 19 | 1891 | 2013-03-20 19:00 | 372.4 | 405.13 | 443.95 | 391.21 | 492.11 | 485.23 | 469.57
| Mar | 20 | 20 | 1892 | 2013-03-20 20:00 | 381.34 | 415.85 | 442.16 | 393.22 | 490.28 | 492.92 | 474.02
| Mar | 20 | 21 | 1893 | 2013-03-20 21:00 | 377.11 | 411.75 | 431.64 | 388.12 | 478.89 | 488.64 | 468.19
| Mar | 20 | 22 | 1894 | 2013-03-20 22:00 | 371.5 | 403.74 | 425.06 | 375.82 | 466.54 | 479.51 | 461.91
| Mar | 20 | 23 | 1895 | 2013-03-20 23:00 | 365.95 | 394.8 | 412.98 | 367.61 | 454.16 | 473.65 | 456.98
| Mar | 21 | 0 | 1896 | 2013-03-21 | 363.87 | 393.64 | 406.93 | 365.37 | 449.46 | 473.76 | 457.6
| Mar | 21 | 1 | 1897 | 2013-03-21 01:00 | 365.88 | 396.61 | 401.84 | 367.74 | 449.47 | 478.43 | 462.78
| Mar | 21 | 2 | 1898 | 2013-03-21 02:00 | 369.77 | 400.87 | 396.51 | 372.71 | 451.76 | 488.14 | 471.32
| Mar | 21 | 3 | 1899 | 2013-03-21 03:00 | 378.23 | 410.56 | 398.9 | 381.1 | 452.41 | 495.85 | 478.64
| Mar | 21 | 4 | 1900 | 2013-03-21 04:00 | 393.03 | 425.19 | 398.99 | 391.47 | 456.79 | 509.49 | 491.03
| Mar | 21 | 5 | 1901 | 2013-03-21 05:00 | 422.67 | 453.68 | 407.45 | 413.83 | 479.1 | 536.67 | 516.18
| Mar | 21 | 6 | 1902 | 2013-03-21 06:00 | 452.83 | 485.2 | 424.13 | 444.42 | 500.84 | 567.52 | 544.7
| Mar | 21 | 7 | 1903 | 2013-03-21 07:00 | 451.38 | 489.17 | 427.81 | 449.12 | 511.25 | 570.85 | 547.72
| Mar | 21 | 8 | 1904 | 2013-03-21 08:00 | 421.49 | 463.48 | 429.66 | 435.82 | 501.02 | 558 | 524.62
| Mar | 21 | 9 | 1905 | 2013-03-21 09:00 | 404.21 | 437.91 | 427.87 | 418.25 | 492.84 | 544.03 | 508.41
| Mar | 21 | 10 | 1906 | 2013-03-21 10:00 | 396.23 | 426.09 | 426.44 | 405.14 | 485.39 | 524.42 | 490.92
| Mar | 21 | 11 | 1907 | 2013-03-21 11:00 | 387.75 | 412.65 | 421.62 | 392.53 | 477.47 | 512.22 | 475.15
| Mar | 21 | 12 | 1908 | 2013-03-21 12:00 | 385.62 | 402.92 | 412.25 | 388.42 | 468.73 | 504.66 | 469.3
| Mar | 21 | 13 | 1909 | 2013-03-21 13:00 | 384.23 | 396.06 | 408.58 | 385.21 | 464.01 | 491.91 | 463.89
| Mar | 21 | 14 | 1910 | 2013-03-21 14:00 | 378.83 | 390.08 | 404.42 | 384.43 | 462.53 | 485.84 | 460.85
| Mar | 21 | 15 | 1911 | 2013-03-21 15:00 | 376.35 | 385.51 | 399.64 | 376.39 | 466.88 | 486.69 | 456.95
| Mar | 21 | 16 | 1912 | 2013-03-21 16:00 | 372.69 | 384.98 | 395.13 | 377.77 | 481.93 | 488.63 | 458.23
| Mar | 21 | 17 | 1913 | 2013-03-21 17:00 | 373.96 | 382.28 | 396.27 | 378.09 | 482.09 | 497.05 | 457.54
| Mar | 21 | 18 | 1914 | 2013-03-21 18:00 | 386.07 | 386.23 | 397.15 | 380.77 | 481.23 | 497.45 | 460.87
| Mar | 21 | 19 | 1915 | 2013-03-21 19:00 | 400.02 | 401.74 | 404.62 | 392.38 | 482.99 | 505.42 | 470.97
| Mar | 21 | 20 | 1916 | 2013-03-21 20:00 | 406.42 | 411.57 | 410.35 | 394.15 | 480.45 | 505.25 | 474.48
| Mar | 21 | 21 | 1917 | 2013-03-21 21:00 | 399.02 | 414.27 | 408.65 | 385.44 | 470.97 | 496.32 | 470.1
| Mar | 21 | 22 | 1918 | 2013-03-21 22:00 | 387.99 | 412.78 | 408.48 | 371.69 | 458.35 | 482.91 | 461.91
| Mar | 21 | 23 | 1919 | 2013-03-21 23:00 | 377.99 | 412.21 | 404.05 | 361.43 | 449.52 | 475.3 | 455.9
| Mar | 22 | 0 | 1920 | 2013-03-22 | 376.2 | 415.31 | 401.89 | 360.06 | 444.97 | 469.99 | 457.79
| Mar | 22 | 1 | 1921 | 2013-03-22 01:00 | 378.75 | 420.13 | 403.96 | 362.67 | 446.33 | 468.09 | 460.61
| Mar | 22 | 2 | 1922 | 2013-03-22 02:00 | 382.84 | 426.48 | 409.42 | 361.7 | 449.6 | 467.08 | 464.93
| Mar | 22 | 3 | 1923 | 2013-03-22 03:00 | 389.57 | 432.59 | 416.7 | 367.2 | 449.6 | 472.27 | 470.31
| Mar | 22 | 4 | 1924 | 2013-03-22 04:00 | 401.85 | 442.79 | 425.31 | 376.64 | 460.39 | 483.92 | 488.8
| Mar | 22 | 5 | 1925 | 2013-03-22 05:00 | 427.02 | 460.84 | 436.24 | 397.74 | 482.91 | 501.22 | 515.22
| Mar | 22 | 6 | 1926 | 2013-03-22 06:00 | 457.08 | 481.08 | 450.14 | 423.36 | 504.19 | 527.46 | 541.71
| Mar | 22 | 7 | 1927 | 2013-03-22 07:00 | 457.35 | 485.54 | 460.68 | 432.2 | 509.39 | 535.97 | 547.45
| Mar | 22 | 8 | 1928 | 2013-03-22 08:00 | 431.81 | 466.12 | 469.39 | 430.61 | 497.12 | 525.75 | 529.86
| Mar | 22 | 9 | 1929 | 2013-03-22 09:00 | 407.27 | 439.63 | 465.55 | 428.66 | 490.69 | 516.4 | 509.83
| Mar | 22 | 10 | 1930 | 2013-03-22 10:00 | 396.3 | 420.14 | 459.6 | 422.12 | 485.08 | 509.64 | 492.53
| Mar | 22 | 11 | 1931 | 2013-03-22 11:00 | 382.08 | 404.32 | 444.88 | 415.82 | 475.26 | 501.17 | 479.49
| Mar | 22 | 12 | 1932 | 2013-03-22 12:00 | 374.71 | 394.45 | 428.87 | 407.79 | 470.23 | 493.8 | 470.67
| Mar | 22 | 13 | 1933 | 2013-03-22 13:00 | 370.32 | 385.86 | 418.5 | 397.63 | 458.04 | 493.17 | 463.74
| Mar | 22 | 14 | 1934 | 2013-03-22 14:00 | 368.05 | 380.27 | 413.25 | 390.48 | 449.09 | 497.47 | 459.73
| Mar | 22 | 15 | 1935 | 2013-03-22 15:00 | 368.47 | 379.91 | 410.69 | 385.36 | 442.02 | 500.83 | 457.92
| Mar | 22 | 16 | 1936 | 2013-03-22 16:00 | 371.02 | 384.9 | 410.11 | 380.84 | 436.05 | 505.03 | 461.74
| Mar | 22 | 17 | 1937 | 2013-03-22 17:00 | 371.51 | 384.58 | 412.25 | 379.87 | 440.25 | 508.9 | 461.74
| Mar | 22 | 18 | 1938 | 2013-03-22 18:00 | 374.62 | 383.74 | 419.05 | 382.63 | 445.34 | 506.96 | 460.39
| Mar | 22 | 19 | 1939 | 2013-03-22 19:00 | 392.16 | 395.57 | 430.53 | 394.28 | 452.57 | 518.34 | 467.69
| Mar | 22 | 20 | 1940 | 2013-03-22 20:00 | 401.44 | 400.59 | 435.17 | 400.96 | 462.02 | 527.5 | 470.88
| Mar | 22 | 21 | 1941 | 2013-03-22 21:00 | 399.59 | 398.77 | 430.4 | 397.48 | 455.28 | 524.11 | 468.05
| Mar | 22 | 22 | 1942 | 2013-03-22 22:00 | 396.07 | 394.29 | 420.55 | 387.43 | 445.87 | 517.02 | 463.08
| Mar | 22 | 23 | 1943 | 2013-03-22 23:00 | 392.14 | 389.97 | 411.1 | 379.67 | 441.61 | 511.49 | 454.64
| Mar | 23 | 0 | 1944 | 2013-03-23 | 395.75 | 389.84 | 409.45 | 378.93 | 439.72 | 509.67 | 454.77
| Mar | 23 | 1 | 1945 | 2013-03-23 01:00 | 401.25 | 393.46 | 408.41 | 379.62 | 442.86 | 514.4 | 450.17
| Mar | 23 | 2 | 1946 | 2013-03-23 02:00 | 408.24 | 396.81 | 408.91 | 382.89 | 448.33 | 521.84 | 450
| Mar | 23 | 3 | 1947 | 2013-03-23 03:00 | 419.24 | 401.27 | 412.98 | 390.75 | 456.04 | 529.95 | 452.78
| Mar | 23 | 4 | 1948 | 2013-03-23 04:00 | 430.99 | 407.48 | 421.47 | 401.92 | 469.04 | 543.06 | 455.98
| Mar | 23 | 5 | 1949 | 2013-03-23 05:00 | 443.45 | 418.81 | 438.54 | 427.15 | 497.11 | 567.24 | 469.03
| Mar | 23 | 6 | 1950 | 2013-03-23 06:00 | 460.12 | 432.47 | 462.25 | 452.77 | 529.95 | 594.74 | 483.88
| Mar | 23 | 7 | 1951 | 2013-03-23 07:00 | 457.23 | 436.18 | 474.24 | 452.85 | 529.4 | 595.94 | 491.67
| Mar | 23 | 8 | 1952 | 2013-03-23 08:00 | 439.67 | 427.14 | 467.72 | 441.27 | 503.76 | 575.29 | 490.11
| Mar | 23 | 9 | 1953 | 2013-03-23 09:00 | 415.21 | 414.16 | 452.93 | 421.8 | 486.55 | 561.02 | 478.41
| Mar | 23 | 10 | 1954 | 2013-03-23 10:00 | 392.67 | 399.26 | 445.28 | 404.34 | 467.19 | 549.19 | 470.09
| Mar | 23 | 11 | 1955 | 2013-03-23 11:00 | 375.34 | 385.42 | 439.73 | 373.39 | 453.93 | 527.18 | 459.59
| Mar | 23 | 12 | 1956 | 2013-03-23 12:00 | 365.23 | 378.54 | 437.71 | 369.5 | 446.97 | 515.97 | 451.12
| Mar | 23 | 13 | 1957 | 2013-03-23 13:00 | 356.91 | 371.47 | 440.12 | 369.79 | 442 | 514.27 | 444.46
| Mar | 23 | 14 | 1958 | 2013-03-23 14:00 | 348.04 | 363.63 | 438.98 | 364.52 | 438.33 | 515.51 | 439.43
| Mar | 23 | 15 | 1959 | 2013-03-23 15:00 | 343.4 | 358.53 | 437.97 | 359.34 | 438.7 | 518.11 | 438.02
| Mar | 23 | 16 | 1960 | 2013-03-23 16:00 | 339.38 | 357.63 | 442.13 | 382.36 | 435.13 | 521.59 | 438.59
| Mar | 23 | 17 | 1961 | 2013-03-23 17:00 | 340.23 | 358.55 | 441.15 | 394.39 | 436.74 | 524.56 | 438.86
| Mar | 23 | 18 | 1962 | 2013-03-23 18:00 | 343.05 | 361.77 | 445.64 | 398.74 | 444.45 | 526.74 | 442.81
| Mar | 23 | 19 | 1963 | 2013-03-23 19:00 | 359.13 | 376.68 | 458.09 | 404.49 | 457.21 | 533.82 | 449.44
| Mar | 23 | 20 | 1964 | 2013-03-23 20:00 | 371.9 | 384.3 | 461.1 | 406.7 | 468.48 | 536.53 | 452
| Mar | 23 | 21 | 1965 | 2013-03-23 21:00 | 377.42 | 382.03 | 453.59 | 400.01 | 459.32 | 528.75 | 446.46
| Mar | 23 | 22 | 1966 | 2013-03-23 22:00 | 380.59 | 376.3 | 442.75 | 388.08 | 449.8 | 519.89 | 442.05
| Mar | 23 | 23 | 1967 | 2013-03-23 23:00 | 385.59 | 371.05 | 431.9 | 378.34 | 440.56 | 507.79 | 438.81
| Mar | 24 | 0 | 1968 | 2013-03-24 | 390.07 | 373.85 | 429 | 373.66 | 436.12 | 500.54 | 437.76
| Mar | 24 | 1 | 1969 | 2013-03-24 01:00 | 396.35 | 376.17 | 428.49 | 373.59 | 434.24 | 498.36 | 437.79
| Mar | 24 | 2 | 1970 | 2013-03-24 02:00 | 405.45 | 383.97 | 427.94 | 373.14 | 437.06 | 496.96 | 438.57
| Mar | 24 | 3 | 1971 | 2013-03-24 03:00 | 413.81 | 392.28 | 430.11 | 376.93 | 437.98 | 503.11 | 438.13
| Mar | 24 | 4 | 1972 | 2013-03-24 04:00 | 423.19 | 401.11 | 442.4 | 388.93 | 446.14 | 504.71 | 438.34
| Mar | 24 | 5 | 1973 | 2013-03-24 05:00 | 437.79 | 422.96 | 465.64 | 417.68 | 471.09 | 511.51 | 447.66
| Mar | 24 | 6 | 1974 | 2013-03-24 06:00 | 454.12 | 449.4 | 497.41 | 450.45 | 496.25 | 527.91 | 459.04
| Mar | 24 | 7 | 1975 | 2013-03-24 07:00 | 456.02 | 457.43 | 507.74 | 454.06 | 504.48 | 536.24 | 469.81
| Mar | 24 | 8 | 1976 | 2013-03-24 08:00 | 434.12 | 440.03 | 497.6 | 434.8 | 496.95 | 542.08 | 482.14
| Mar | 24 | 9 | 1977 | 2013-03-24 09:00 | 407.42 | 424.06 | 494.31 | 421.42 | 493.61 | 542.57 | 487.58
| Mar | 24 | 10 | 1978 | 2013-03-24 10:00 | 384.56 | 413.03 | 487.4 | 412.23 | 490.45 | 536.56 | 488.87
| Mar | 24 | 11 | 1979 | 2013-03-24 11:00 | 366.15 | 401.95 | 476.1 | 409.29 | 485.31 | 528.06 | 485.02
| Mar | 24 | 12 | 1980 | 2013-03-24 12:00 | 355.67 | 395.13 | 462.51 | 409.7 | 483.5 | 511.69 | 478.17
| Mar | 24 | 13 | 1981 | 2013-03-24 13:00 | 347.26 | 388.95 | 451.53 | 409.03 | 478.52 | 494.94 | 474.61
| Mar | 24 | 14 | 1982 | 2013-03-24 14:00 | 341.31 | 384.91 | 447.15 | 400.73 | 474.3 | 483.46 | 473.24
| Mar | 24 | 15 | 1983 | 2013-03-24 15:00 | 335.46 | 383.37 | 444.71 | 395.52 | 464.95 | 473.81 | 471.35
| Mar | 24 | 16 | 1984 | 2013-03-24 16:00 | 333.17 | 380.84 | 441.98 | 396.82 | 455.7 | 472.13 | 470.32
| Mar | 24 | 17 | 1985 | 2013-03-24 17:00 | 334.62 | 377.66 | 438.64 | 399.21 | 442.66 | 474.98 | 475.25
| Mar | 24 | 18 | 1986 | 2013-03-24 18:00 | 337.09 | 381.45 | 444.67 | 404.83 | 442.74 | 479.47 | 478.97
| Mar | 24 | 19 | 1987 | 2013-03-24 19:00 | 353.41 | 391.86 | 455.5 | 414.3 | 454.74 | 494.01 | 484.58
| Mar | 24 | 20 | 1988 | 2013-03-24 20:00 | 368.25 | 396.72 | 464.11 | 426.18 | 460.21 | 502.4 | 484.38
| Mar | 24 | 21 | 1989 | 2013-03-24 21:00 | 370.08 | 391.74 | 459.83 | 419.97 | 457.17 | 503.95 | 477.22
| Mar | 24 | 22 | 1990 | 2013-03-24 22:00 | 367.07 | 381.75 | 446.94 | 411.28 | 447.13 | 497.12 | 469.72
| Mar | 24 | 23 | 1991 | 2013-03-24 23:00 | 365.83 | 371.62 | 441.07 | 399.89 | 440.25 | 491.54 | 462.98
| Mar | 25 | 0 | 1992 | 2013-03-25 | 371.85 | 368.72 | 437.9 | 398.22 | 433.74 | 489.02 | 463.12
| Mar | 25 | 1 | 1993 | 2013-03-25 01:00 | 379.65 | 370.36 | 435.06 | 398.29 | 434.3 | 490.36 | 465.82
| Mar | 25 | 2 | 1994 | 2013-03-25 02:00 | 388.16 | 371.48 | 430.56 | 401.38 | 436.53 | 492.59 | 470.18
| Mar | 25 | 3 | 1995 | 2013-03-25 03:00 | 400.85 | 375.95 | 431.18 | 409.53 | 442.32 | 500.92 | 478.53
| Mar | 25 | 4 | 1996 | 2013-03-25 04:00 | 417.25 | 381.59 | 443.85 | 420.22 | 448.99 | 509.8 | 490.69
| Mar | 25 | 5 | 1997 | 2013-03-25 05:00 | 444.02 | 401.41 | 465.42 | 440.69 | 465.42 | 522.71 | 514.14
| Mar | 25 | 6 | 1998 | 2013-03-25 06:00 | 477.02 | 428.96 | 489.55 | 463.27 | 482.78 | 541.06 | 540.52
| Mar | 25 | 7 | 1999 | 2013-03-25 07:00 | 473.12 | 435.8 | 497.69 | 466.54 | 486.79 | 546.07 | 546.05
| Mar | 25 | 8 | 2000 | 2013-03-25 08:00 | 438.54 | 431.12 | 494.39 | 455.77 | 472.05 | 532.27 | 534.57
| Mar | 25 | 9 | 2001 | 2013-03-25 09:00 | 408.53 | 419.73 | 491.04 | 438.28 | 456.53 | 512.61 | 524.35
| Mar | 25 | 10 | 2002 | 2013-03-25 10:00 | 392.44 | 415.71 | 486.71 | 425.31 | 442.83 | 495.54 | 507.73
| Mar | 25 | 11 | 2003 | 2013-03-25 11:00 | 376.67 | 409.57 | 478.92 | 410.89 | 430.74 | 480.93 | 494.56
| Mar | 25 | 12 | 2004 | 2013-03-25 12:00 | 368.5 | 400.05 | 472.09 | 397.55 | 423.59 | 471.68 | 487.63
| Mar | 25 | 13 | 2005 | 2013-03-25 13:00 | 360.67 | 394.44 | 468.19 | 391.27 | 417.64 | 464.26 | 484.98
| Mar | 25 | 14 | 2006 | 2013-03-25 14:00 | 353.95 | 391.63 | 460.23 | 390.18 | 413.25 | 457.5 | 481.37
| Mar | 25 | 15 | 2007 | 2013-03-25 15:00 | 349.1 | 391.73 | 464.6 | 388.73 | 410.1 | 455.91 | 473.14
| Mar | 25 | 16 | 2008 | 2013-03-25 16:00 | 348.66 | 392.52 | 465.33 | 387.27 | 410.5 | 459.19 | 470.11
| Mar | 25 | 17 | 2009 | 2013-03-25 17:00 | 352.59 | 394.15 | 466.61 | 384.6 | 410.88 | 463.85 | 476.28
| Mar | 25 | 18 | 2010 | 2013-03-25 18:00 | 355.82 | 399.97 | 467.14 | 383.4 | 414.15 | 465.78 | 483.5
| Mar | 25 | 19 | 2011 | 2013-03-25 19:00 | 368.77 | 409.09 | 470.34 | 387.04 | 425.92 | 483.91 | 495.09
| Mar | 25 | 20 | 2012 | 2013-03-25 20:00 | 373.89 | 411.82 | 471.1 | 395.15 | 433.7 | 495.29 | 494.29
| Mar | 25 | 21 | 2013 | 2013-03-25 21:00 | 367.15 | 403.12 | 456.05 | 397.35 | 431.8 | 494.08 | 484.73
| Mar | 25 | 22 | 2014 | 2013-03-25 22:00 | 359.41 | 391.01 | 442.6 | 392.63 | 427.84 | 488.23 | 473.19
| Mar | 25 | 23 | 2015 | 2013-03-25 23:00 | 352.25 | 380.65 | 431.73 | 388.22 | 425.65 | 484.3 | 464
| Mar | 26 | 0 | 2016 | 2013-03-26 | 351.92 | 377.49 | 429.06 | 388.62 | 424.17 | 486.99 | 460.93
| Mar | 26 | 1 | 2017 | 2013-03-26 01:00 | 358.63 | 378.96 | 425.81 | 392.7 | 425 | 492.59 | 462.2
| Mar | 26 | 2 | 2018 | 2013-03-26 02:00 | 364.16 | 381.15 | 426.53 | 398.88 | 428.61 | 500.74 | 466.34
| Mar | 26 | 3 | 2019 | 2013-03-26 03:00 | 369.78 | 383.5 | 427.14 | 407.07 | 433.42 | 514.32 | 471.81
| Mar | 26 | 4 | 2020 | 2013-03-26 04:00 | 378.65 | 394.41 | 433.86 | 416.9 | 442.08 | 530.78 | 484.4
| Mar | 26 | 5 | 2021 | 2013-03-26 05:00 | 403.91 | 413.86 | 450.99 | 431.39 | 454.58 | 551.9 | 509.63
| Mar | 26 | 6 | 2022 | 2013-03-26 06:00 | 434.49 | 437.16 | 477.09 | 446.89 | 467.92 | 579.25 | 537.77
| Mar | 26 | 7 | 2023 | 2013-03-26 07:00 | 433.95 | 443.34 | 484.18 | 451.18 | 477.25 | 583.63 | 537.23
| Mar | 26 | 8 | 2024 | 2013-03-26 08:00 | 413.57 | 416.85 | 471.49 | 443.91 | 481.84 | 566.32 | 510.54
| Mar | 26 | 9 | 2025 | 2013-03-26 09:00 | 397.3 | 394.53 | 463.58 | 430.91 | 479.25 | 554.41 | 492.33
| Mar | 26 | 10 | 2026 | 2013-03-26 10:00 | 385.28 | 387.58 | 452.93 | 414.44 | 473.63 | 547.81 | 484.66
| Mar | 26 | 11 | 2027 | 2013-03-26 11:00 | 374.5 | 389.6 | 445.5 | 399.37 | 464.12 | 545.97 | 474.37
| Mar | 26 | 12 | 2028 | 2013-03-26 12:00 | 366.31 | 396.76 | 443.15 | 386.58 | 461.85 | 541.04 | 471.88
| Mar | 26 | 13 | 2029 | 2013-03-26 13:00 | 360.38 | 393.67 | 439.25 | 375.84 | 456.12 | 540.96 | 466.82
| Mar | 26 | 14 | 2030 | 2013-03-26 14:00 | 358.9 | 391.08 | 436.28 | 367.47 | 446.6 | 539.38 | 462.47
| Mar | 26 | 15 | 2031 | 2013-03-26 15:00 | 355.17 | 387.57 | 436.34 | 366.01 | 440.79 | 532.86 | 461.07
| Mar | 26 | 16 | 2032 | 2013-03-26 16:00 | 350.92 | 395.29 | 439.53 | 366.01 | 442.83 | 530.15 | 463.01
| Mar | 26 | 17 | 2033 | 2013-03-26 17:00 | 347.6 | 396.83 | 439.7 | 364.89 | 447.39 | 526.04 | 461.85
| Mar | 26 | 18 | 2034 | 2013-03-26 18:00 | 348.79 | 402.81 | 438.48 | 367.12 | 452.64 | 525.61 | 466.89
| Mar | 26 | 19 | 2035 | 2013-03-26 19:00 | 357.25 | 414.68 | 443.65 | 378.36 | 459.98 | 536.76 | 478.83
| Mar | 26 | 20 | 2036 | 2013-03-26 20:00 | 362.3 | 412.51 | 450.74 | 384.85 | 460.47 | 544.89 | 485.42
| Mar | 26 | 21 | 2037 | 2013-03-26 21:00 | 355.05 | 400.97 | 440.72 | 384.16 | 452.72 | 532.11 | 480.02
| Mar | 26 | 22 | 2038 | 2013-03-26 22:00 | 344.3 | 392.08 | 427.14 | 379.72 | 440.18 | 519.22 | 472.29
| Mar | 26 | 23 | 2039 | 2013-03-26 23:00 | 335.45 | 386.07 | 417.77 | 373.53 | 430.29 | 502.84 | 469.09
| Mar | 27 | 0 | 2040 | 2013-03-27 | 332.64 | 382.9 | 410.18 | 369.16 | 424.25 | 496.22 | 473.38
| Mar | 27 | 1 | 2041 | 2013-03-27 01:00 | 335.15 | 386.63 | 408.24 | 366.76 | 422.19 | 495.97 | 479.8
| Mar | 27 | 2 | 2042 | 2013-03-27 02:00 | 335.95 | 389.47 | 407.98 | 366.91 | 426 | 496.31 | 484.97
| Mar | 27 | 3 | 2043 | 2013-03-27 03:00 | 338 | 395.78 | 411.73 | 369.09 | 433.66 | 501.78 | 492.23
| Mar | 27 | 4 | 2044 | 2013-03-27 04:00 | 347.3 | 405.95 | 421.04 | 372.7 | 444.84 | 507.15 | 505.8
| Mar | 27 | 5 | 2045 | 2013-03-27 05:00 | 367.5 | 424.05 | 440.23 | 382.11 | 471.75 | 525.25 | 529.82
| Mar | 27 | 6 | 2046 | 2013-03-27 06:00 | 396.5 | 448.03 | 463.52 | 393.78 | 498.87 | 552.73 | 553.82
| Mar | 27 | 7 | 2047 | 2013-03-27 07:00 | 401.4 | 455.65 | 470.51 | 403.54 | 503.08 | 558.92 | 558.18
| Mar | 27 | 8 | 2048 | 2013-03-27 08:00 | 395.15 | 438 | 461.79 | 405.13 | 483.79 | 542.62 | 545.97
| Mar | 27 | 9 | 2049 | 2013-03-27 09:00 | 387.63 | 424.76 | 455.6 | 400.6 | 466.68 | 525.09 | 534.85
| Mar | 27 | 10 | 2050 | 2013-03-27 10:00 | 378.46 | 412.54 | 447.97 | 398.14 | 453.14 | 515.1 | 526.43
| Mar | 27 | 11 | 2051 | 2013-03-27 11:00 | 367.44 | 407.67 | 449 | 389.49 | 444.18 | 504.49 | 519.67
| Mar | 27 | 12 | 2052 | 2013-03-27 12:00 | 363.96 | 402 | 444.59 | 382.98 | 435.71 | 494.52 | 514.87
| Mar | 27 | 13 | 2053 | 2013-03-27 13:00 | 361.11 | 400.01 | 444.01 | 375.42 | 432.45 | 490.29 | 507.42
| Mar | 27 | 14 | 2054 | 2013-03-27 14:00 | 355.51 | 396.4 | 443.81 | 370.18 | 428.33 | 488.68 | 502.55
| Mar | 27 | 15 | 2055 | 2013-03-27 15:00 | 362 | 396.33 | 444.27 | 368.83 | 427.85 | 488.22 | 501.58
| Mar | 27 | 16 | 2056 | 2013-03-27 16:00 | 358.88 | 396.53 | 444.35 | 367.33 | 430.28 | 487.89 | 502.84
| Mar | 27 | 17 | 2057 | 2013-03-27 17:00 | 356.2 | 395.87 | 441.42 | 367.59 | 427.46 | 490.07 | 500.06
| Mar | 27 | 18 | 2058 | 2013-03-27 18:00 | 359.03 | 395.54 | 440.94 | 373.61 | 426.9 | 491.31 | 506.41
| Mar | 27 | 19 | 2059 | 2013-03-27 19:00 | 368.29 | 406.55 | 443.59 | 385.88 | 439.66 | 499.23 | 510.49
| Mar | 27 | 20 | 2060 | 2013-03-27 20:00 | 378.04 | 415.29 | 444.55 | 396.11 | 449.58 | 505.18 | 508.61
| Mar | 27 | 21 | 2061 | 2013-03-27 21:00 | 372.49 | 408.7 | 436.65 | 393.93 | 442.54 | 500.63 | 500.6
| Mar | 27 | 22 | 2062 | 2013-03-27 22:00 | 362.77 | 399.21 | 423.91 | 386.68 | 432.32 | 487.87 | 486.93
| Mar | 27 | 23 | 2063 | 2013-03-27 23:00 | 353.68 | 390.08 | 416.14 | 379.83 | 426.85 | 479.34 | 478.78
| Mar | 28 | 0 | 2064 | 2013-03-28 | 351.61 | 386.96 | 410.43 | 381.42 | 424.23 | 478.67 | 476.13
| Mar | 28 | 1 | 2065 | 2013-03-28 01:00 | 355.41 | 390.19 | 407.93 | 385.04 | 425.28 | 483.39 | 478.1
| Mar | 28 | 2 | 2066 | 2013-03-28 02:00 | 356.69 | 396.36 | 407.53 | 390.96 | 429.41 | 486.09 | 478.96
| Mar | 28 | 3 | 2067 | 2013-03-28 03:00 | 350.54 | 403.52 | 407.35 | 400.2 | 435.2 | 493.74 | 478.37
| Mar | 28 | 4 | 2068 | 2013-03-28 04:00 | 352.56 | 415.4 | 408.2 | 410.29 | 445.52 | 503.82 | 490.28
| Mar | 28 | 5 | 2069 | 2013-03-28 05:00 | 376.4 | 437.76 | 418.48 | 435.73 | 470.47 | 523.85 | 510.41
| Mar | 28 | 6 | 2070 | 2013-03-28 06:00 | 400.12 | 464.44 | 429.1 | 457.9 | 493.33 | 547.73 | 533.46
| Mar | 28 | 7 | 2071 | 2013-03-28 07:00 | 404.66 | 470.36 | 437.36 | 465.08 | 498.54 | 548.56 | 536.4
| Mar | 28 | 8 | 2072 | 2013-03-28 08:00 | 394.63 | 459.91 | 445.11 | 454.62 | 491.21 | 524.56 | 531.84
| Mar | 28 | 9 | 2073 | 2013-03-28 09:00 | 385.01 | 456.16 | 445.95 | 444.96 | 478.32 | 510.82 | 518.16
| Mar | 28 | 10 | 2074 | 2013-03-28 10:00 | 375.01 | 459.74 | 445.31 | 433.01 | 467.63 | 499.76 | 510.83
| Mar | 28 | 11 | 2075 | 2013-03-28 11:00 | 362.16 | 453.42 | 442.99 | 430.79 | 455.84 | 494.3 | 499.48
| Mar | 28 | 12 | 2076 | 2013-03-28 12:00 | 355.78 | 452.31 | 436.12 | 427.71 | 450.76 | 489.32 | 498.67
| Mar | 28 | 13 | 2077 | 2013-03-28 13:00 | 359.3 | 446.73 | 434.13 | 428.88 | 449.7 | 490.4 | 495.08
| Mar | 28 | 14 | 2078 | 2013-03-28 14:00 | 362 | 444.04 | 432.29 | 421.56 | 446.44 | 491.12 | 489.11
| Mar | 28 | 15 | 2079 | 2013-03-28 15:00 | 359.73 | 436.21 | 428.46 | 415.56 | 448.72 | 482.66 | 489.76
| Mar | 28 | 16 | 2080 | 2013-03-28 16:00 | 360.79 | 432.61 | 429.87 | 416.39 | 447.41 | 485.02 | 490.81
| Mar | 28 | 17 | 2081 | 2013-03-28 17:00 | 360.18 | 430.78 | 432 | 424.68 | 449.14 | 488.86 | 488.61
| Mar | 28 | 18 | 2082 | 2013-03-28 18:00 | 361.06 | 428.89 | 435.15 | 420.85 | 452.12 | 486.18 | 487.34
| Mar | 28 | 19 | 2083 | 2013-03-28 19:00 | 369.11 | 427.96 | 441.22 | 430.39 | 457.77 | 497.87 | 495.43
| Mar | 28 | 20 | 2084 | 2013-03-28 20:00 | 373.69 | 424.96 | 444.74 | 442.62 | 462.92 | 508.7 | 503.83
| Mar | 28 | 21 | 2085 | 2013-03-28 21:00 | 367.18 | 417.68 | 439.63 | 435.79 | 450.06 | 502.29 | 497.87
| Mar | 28 | 22 | 2086 | 2013-03-28 22:00 | 357.25 | 408.1 | 433.37 | 424.27 | 434.47 | 495.04 | 484.79
| Mar | 28 | 23 | 2087 | 2013-03-28 23:00 | 348.75 | 394.46 | 427.35 | 413.84 | 424.25 | 488.23 | 480.36
| Mar | 29 | 0 | 2088 | 2013-03-29 | 344.19 | 390.28 | 421.56 | 410.32 | 419.36 | 486.95 | 477.85
| Mar | 29 | 1 | 2089 | 2013-03-29 01:00 | 344.2 | 390.8 | 421.4 | 413.27 | 420.85 | 487.76 | 476.32
| Mar | 29 | 2 | 2090 | 2013-03-29 02:00 | 347.67 | 390.11 | 423.39 | 416.69 | 424.6 | 491.37 | 476.33
| Mar | 29 | 3 | 2091 | 2013-03-29 03:00 | 351.73 | 394.85 | 424.82 | 427.4 | 426.86 | 496.37 | 478.84
| Mar | 29 | 4 | 2092 | 2013-03-29 04:00 | 363.26 | 402.15 | 428.86 | 439.48 | 437.3 | 505.48 | 489.5
| Mar | 29 | 5 | 2093 | 2013-03-29 05:00 | 382.78 | 416.87 | 439.65 | 464.18 | 461.61 | 525.53 | 507.98
| Mar | 29 | 6 | 2094 | 2013-03-29 06:00 | 411.7 | 430.47 | 447.79 | 489.7 | 487.32 | 549.3 | 528.77
| Mar | 29 | 7 | 2095 | 2013-03-29 07:00 | 419.61 | 436.55 | 458.47 | 486.03 | 494.43 | 553.8 | 531.12
| Mar | 29 | 8 | 2096 | 2013-03-29 08:00 | 405.91 | 429.55 | 467.56 | 464.99 | 485.73 | 538.83 | 523.96
| Mar | 29 | 9 | 2097 | 2013-03-29 09:00 | 392.91 | 414.11 | 464.89 | 448.43 | 479.08 | 521.3 | 512.1
| Mar | 29 | 10 | 2098 | 2013-03-29 10:00 | 379.99 | 402.93 | 448.68 | 437.92 | 465.8 | 506.46 | 502.35
| Mar | 29 | 11 | 2099 | 2013-03-29 11:00 | 369.74 | 397.6 | 436.87 | 432.78 | 455.61 | 496.93 | 489.94
| Mar | 29 | 12 | 2100 | 2013-03-29 12:00 | 364.92 | 390.26 | 435.25 | 429.01 | 444.21 | 491.89 | 486.61
| Mar | 29 | 13 | 2101 | 2013-03-29 13:00 | 359.85 | 387.5 | 425.63 | 424.52 | 441.07 | 487.56 | 479.31
| Mar | 29 | 14 | 2102 | 2013-03-29 14:00 | 358.35 | 379.2 | 419.48 | 422.73 | 441.97 | 487.46 | 469.43
| Mar | 29 | 15 | 2103 | 2013-03-29 15:00 | 354.95 | 377.84 | 418.51 | 419.03 | 442 | 490.08 | 466.9
| Mar | 29 | 16 | 2104 | 2013-03-29 16:00 | 351.08 | 378.98 | 424.92 | 418.48 | 444.72 | 490.56 | 464.94
| Mar | 29 | 17 | 2105 | 2013-03-29 17:00 | 348.09 | 373.79 | 431.82 | 415.77 | 445.66 | 492.25 | 465.79
| Mar | 29 | 18 | 2106 | 2013-03-29 18:00 | 350.53 | 375.61 | 432.44 | 415.87 | 440.87 | 493.81 | 467.82
| Mar | 29 | 19 | 2107 | 2013-03-29 19:00 | 355.14 | 383.99 | 436.29 | 421.68 | 447.51 | 498.52 | 474.47
| Mar | 29 | 20 | 2108 | 2013-03-29 20:00 | 361.92 | 391.55 | 441.41 | 428.76 | 450.95 | 502.51 | 479.21
| Mar | 29 | 21 | 2109 | 2013-03-29 21:00 | 357.03 | 390.72 | 434.42 | 423.66 | 444.61 | 495.07 | 473.64
| Mar | 29 | 22 | 2110 | 2013-03-29 22:00 | 349.14 | 386.33 | 424.69 | 411.24 | 430.74 | 483.28 | 466.11
| Mar | 29 | 23 | 2111 | 2013-03-29 23:00 | 340.44 | 378.99 | 415.12 | 400.73 | 425.56 | 472.78 | 463.75
| Mar | 30 | 0 | 2112 | 2013-03-30 | 339.52 | 377.91 | 411.69 | 395.81 | 423.3 | 468.07 | 463.5
| Mar | 30 | 1 | 2113 | 2013-03-30 01:00 | 339.67 | 380.86 | 412.78 | 398.14 | 425.41 | 474.95 | 467.44
| Mar | 30 | 2 | 2114 | 2013-03-30 02:00 | 341.44 | 383.15 | 414.9 | 399.35 | 434.09 | 477.28 | 475.85
| Mar | 30 | 3 | 2115 | 2013-03-30 03:00 | 343.74 | 387.54 | 422.69 | 405.39 | 440.26 | 482.47 | 480.96
| Mar | 30 | 4 | 2116 | 2013-03-30 04:00 | 350.95 | 394.95 | 435.18 | 415.43 | 451.5 | 491.96 | 488.53
| Mar | 30 | 5 | 2117 | 2013-03-30 05:00 | 362.69 | 408.65 | 454.83 | 440.93 | 478.91 | 509.57 | 499.62
| Mar | 30 | 6 | 2118 | 2013-03-30 06:00 | 377.38 | 423.91 | 481.11 | 467.46 | 504.94 | 531.83 | 519.44
| Mar | 30 | 7 | 2119 | 2013-03-30 07:00 | 381.94 | 424.52 | 484.97 | 465.46 | 504.29 | 533.44 | 523.98
| Mar | 30 | 8 | 2120 | 2013-03-30 08:00 | 378.31 | 423.59 | 482.06 | 449.94 | 480.97 | 526.48 | 514.42
| Mar | 30 | 9 | 2121 | 2013-03-30 09:00 | 371.11 | 413.7 | 476.52 | 434.95 | 464.72 | 521.36 | 499.14
| Mar | 30 | 10 | 2122 | 2013-03-30 10:00 | 361.35 | 395.41 | 467.13 | 423.49 | 453.95 | 508.96 | 485.15
| Mar | 30 | 11 | 2123 | 2013-03-30 11:00 | 350.92 | 381.71 | 467.32 | 416.71 | 450.3 | 500.48 | 470
| Mar | 30 | 12 | 2124 | 2013-03-30 12:00 | 342.73 | 375.61 | 465.47 | 412.79 | 444.33 | 496.89 | 462.78
| Mar | 30 | 13 | 2125 | 2013-03-30 13:00 | 339.37 | 372.37 | 463.57 | 413.93 | 439.8 | 488.92 | 456.02
| Mar | 30 | 14 | 2126 | 2013-03-30 14:00 | 335.45 | 366.77 | 465.11 | 414.6 | 436.49 | 485.68 | 451.68
| Mar | 30 | 15 | 2127 | 2013-03-30 15:00 | 334.54 | 363.32 | 462.37 | 411.84 | 433.26 | 484.63 | 447.56
| Mar | 30 | 16 | 2128 | 2013-03-30 16:00 | 334.01 | 363.32 | 467.78 | 411.02 | 431.34 | 483.98 | 447.27
| Mar | 30 | 17 | 2129 | 2013-03-30 17:00 | 335.46 | 363.86 | 468.26 | 415.29 | 430.17 | 483.74 | 448.95
| Mar | 30 | 18 | 2130 | 2013-03-30 18:00 | 335.18 | 365.7 | 469.47 | 413.22 | 431.21 | 484.15 | 448.28
| Mar | 30 | 19 | 2131 | 2013-03-30 19:00 | 339.5 | 377.57 | 474.26 | 417.75 | 443.42 | 491.43 | 452.39
| Mar | 30 | 20 | 2132 | 2013-03-30 20:00 | 342.73 | 385.37 | 479.49 | 424.37 | 454.65 | 497.11 | 458.02
| Mar | 30 | 21 | 2133 | 2013-03-30 21:00 | 339.32 | 378.98 | 465.82 | 417.62 | 449.78 | 492.08 | 456.89
| Mar | 30 | 22 | 2134 | 2013-03-30 22:00 | 332.84 | 373.15 | 459.28 | 405.74 | 441.21 | 486.65 | 454.48
| Mar | 30 | 23 | 2135 | 2013-03-30 23:00 | 325.27 | 369.42 | 445.43 | 393.4 | 433.26 | 481.59 | 450.93
| Mar | 31 | 0 | 2136 | 2013-03-31 | 319.29 | 373.8 | 438.46 | 388.77 | 430.81 | 480.45 | 449.89
| Mar | 31 | 1 | 2137 | 2013-03-31 01:00 | 316.73 | 374.35 | 438.25 | 387.43 | 433.05 | 482.66 | 454.06
| Mar | 31 | 2 | 2138 | 2013-03-31 02:00 | 317.41 | 382.48 | 441.38 | 389.42 | 438.82 | 480.55 | 458.87
| Mar | 31 | 3 | 2139 | 2013-03-31 03:00 | 322.31 | 395.65 | 443.01 | 395.72 | 444.68 | 483.22 | 463.03
| Mar | 31 | 4 | 2140 | 2013-03-31 04:00 | 329.48 | 417.89 | 452.1 | 405.02 | 456.5 | 490.37 | 469.28
| Mar | 31 | 5 | 2141 | 2013-03-31 05:00 | 341.3 | 447.15 | 466.6 | 427.91 | 486.03 | 504.51 | 482.13
| Mar | 31 | 6 | 2142 | 2013-03-31 06:00 | 354.19 | 479.61 | 489.84 | 452.32 | 510.94 | 520.98 | 498.53
| Mar | 31 | 7 | 2143 | 2013-03-31 07:00 | 362.32 | 477.84 | 497.64 | 458.6 | 495.73 | 530.3 | 503.42
| Mar | 31 | 8 | 2144 | 2013-03-31 08:00 | 360.37 | 451.14 | 495.16 | 448.12 | 465.21 | 532.09 | 494.34
| Mar | 31 | 9 | 2145 | 2013-03-31 09:00 | 354.14 | 433.6 | 482.74 | 433.74 | 443.42 | 521.43 | 481.72
| Mar | 31 | 10 | 2146 | 2013-03-31 10:00 | 345.18 | 422.26 | 481.48 | 427.59 | 432.31 | 510.53 | 468.79
| Mar | 31 | 11 | 2147 | 2013-03-31 11:00 | 336.57 | 414.73 | 480.86 | 421.96 | 427.57 | 503.48 | 457.69
| Mar | 31 | 12 | 2148 | 2013-03-31 12:00 | 332.58 | 407.22 | 474.09 | 420.83 | 428.18 | 497.73 | 450.47
| Mar | 31 | 13 | 2149 | 2013-03-31 13:00 | 329.19 | 400.89 | 478.96 | 423.56 | 426.5 | 488.79 | 443.6
| Mar | 31 | 14 | 2150 | 2013-03-31 14:00 | 325.76 | 392.66 | 477.62 | 421.57 | 421.28 | 480.17 | 441.04
| Mar | 31 | 15 | 2151 | 2013-03-31 15:00 | 326.05 | 391.84 | 473.46 | 419.39 | 419.7 | 473.37 | 439.77
| Mar | 31 | 16 | 2152 | 2013-03-31 16:00 | 325.3 | 392.16 | 470.28 | 420.74 | 421.33 | 472.29 | 439.51
| Mar | 31 | 17 | 2153 | 2013-03-31 17:00 | 326.21 | 393.95 | 473.62 | 418.69 | 419.74 | 473.75 | 438.91
| Mar | 31 | 18 | 2154 | 2013-03-31 18:00 | 324.05 | 394.09 | 475.38 | 417.71 | 419.06 | 475.54 | 441.83
| Mar | 31 | 19 | 2155 | 2013-03-31 19:00 | 329.47 | 402.63 | 482.03 | 420.68 | 426.02 | 486.28 | 449.26
| Mar | 31 | 20 | 2156 | 2013-03-31 20:00 | 336.57 | 412.45 | 489.13 | 425.69 | 431.15 | 497.55 | 456.15
| Mar | 31 | 21 | 2157 | 2013-03-31 21:00 | 332.32 | 404.97 | 482.38 | 418.35 | 427.79 | 499.25 | 452.04
| Mar | 31 | 22 | 2158 | 2013-03-31 22:00 | 323.75 | 395.61 | 473.02 | 406.84 | 419.54 | 496.02 | 444.82
| Mar | 31 | 23 | 2159 | 2013-03-31 23:00 | 316.99 | 387.05 | 461.75 | 392.01 | 412.05 | 492.84 | 441.01
| Apr | 1 | 0 | 2160 | 2013-04-01 | 314.5 | 380.47 | 456.79 | 387.44 | 408.12 | 490.88 | 440.08
| Apr | 1 | 1 | 2161 | 2013-04-01 01:00 | 313.64 | 381.6 | 459.33 | 386.63 | 408.73 | 490.14 | 441.76
| Apr | 1 | 2 | 2162 | 2013-04-01 02:00 | 315.07 | 385.26 | 458.82 | 386.15 | 411.64 | 493.26 | 444.8
| Apr | 1 | 3 | 2163 | 2013-04-01 03:00 | 316.97 | 390.92 | 460.62 | 389.31 | 416.44 | 497.19 | 448.68
| Apr | 1 | 4 | 2164 | 2013-04-01 04:00 | 326.94 | 401.52 | 467.25 | 395.04 | 422.42 | 500.04 | 461.81
| Apr | 1 | 5 | 2165 | 2013-04-01 05:00 | 345.05 | 421.75 | 490.48 | 415.47 | 432.94 | 505.68 | 481.6
| Apr | 1 | 6 | 2166 | 2013-04-01 06:00 | 364.09 | 443.2 | 513 | 438.35 | 444.19 | 516.4 | 504.68
| Apr | 1 | 7 | 2167 | 2013-04-01 07:00 | 372.78 | 446.1 | 516.53 | 445.56 | 451.82 | 531.82 | 507.78
| Apr | 1 | 8 | 2168 | 2013-04-01 08:00 | 371.01 | 435.06 | 502.68 | 438.58 | 450.39 | 532.39 | 496.67
| Apr | 1 | 9 | 2169 | 2013-04-01 09:00 | 370.17 | 426.63 | 492.52 | 432.43 | 446.6 | 514.98 | 484.04
| Apr | 1 | 10 | 2170 | 2013-04-01 10:00 | 379.3 | 417.2 | 487.59 | 428.89 | 439.74 | 503.91 | 474.69
| Apr | 1 | 11 | 2171 | 2013-04-01 11:00 | 375.7 | 411.15 | 479.87 | 422.84 | 427.74 | 495.75 | 467.24
| Apr | 1 | 12 | 2172 | 2013-04-01 12:00 | 340.24 | 404.31 | 478.25 | 423.48 | 419.75 | 488.35 | 463.01
| Apr | 1 | 13 | 2173 | 2013-04-01 13:00 | 370.78 | 400.96 | 477.94 | 425.75 | 414.36 | 483.24 | 463.25
| Apr | 1 | 14 | 2174 | 2013-04-01 14:00 | 379.24 | 398.58 | 477.31 | 427.99 | 409.87 | 473.28 | 460.33
| Apr | 1 | 15 | 2175 | 2013-04-01 15:00 | 380.57 | 391.21 | 471.49 | 425.74 | 406.91 | 470.11 | 459.18
| Apr | 1 | 16 | 2176 | 2013-04-01 16:00 | 378.19 | 389.87 | 470.64 | 426.38 | 405.96 | 473 | 456.22
| Apr | 1 | 17 | 2177 | 2013-04-01 17:00 | 378.19 | 389.08 | 469.83 | 424.63 | 406.05 | 477.73 | 455.52
| Apr | 1 | 18 | 2178 | 2013-04-01 18:00 | 378.55 | 392.76 | 473.51 | 422.27 | 409.12 | 481.14 | 455.85
| Apr | 1 | 19 | 2179 | 2013-04-01 19:00 | 380.89 | 403.41 | 483.15 | 423.61 | 416.39 | 493.96 | 461.55
| Apr | 1 | 20 | 2180 | 2013-04-01 20:00 | 387.93 | 411.29 | 492.28 | 427.5 | 426.09 | 508.9 | 468.07
| Apr | 1 | 21 | 2181 | 2013-04-01 21:00 | 376.36 | 403.46 | 487.91 | 420.54 | 423.75 | 512.95 | 461.2
| Apr | 1 | 22 | 2182 | 2013-04-01 22:00 | 366.28 | 391.3 | 475.85 | 407.34 | 417.46 | 509.66 | 451.83
| Apr | 1 | 23 | 2183 | 2013-04-01 23:00 | 354.16 | 382.47 | 466.1 | 396.92 | 412.46 | 506.64 | 443.38
| Apr | 2 | 0 | 2184 | 2013-04-02 | 346.77 | 378.43 | 464.61 | 390.51 | 409.87 | 506.47 | 442.71
| Apr | 2 | 1 | 2185 | 2013-04-02 01:00 | 345.26 | 381.89 | 468.62 | 386.93 | 410.64 | 509.71 | 445.49
| Apr | 2 | 2 | 2186 | 2013-04-02 02:00 | 342.24 | 384.3 | 470.31 | 386.28 | 412.17 | 516 | 451
| Apr | 2 | 3 | 2187 | 2013-04-02 03:00 | 342.15 | 389.43 | 477.37 | 385.92 | 417.69 | 532.01 | 457.77
| Apr | 2 | 4 | 2188 | 2013-04-02 04:00 | 347.93 | 403.79 | 486.85 | 390.15 | 425.37 | 546.37 | 468.55
| Apr | 2 | 5 | 2189 | 2013-04-02 05:00 | 363.19 | 425.81 | 511 | 403.44 | 436.58 | 567.91 | 491.36
| Apr | 2 | 6 | 2190 | 2013-04-02 06:00 | 375.47 | 450.39 | 532.84 | 415.78 | 449.05 | 591.55 | 517.31
| Apr | 2 | 7 | 2191 | 2013-04-02 07:00 | 364.28 | 450.31 | 529.97 | 424.46 | 455.1 | 584.51 | 519.72
| Apr | 2 | 8 | 2192 | 2013-04-02 08:00 | 367.74 | 427.63 | 514.09 | 428.98 | 453.06 | 572.62 | 508.87
| Apr | 2 | 9 | 2193 | 2013-04-02 09:00 | 369.66 | 408.74 | 502.5 | 426.05 | 445.93 | 564.36 | 496.12
| Apr | 2 | 10 | 2194 | 2013-04-02 10:00 | 370.1 | 398.78 | 495.42 | 423.04 | 439.43 | 553.25 | 489.39
| Apr | 2 | 11 | 2195 | 2013-04-02 11:00 | 367.79 | 398.27 | 486.7 | 421.93 | 431.19 | 537.29 | 477.89
| Apr | 2 | 12 | 2196 | 2013-04-02 12:00 | 371.97 | 400.37 | 485.99 | 419.58 | 423.28 | 526.14 | 479.24
| Apr | 2 | 13 | 2197 | 2013-04-02 13:00 | 373.48 | 401.58 | 488.45 | 419.55 | 415.94 | 514.8 | 472.51
| Apr | 2 | 14 | 2198 | 2013-04-02 14:00 | 375.57 | 401.46 | 483.32 | 420.76 | 409.31 | 507.34 | 467.97
| Apr | 2 | 15 | 2199 | 2013-04-02 15:00 | 376.48 | 400.04 | 479.9 | 421.66 | 407.74 | 501.51 | 470.13
| Apr | 2 | 16 | 2200 | 2013-04-02 16:00 | 380 | 397.9 | 479.4 | 423.34 | 410.3 | 497.24 | 471.24
| Apr | 2 | 17 | 2201 | 2013-04-02 17:00 | 379.78 | 399.86 | 478.93 | 421.97 | 413.57 | 498.88 | 467
| Apr | 2 | 18 | 2202 | 2013-04-02 18:00 | 378.3 | 403.79 | 480.75 | 418.68 | 416.39 | 502.56 | 469.83
| Apr | 2 | 19 | 2203 | 2013-04-02 19:00 | 387.51 | 413.54 | 487.38 | 417.4 | 431.06 | 514.12 | 476.86
| Apr | 2 | 20 | 2204 | 2013-04-02 20:00 | 399.76 | 419.18 | 497.69 | 419.22 | 445.2 | 525.67 | 476.23
| Apr | 2 | 21 | 2205 | 2013-04-02 21:00 | 391.9 | 413.64 | 494.27 | 411.99 | 442.99 | 526.08 | 466.53
| Apr | 2 | 22 | 2206 | 2013-04-02 22:00 | 382.2 | 403.3 | 483.3 | 403.24 | 436.8 | 521.39 | 455.54
| Apr | 2 | 23 | 2207 | 2013-04-02 23:00 | 372.23 | 394.72 | 474.58 | 393.94 | 432.5 | 515.08 | 447.19
| Apr | 3 | 0 | 2208 | 2013-04-03 | 367.75 | 390.41 | 473.59 | 387.89 | 430.4 | 510.79 | 442.17
| Apr | 3 | 1 | 2209 | 2013-04-03 01:00 | 366.92 | 390.96 | 475.04 | 385.01 | 435.54 | 511.32 | 441.76
| Apr | 3 | 2 | 2210 | 2013-04-03 02:00 | 365.66 | 393.96 | 479.87 | 384.18 | 443.51 | 510.9 | 442.39
| Apr | 3 | 3 | 2211 | 2013-04-03 03:00 | 366.52 | 400.17 | 483.95 | 386.86 | 449 | 516.85 | 443.67
| Apr | 3 | 4 | 2212 | 2013-04-03 04:00 | 372.93 | 413.63 | 498.5 | 392.32 | 463.11 | 533.2 | 451.08
| Apr | 3 | 5 | 2213 | 2013-04-03 05:00 | 390.66 | 435.73 | 532.57 | 403.09 | 490.84 | 557.3 | 469.25
| Apr | 3 | 6 | 2214 | 2013-04-03 06:00 | 407.71 | 459.39 | 560.5 | 412.33 | 514.91 | 579.83 | 488.97
| Apr | 3 | 7 | 2215 | 2013-04-03 07:00 | 410.86 | 467.79 | 555.4 | 421.6 | 509.43 | 570.89 | 493.52
| Apr | 3 | 8 | 2216 | 2013-04-03 08:00 | 411.27 | 462.74 | 534.01 | 426.75 | 491.46 | 561.35 | 493.34
| Apr | 3 | 9 | 2217 | 2013-04-03 09:00 | 406.41 | 446.31 | 517.03 | 422.2 | 477.19 | 541.05 | 488.12
| Apr | 3 | 10 | 2218 | 2013-04-03 10:00 | 403.46 | 433.03 | 504.83 | 417.72 | 464.49 | 531.81 | 480.63
| Apr | 3 | 11 | 2219 | 2013-04-03 11:00 | 405.95 | 425.44 | 496.5 | 414.83 | 458.2 | 518.47 | 476.02
| Apr | 3 | 12 | 2220 | 2013-04-03 12:00 | 401.32 | 424.27 | 491.39 | 413.03 | 451.57 | 503.53 | 472.13
| Apr | 3 | 13 | 2221 | 2013-04-03 13:00 | 403.5 | 422.14 | 485.8 | 411.12 | 445.54 | 502.47 | 467.86
| Apr | 3 | 14 | 2222 | 2013-04-03 14:00 | 403.91 | 421.01 | 481.76 | 408.73 | 439.71 | 520.5 | 466.03
| Apr | 3 | 15 | 2223 | 2013-04-03 15:00 | 403.4 | 418.56 | 481.74 | 410.41 | 439.41 | 519.46 | 464.8
| Apr | 3 | 16 | 2224 | 2013-04-03 16:00 | 401.73 | 418.37 | 484.36 | 412.31 | 435.26 | 517.69 | 463.11
| Apr | 3 | 17 | 2225 | 2013-04-03 17:00 | 402.81 | 423.32 | 487.35 | 415.43 | 433.67 | 522.04 | 460.06
| Apr | 3 | 18 | 2226 | 2013-04-03 18:00 | 400.79 | 428.67 | 491.5 | 416.15 | 432.26 | 520.57 | 459.92
| Apr | 3 | 19 | 2227 | 2013-04-03 19:00 | 404.99 | 435.32 | 495.34 | 419.38 | 441.27 | 529.96 | 461.03
| Apr | 3 | 20 | 2228 | 2013-04-03 20:00 | 409.37 | 440.55 | 499.39 | 424.42 | 450.5 | 541.39 | 468.23
| Apr | 3 | 21 | 2229 | 2013-04-03 21:00 | 401.34 | 432.99 | 494.43 | 418.57 | 450.78 | 533.86 | 462.12
| Apr | 3 | 22 | 2230 | 2013-04-03 22:00 | 391.22 | 420.18 | 486.25 | 407.26 | 438.63 | 528.24 | 455.33
| Apr | 3 | 23 | 2231 | 2013-04-03 23:00 | 382.76 | 408 | 477.83 | 400.57 | 432.94 | 520.61 | 448.79
| Apr | 4 | 0 | 2232 | 2013-04-04 | 375.27 | 404.12 | 471.65 | 393.93 | 427.05 | 514.79 | 448.93
| Apr | 4 | 1 | 2233 | 2013-04-04 01:00 | 376.8 | 401.38 | 479.15 | 391.71 | 439.3 | 514.46 | 446.84
| Apr | 4 | 2 | 2234 | 2013-04-04 02:00 | 376.02 | 401.38 | 487.67 | 391.06 | 449.75 | 517.76 | 450.15
| Apr | 4 | 3 | 2235 | 2013-04-04 03:00 | 374.46 | 404.54 | 496.67 | 389.92 | 460.2 | 520.73 | 453.93
| Apr | 4 | 4 | 2236 | 2013-04-04 04:00 | 379.92 | 411.99 | 507.29 | 395.32 | 474.93 | 525.67 | 464.03
| Apr | 4 | 5 | 2237 | 2013-04-04 05:00 | 392.93 | 429.24 | 525.62 | 415.38 | 501.88 | 544.1 | 482.07
| Apr | 4 | 6 | 2238 | 2013-04-04 06:00 | 410.11 | 447.48 | 539.14 | 434.57 | 521.93 | 561.82 | 501.49
| Apr | 4 | 7 | 2239 | 2013-04-04 07:00 | 415.29 | 452.94 | 531 | 448.03 | 526.86 | 566.19 | 504.81
| Apr | 4 | 8 | 2240 | 2013-04-04 08:00 | 418.52 | 453.32 | 513.07 | 454.31 | 507.53 | 555.48 | 503.9
| Apr | 4 | 9 | 2241 | 2013-04-04 09:00 | 422.1 | 443.87 | 499.1 | 454.99 | 492.12 | 543.9 | 497.79
| Apr | 4 | 10 | 2242 | 2013-04-04 10:00 | 418.23 | 433.94 | 487.36 | 451.5 | 483.64 | 532.99 | 491.04
| Apr | 4 | 11 | 2243 | 2013-04-04 11:00 | 422.59 | 429.64 | 477.82 | 451.19 | 471.5 | 528.78 | 481.1
| Apr | 4 | 12 | 2244 | 2013-04-04 12:00 | 419.4 | 429.88 | 468.62 | 449.38 | 462.53 | 526.98 | 479.39
| Apr | 4 | 13 | 2245 | 2013-04-04 13:00 | 420.93 | 427.6 | 462.27 | 447.42 | 453.12 | 526.24 | 471.14
| Apr | 4 | 14 | 2246 | 2013-04-04 14:00 | 419.59 | 426.69 | 456.83 | 449.63 | 449.81 | 524.31 | 467.95
| Apr | 4 | 15 | 2247 | 2013-04-04 15:00 | 416.9 | 422.17 | 452.6 | 447.39 | 443.29 | 527.24 | 466.59
| Apr | 4 | 16 | 2248 | 2013-04-04 16:00 | 414.28 | 419.22 | 452.6 | 446.84 | 441.29 | 527.49 | 463.78
| Apr | 4 | 17 | 2249 | 2013-04-04 17:00 | 413.08 | 421.83 | 453.04 | 444.17 | 437.93 | 527.5 | 460.37
| Apr | 4 | 18 | 2250 | 2013-04-04 18:00 | 407.56 | 421.61 | 451.54 | 444.34 | 441.86 | 527.15 | 465.48
| Apr | 4 | 19 | 2251 | 2013-04-04 19:00 | 411.33 | 427.38 | 460.86 | 448.65 | 449.27 | 535.18 | 470.78
| Apr | 4 | 20 | 2252 | 2013-04-04 20:00 | 416.58 | 437.61 | 469.85 | 455.92 | 451.85 | 535.02 | 475.38
| Apr | 4 | 21 | 2253 | 2013-04-04 21:00 | 408.59 | 433.8 | 470.44 | 450.04 | 442.66 | 528.76 | 469.84
| Apr | 4 | 22 | 2254 | 2013-04-04 22:00 | 400.43 | 429.83 | 467.41 | 439.54 | 429.4 | 512.27 | 459.12
| Apr | 4 | 23 | 2255 | 2013-04-04 23:00 | 396.39 | 421.68 | 467.42 | 430.44 | 421.27 | 503.05 | 451.79
| Apr | 5 | 0 | 2256 | 2013-04-05 | 390.63 | 417.92 | 478.52 | 426.04 | 415.05 | 497.26 | 449.67
| Apr | 5 | 1 | 2257 | 2013-04-05 01:00 | 389.92 | 419.93 | 486.56 | 425.89 | 413.95 | 494.77 | 446.41
| Apr | 5 | 2 | 2258 | 2013-04-05 02:00 | 388.36 | 420.62 | 495.16 | 427.91 | 418.37 | 496.33 | 447.72
| Apr | 5 | 3 | 2259 | 2013-04-05 03:00 | 390.09 | 423.71 | 505.27 | 434.48 | 421.72 | 500.76 | 447.01
| Apr | 5 | 4 | 2260 | 2013-04-05 04:00 | 397.56 | 432.34 | 517.04 | 443.83 | 430.1 | 509.61 | 455.24
| Apr | 5 | 5 | 2261 | 2013-04-05 05:00 | 409.69 | 444.09 | 526.55 | 461.65 | 451.91 | 524.27 | 477.1
| Apr | 5 | 6 | 2262 | 2013-04-05 06:00 | 422.7 | 455.42 | 534.09 | 481.16 | 472.52 | 544.5 | 491.42
| Apr | 5 | 7 | 2263 | 2013-04-05 07:00 | 430.74 | 456.79 | 528.34 | 483.78 | 481.64 | 551.99 | 498.33
| Apr | 5 | 8 | 2264 | 2013-04-05 08:00 | 431.05 | 452.33 | 519.87 | 473.17 | 471.68 | 517.52 | 493.84
| Apr | 5 | 9 | 2265 | 2013-04-05 09:00 | 428.28 | 438.94 | 502.87 | 464.54 | 460.25 | 545.07 | 489.75
| Apr | 5 | 10 | 2266 | 2013-04-05 10:00 | 426.16 | 427.64 | 489.2 | 460.52 | 454.6 | 547.49 | 486.07
| Apr | 5 | 11 | 2267 | 2013-04-05 11:00 | 418.15 | 419.5 | 474.35 | 460.63 | 446.35 | 542.71 | 479.48
| Apr | 5 | 12 | 2268 | 2013-04-05 12:00 | 409.49 | 417.47 | 461.92 | 455.29 | 440.78 | 539.82 | 477.33
| Apr | 5 | 13 | 2269 | 2013-04-05 13:00 | 403.12 | 413.02 | 454 | 454.21 | 439.22 | 534.14 | 474.97
| Apr | 5 | 14 | 2270 | 2013-04-05 14:00 | 397.44 | 411.11 | 449.43 | 454.99 | 437.78 | 530.12 | 470.34
| Apr | 5 | 15 | 2271 | 2013-04-05 15:00 | 394.82 | 411.18 | 450.34 | 454.07 | 437.4 | 526.39 | 469.48
| Apr | 5 | 16 | 2272 | 2013-04-05 16:00 | 394.03 | 410.47 | 454.08 | 457.66 | 437.44 | 522.62 | 470.17
| Apr | 5 | 17 | 2273 | 2013-04-05 17:00 | 395.33 | 413.46 | 457.92 | 461.99 | 439.09 | 522.41 | 468.27
| Apr | 5 | 18 | 2274 | 2013-04-05 18:00 | 394.74 | 420.32 | 461.26 | 467.22 | 439.41 | 520.28 | 474.8
| Apr | 5 | 19 | 2275 | 2013-04-05 19:00 | 397.25 | 426.58 | 468.72 | 471.22 | 445.04 | 526.51 | 476.11
| Apr | 5 | 20 | 2276 | 2013-04-05 20:00 | 401.07 | 426.3 | 476.04 | 472.52 | 444.58 | 528.25 | 481.98
| Apr | 5 | 21 | 2277 | 2013-04-05 21:00 | 395.52 | 417.62 | 468.58 | 463.84 | 434.71 | 515.14 | 476.4
| Apr | 5 | 22 | 2278 | 2013-04-05 22:00 | 386.21 | 410.27 | 459.69 | 451.57 | 423.68 | 505.97 | 472.54
| Apr | 5 | 23 | 2279 | 2013-04-05 23:00 | 379.48 | 400.82 | 450.4 | 441.96 | 413.08 | 494.79 | 466.73
| Apr | 6 | 0 | 2280 | 2013-04-06 | 375.17 | 397.45 | 441.45 | 437.44 | 409.1 | 490.7 | 465.89
| Apr | 6 | 1 | 2281 | 2013-04-06 01:00 | 373.98 | 394.94 | 445.98 | 437.69 | 406.35 | 487.83 | 465.16
| Apr | 6 | 2 | 2282 | 2013-04-06 02:00 | 373.08 | 396.34 | 447.74 | 438.33 | 409.96 | 484.32 | 469.69
| Apr | 6 | 3 | 2283 | 2013-04-06 03:00 | 372.75 | 398.43 | 454.17 | 445.87 | 413.14 | 490.5 | 473.24
| Apr | 6 | 4 | 2284 | 2013-04-06 04:00 | 373.13 | 403.5 | 464.72 | 455.9 | 419.43 | 494.93 | 479.8
| Apr | 6 | 5 | 2285 | 2013-04-06 05:00 | 383.44 | 413.36 | 483.03 | 478.75 | 443.13 | 507.28 | 492.64
| Apr | 6 | 6 | 2286 | 2013-04-06 06:00 | 392.4 | 424.33 | 506.67 | 501.1 | 459.85 | 525.55 | 503.07
| Apr | 6 | 7 | 2287 | 2013-04-06 07:00 | 398.61 | 426.06 | 517.2 | 502.74 | 463.32 | 533.32 | 510.32
| Apr | 6 | 8 | 2288 | 2013-04-06 08:00 | 398.56 | 425.71 | 519.14 | 497.69 | 464.45 | 533.26 | 516.54
| Apr | 6 | 9 | 2289 | 2013-04-06 09:00 | 397.38 | 421.25 | 515.38 | 488.47 | 466.67 | 530.58 | 516.63
| Apr | 6 | 10 | 2290 | 2013-04-06 10:00 | 388.24 | 412.4 | 513.38 | 482.83 | 461.22 | 529.71 | 511.85
| Apr | 6 | 11 | 2291 | 2013-04-06 11:00 | 366.15 | 406.78 | 512.26 | 477.26 | 458.35 | 524.73 | 505.88
| Apr | 6 | 12 | 2292 | 2013-04-06 12:00 | 377.66 | 401.56 | 505.68 | 472.83 | 449.27 | 517.51 | 498.59
| Apr | 6 | 13 | 2293 | 2013-04-06 13:00 | 378.78 | 397.86 | 502.2 | 471.14 | 437.33 | 511.92 | 485.05
| Apr | 6 | 14 | 2294 | 2013-04-06 14:00 | 376.98 | 392.98 | 492.98 | 469.61 | 433.51 | 510.32 | 472.81
| Apr | 6 | 15 | 2295 | 2013-04-06 15:00 | 374.65 | 392.09 | 483.73 | 470.33 | 430.47 | 503.91 | 460.24
| Apr | 6 | 16 | 2296 | 2013-04-06 16:00 | 374.06 | 391.2 | 475.76 | 466.21 | 432.97 | 499.74 | 456.43
| Apr | 6 | 17 | 2297 | 2013-04-06 17:00 | 372.95 | 392.43 | 470.74 | 462.68 | 430.55 | 501.75 | 455.27
| Apr | 6 | 18 | 2298 | 2013-04-06 18:00 | 373.3 | 393.44 | 471.99 | 464.87 | 429.22 | 498.67 | 462.2
| Apr | 6 | 19 | 2299 | 2013-04-06 19:00 | 378.9 | 397.42 | 480.47 | 465.89 | 435.2 | 501.83 | 467.83
| Apr | 6 | 20 | 2300 | 2013-04-06 20:00 | 383.84 | 405.33 | 491.72 | 470.52 | 439.2 | 506.37 | 473.26
| Apr | 6 | 21 | 2301 | 2013-04-06 21:00 | 378.35 | 402.27 | 489.26 | 464.67 | 429.46 | 500.88 | 468.67
| Apr | 6 | 22 | 2302 | 2013-04-06 22:00 | 371.72 | 390.81 | 478.66 | 452.39 | 417.68 | 492.85 | 462.28
| Apr | 6 | 23 | 2303 | 2013-04-06 23:00 | 365.43 | 382.02 | 469.98 | 441.95 | 407.49 | 482.25 | 455.43
| Apr | 7 | 0 | 2304 | 2013-04-07 | 362.93 | 377.71 | 466.88 | 434.37 | 402.73 | 481 | 451.67
| Apr | 7 | 1 | 2305 | 2013-04-07 01:00 | 363.01 | 376.84 | 472.15 | 433.04 | 400.99 | 478.68 | 451.51
| Apr | 7 | 2 | 2306 | 2013-04-07 02:00 | 363.31 | 377.3 | 474.01 | 435.12 | 406.03 | 476.55 | 453.04
| Apr | 7 | 3 | 2307 | 2013-04-07 03:00 | 364.76 | 383.94 | 478.52 | 439.29 | 409.51 | 479.08 | 454.55
| Apr | 7 | 4 | 2308 | 2013-04-07 04:00 | 367.98 | 393.67 | 490.14 | 451.63 | 418.36 | 480.76 | 458.2
| Apr | 7 | 5 | 2309 | 2013-04-07 05:00 | 373.82 | 410.15 | 509.87 | 471.06 | 437.17 | 490.16 | 466.57
| Apr | 7 | 6 | 2310 | 2013-04-07 06:00 | 383.2 | 429.83 | 527.65 | 491.86 | 454.26 | 503.82 | 475.26
| Apr | 7 | 7 | 2311 | 2013-04-07 07:00 | 391.52 | 441.28 | 526.63 | 492.82 | 458.05 | 513.66 | 482.77
| Apr | 7 | 8 | 2312 | 2013-04-07 08:00 | 400.58 | 443.15 | 513.35 | 486.11 | 453.82 | 521.89 | 492.16
| Apr | 7 | 9 | 2313 | 2013-04-07 09:00 | 401.87 | 437.36 | 495.41 | 480.11 | 453.08 | 524.43 | 490.96
| Apr | 7 | 10 | 2314 | 2013-04-07 10:00 | 400.51 | 431.97 | 483.32 | 474.22 | 455.37 | 522.75 | 480.3
| Apr | 7 | 11 | 2315 | 2013-04-07 11:00 | 389.48 | 428.19 | 476.05 | 472.63 | 458.2 | 514.85 | 472.41
| Apr | 7 | 12 | 2316 | 2013-04-07 12:00 | 384.43 | 426.78 | 467.05 | 472.27 | 455.59 | 505.39 | 468.72
| Apr | 7 | 13 | 2317 | 2013-04-07 13:00 | 378.87 | 429.73 | 459.47 | 475.41 | 451.13 | 487.16 | 462.45
| Apr | 7 | 14 | 2318 | 2013-04-07 14:00 | 375.2 | 429.02 | 453.62 | 480.46 | 446.88 | 471 | 454.22
| Apr | 7 | 15 | 2319 | 2013-04-07 15:00 | 372.73 | 428.54 | 453.44 | 482.68 | 446.87 | 463.07 | 451.77
| Apr | 7 | 16 | 2320 | 2013-04-07 16:00 | 370.34 | 429.81 | 456.12 | 483.96 | 444.18 | 462.99 | 448.71
| Apr | 7 | 17 | 2321 | 2013-04-07 17:00 | 370.94 | 426.76 | 454.72 | 487.59 | 442.28 | 468.5 | 452.25
| Apr | 7 | 18 | 2322 | 2013-04-07 18:00 | 376.3 | 425.79 | 463.25 | 482.75 | 443.95 | 471.57 | 457.22
| Apr | 7 | 19 | 2323 | 2013-04-07 19:00 | 383.08 | 427.72 | 469.74 | 481.54 | 449.86 | 477.89 | 464.16
| Apr | 7 | 20 | 2324 | 2013-04-07 20:00 | 390.84 | 434.02 | 478.27 | 483.98 | 457.75 | 481.74 | 468.97
| Apr | 7 | 21 | 2325 | 2013-04-07 21:00 | 384.39 | 425.7 | 470.02 | 472.22 | 455.82 | 480.45 | 464.4
| Apr | 7 | 22 | 2326 | 2013-04-07 22:00 | 372.67 | 413.04 | 456.93 | 457.6 | 443.79 | 475.37 | 453.61
| Apr | 7 | 23 | 2327 | 2013-04-07 23:00 | 361.71 | 400.42 | 449.94 | 447.86 | 436.62 | 469.54 | 446.49
| Apr | 8 | 0 | 2328 | 2013-04-08 | 358.52 | 394 | 444.41 | 441.27 | 431.42 | 465.07 | 445.1
| Apr | 8 | 1 | 2329 | 2013-04-08 01:00 | 364.93 | 391.58 | 445.33 | 437.98 | 431.37 | 463.53 | 447.98
| Apr | 8 | 2 | 2330 | 2013-04-08 02:00 | 370.02 | 391.4 | 446 | 436.79 | 432.3 | 464.46 | 451.81
| Apr | 8 | 3 | 2331 | 2013-04-08 03:00 | 378.2 | 394.39 | 449.93 | 438.58 | 435.49 | 466.59 | 455.61
| Apr | 8 | 4 | 2332 | 2013-04-08 04:00 | 386.03 | 398.91 | 458.84 | 445.31 | 442.3 | 470.99 | 466.12
| Apr | 8 | 5 | 2333 | 2013-04-08 05:00 | 403.92 | 418.22 | 476.61 | 458.58 | 453.27 | 480.58 | 484.64
| Apr | 8 | 6 | 2334 | 2013-04-08 06:00 | 423.17 | 435.17 | 495.76 | 470.37 | 464.73 | 488.96 | 508.29
| Apr | 8 | 7 | 2335 | 2013-04-08 07:00 | 430.19 | 444.35 | 503.19 | 479.74 | 471.86 | 498.3 | 509.04
| Apr | 8 | 8 | 2336 | 2013-04-08 08:00 | 418.17 | 441.15 | 498.72 | 482.32 | 471.72 | 502.51 | 512.25
| Apr | 8 | 9 | 2337 | 2013-04-08 09:00 | 400.18 | 439.4 | 487.17 | 483.83 | 463.63 | 502.4 | 506.23
| Apr | 8 | 10 | 2338 | 2013-04-08 10:00 | 383.82 | 436.38 | 481.72 | 483.47 | 447.52 | 496.85 | 499.79
| Apr | 8 | 11 | 2339 | 2013-04-08 11:00 | 382.24 | 437.93 | 478.6 | 483.65 | 436.19 | 490.74 | 498.09
| Apr | 8 | 12 | 2340 | 2013-04-08 12:00 | 370.22 | 441.92 | 469.63 | 488.8 | 426.05 | 484.75 | 492.01
| Apr | 8 | 13 | 2341 | 2013-04-08 13:00 | 368.32 | 443.56 | 466.17 | 491.11 | 421.05 | 476.98 | 488.96
| Apr | 8 | 14 | 2342 | 2013-04-08 14:00 | 374.43 | 445.48 | 464.23 | 492.24 | 415.99 | 467.57 | 487.07
| Apr | 8 | 15 | 2343 | 2013-04-08 15:00 | 369.06 | 445.64 | 465.56 | 492 | 414.47 | 462.59 | 485.06
| Apr | 8 | 16 | 2344 | 2013-04-08 16:00 | 371.75 | 444.16 | 465.42 | 492.53 | 414.6 | 461.79 | 485.99
| Apr | 8 | 17 | 2345 | 2013-04-08 17:00 | 372.61 | 439.35 | 463.44 | 494.38 | 416.8 | 463.13 | 486.2
| Apr | 8 | 18 | 2346 | 2013-04-08 18:00 | 373.93 | 439.73 | 462.21 | 491.91 | 416.42 | 464.14 | 485.26
| Apr | 8 | 19 | 2347 | 2013-04-08 19:00 | 379.54 | 443.19 | 472.25 | 483.7 | 424.95 | 473.03 | 489.61
| Apr | 8 | 20 | 2348 | 2013-04-08 20:00 | 389.35 | 443.56 | 477.01 | 482.67 | 439.16 | 484.9 | 495.02
| Apr | 8 | 21 | 2349 | 2013-04-08 21:00 | 380.69 | 435.49 | 471.47 | 468.66 | 439.64 | 481.98 | 483.18
| Apr | 8 | 22 | 2350 | 2013-04-08 22:00 | 372.64 | 423.33 | 459.87 | 455.1 | 436.93 | 474.23 | 469.83
| Apr | 8 | 23 | 2351 | 2013-04-08 23:00 | 361.94 | 413.15 | 450.32 | 439.75 | 434.31 | 465.8 | 461.4
| Apr | 9 | 0 | 2352 | 2013-04-09 | 359.05 | 404.83 | 447.24 | 431.55 | 431.13 | 464.24 | 458.77
| Apr | 9 | 1 | 2353 | 2013-04-09 01:00 | 360.66 | 402.45 | 446.29 | 425.22 | 433.48 | 466.52 | 459.94
| Apr | 9 | 2 | 2354 | 2013-04-09 02:00 | 363.04 | 398.58 | 448.34 | 423.48 | 439.65 | 469.56 | 465.88
| Apr | 9 | 3 | 2355 | 2013-04-09 03:00 | 366.98 | 401.46 | 452.8 | 422.57 | 446.09 | 477.21 | 463.45
| Apr | 9 | 4 | 2356 | 2013-04-09 04:00 | 380.5 | 406.56 | 464.55 | 424.56 | 453.45 | 489.48 | 472.56
| Apr | 9 | 5 | 2357 | 2013-04-09 05:00 | 411.03 | 422.6 | 488.68 | 429.77 | 463.68 | 515.3 | 490.18
| Apr | 9 | 6 | 2358 | 2013-04-09 06:00 | 437.05 | 439.44 | 510.46 | 433.68 | 478.17 | 538.62 | 513.15
| Apr | 9 | 7 | 2359 | 2013-04-09 07:00 | 427.96 | 453.15 | 517.27 | 444.03 | 478.02 | 537.05 | 519.6
| Apr | 9 | 8 | 2360 | 2013-04-09 08:00 | 407.41 | 454.81 | 510.3 | 450.03 | 468.51 | 521.8 | 512.81
| Apr | 9 | 9 | 2361 | 2013-04-09 09:00 | 401.2 | 451.98 | 493.45 | 454.8 | 457.36 | 503.12 | 505.81
| Apr | 9 | 10 | 2362 | 2013-04-09 10:00 | 391.66 | 451.93 | 484.69 | 455.53 | 446.42 | 489.32 | 502.95
| Apr | 9 | 11 | 2363 | 2013-04-09 11:00 | 383.43 | 451.04 | 482.77 | 456.68 | 435.12 | 482.25 | 499.56
| Apr | 9 | 12 | 2364 | 2013-04-09 12:00 | 379.85 | 454.21 | 476.23 | 458 | 430.22 | 479.37 | 489.43
| Apr | 9 | 13 | 2365 | 2013-04-09 13:00 | 379.09 | 450.95 | 474.4 | 457.69 | 425.6 | 472.72 | 485.08
| Apr | 9 | 14 | 2366 | 2013-04-09 14:00 | 372.66 | 449.99 | 472.9 | 459.14 | 420.26 | 467.83 | 483.45
| Apr | 9 | 15 | 2367 | 2013-04-09 15:00 | 368.97 | 450.86 | 472.96 | 458.63 | 420.03 | 467.61 | 482.4
| Apr | 9 | 16 | 2368 | 2013-04-09 16:00 | 370.64 | 450.21 | 472.77 | 459.47 | 418.95 | 469.94 | 482.54
| Apr | 9 | 17 | 2369 | 2013-04-09 17:00 | 370.89 | 449.87 | 472.91 | 458.29 | 418.43 | 471.66 | 480.61
| Apr | 9 | 18 | 2370 | 2013-04-09 18:00 | 374.9 | 451.99 | 475.99 | 454.75 | 421.42 | 475.68 | 482.49
| Apr | 9 | 19 | 2371 | 2013-04-09 19:00 | 382.68 | 456.69 | 483.36 | 450.22 | 434.98 | 478.49 | 491.71
| Apr | 9 | 20 | 2372 | 2013-04-09 20:00 | 392.67 | 466.76 | 491 | 451.04 | 449.17 | 486.79 | 505.09
| Apr | 9 | 21 | 2373 | 2013-04-09 21:00 | 385.01 | 455.98 | 482.59 | 447.54 | 446.09 | 480.69 | 501.23
| Apr | 9 | 22 | 2374 | 2013-04-09 22:00 | 370.54 | 437.3 | 471.5 | 438.27 | 436.83 | 469.23 | 490.33
| Apr | 9 | 23 | 2375 | 2013-04-09 23:00 | 362.07 | 429.29 | 462.65 | 427.38 | 430.85 | 462.48 | 482.26
| Apr | 10 | 0 | 2376 | 2013-04-10 | 355.67 | 429.85 | 457.91 | 419.62 | 427.63 | 459.44 | 480.51
| Apr | 10 | 1 | 2377 | 2013-04-10 01:00 | 355.44 | 428.86 | 461.46 | 414.27 | 426.57 | 461.84 | 479.85
| Apr | 10 | 2 | 2378 | 2013-04-10 02:00 | 357.25 | 429.2 | 466.86 | 411.63 | 428.59 | 462.14 | 480.97
| Apr | 10 | 3 | 2379 | 2013-04-10 03:00 | 358.61 | 434.76 | 472.55 | 411.29 | 428.77 | 465.67 | 483.77
| Apr | 10 | 4 | 2380 | 2013-04-10 04:00 | 366.57 | 443.86 | 482.02 | 413.64 | 440.07 | 473.44 | 494.57
| Apr | 10 | 5 | 2381 | 2013-04-10 05:00 | 385.79 | 462.59 | 504.82 | 419.76 | 465.02 | 493.69 | 517.06
| Apr | 10 | 6 | 2382 | 2013-04-10 06:00 | 395.55 | 483.59 | 525.85 | 426.2 | 491.23 | 518.17 | 536.6
| Apr | 10 | 7 | 2383 | 2013-04-10 07:00 | 398.11 | 491.66 | 530.84 | 435.92 | 501.97 | 525.04 | 528.18
| Apr | 10 | 8 | 2384 | 2013-04-10 08:00 | 394.28 | 479.23 | 520.87 | 444.34 | 490.93 | 519.88 | 513.39
| Apr | 10 | 9 | 2385 | 2013-04-10 09:00 | 389.33 | 470.25 | 509.83 | 448.22 | 467.17 | 515.55 | 499.33
| Apr | 10 | 10 | 2386 | 2013-04-10 10:00 | 376.08 | 464.63 | 500.28 | 449.27 | 451.99 | 513.75 | 492.29
| Apr | 10 | 11 | 2387 | 2013-04-10 11:00 | 375.73 | 461.6 | 490.29 | 449.29 | 444.27 | 509.1 | 485.14
| Apr | 10 | 12 | 2388 | 2013-04-10 12:00 | 373.59 | 458.88 | 487.5 | 450.12 | 439.75 | 500.14 | 484.63
| Apr | 10 | 13 | 2389 | 2013-04-10 13:00 | 371.78 | 457.95 | 484.6 | 447.74 | 437.65 | 492.45 | 485.4
| Apr | 10 | 14 | 2390 | 2013-04-10 14:00 | 367.95 | 455.37 | 482.88 | 447.95 | 435.06 | 485.12 | 489.06
| Apr | 10 | 15 | 2391 | 2013-04-10 15:00 | 369.46 | 454.1 | 484.56 | 449.03 | 436.54 | 482.45 | 488.29
| Apr | 10 | 16 | 2392 | 2013-04-10 16:00 | 382.18 | 455.68 | 489.05 | 451.79 | 444.72 | 484.79 | 490.84
| Apr | 10 | 17 | 2393 | 2013-04-10 17:00 | 394.04 | 457.1 | 492.76 | 455 | 446.64 | 484.44 | 494.11
| Apr | 10 | 18 | 2394 | 2013-04-10 18:00 | 395.31 | 459.07 | 497.02 | 454.09 | 441.31 | 483.07 | 494.04
| Apr | 10 | 19 | 2395 | 2013-04-10 19:00 | 395.32 | 466.29 | 497.82 | 451.99 | 448.35 | 486.84 | 495.82
| Apr | 10 | 20 | 2396 | 2013-04-10 20:00 | 406.43 | 473.91 | 504.14 | 460.33 | 464.07 | 500.9 | 505.48
| Apr | 10 | 21 | 2397 | 2013-04-10 21:00 | 401.56 | 463.99 | 497.05 | 452.86 | 462.19 | 495.12 | 500.2
| Apr | 10 | 22 | 2398 | 2013-04-10 22:00 | 391.07 | 452.08 | 488.47 | 437.79 | 451.04 | 484.99 | 493.02
| Apr | 10 | 23 | 2399 | 2013-04-10 23:00 | 383.71 | 442.75 | 478.72 | 425.01 | 443.34 | 475.41 | 480.49
| Apr | 11 | 0 | 2400 | 2013-04-11 | 378.31 | 435.75 | 475.46 | 419.62 | 442.76 | 471.23 | 480.88
| Apr | 11 | 1 | 2401 | 2013-04-11 01:00 | 381.1 | 436.19 | 472.87 | 416.69 | 447.01 | 465.94 | 477.21
| Apr | 11 | 2 | 2402 | 2013-04-11 02:00 | 381.33 | 439.58 | 472.44 | 416.91 | 458.13 | 468.58 | 480.41
| Apr | 11 | 3 | 2403 | 2013-04-11 03:00 | 384.35 | 441.84 | 475.44 | 419.02 | 469.85 | 475.8 | 483.79
| Apr | 11 | 4 | 2404 | 2013-04-11 04:00 | 396.29 | 450.02 | 478.17 | 428.75 | 488.91 | 484.93 | 489.27
| Apr | 11 | 5 | 2405 | 2013-04-11 05:00 | 413.89 | 467.67 | 488.71 | 446.7 | 526.74 | 506.34 | 513.13
| Apr | 11 | 6 | 2406 | 2013-04-11 06:00 | 439.43 | 483.64 | 497.97 | 462.3 | 550.72 | 516.2 | 531.96
| Apr | 11 | 7 | 2407 | 2013-04-11 07:00 | 448.05 | 486.64 | 501.97 | 472.38 | 529.51 | 518.17 | 529.73
| Apr | 11 | 8 | 2408 | 2013-04-11 08:00 | 436.91 | 478.78 | 498.68 | 467.85 | 498.2 | 509.8 | 515.87
| Apr | 11 | 9 | 2409 | 2013-04-11 09:00 | 426.76 | 475.8 | 492.6 | 467.43 | 477.35 | 499.02 | 503.5
| Apr | 11 | 10 | 2410 | 2013-04-11 10:00 | 425.37 | 474.48 | 487.19 | 470.49 | 461.83 | 500.12 | 498.93
| Apr | 11 | 11 | 2411 | 2013-04-11 11:00 | 422.33 | 470.27 | 478.86 | 471.99 | 449.65 | 493.47 | 494.12
| Apr | 11 | 12 | 2412 | 2013-04-11 12:00 | 427.49 | 462.75 | 472.44 | 476.03 | 441.82 | 493.33 | 489.45
| Apr | 11 | 13 | 2413 | 2013-04-11 13:00 | 420.38 | 466.17 | 469.9 | 480.94 | 440.09 | 495.01 | 480.48
| Apr | 11 | 14 | 2414 | 2013-04-11 14:00 | 415.07 | 464.55 | 467.8 | 485.11 | 436.83 | 495.24 | 472.35
| Apr | 11 | 15 | 2415 | 2013-04-11 15:00 | 401.78 | 464.72 | 465.46 | 486.78 | 438.23 | 503.04 | 424.23
| Apr | 11 | 16 | 2416 | 2013-04-11 16:00 | 399.29 | 462.45 | 464.73 | 488.25 | 439.85 | 509.49 | 490.18
| Apr | 11 | 17 | 2417 | 2013-04-11 17:00 | 399.75 | 461.94 | 467.55 | 491.2 | 446.29 | 512.51 | 489.94
| Apr | 11 | 18 | 2418 | 2013-04-11 18:00 | 402.69 | 458.52 | 475.41 | 488.98 | 449.87 | 514.85 | 494.49
| Apr | 11 | 19 | 2419 | 2013-04-11 19:00 | 405.81 | 458.82 | 483.28 | 486.18 | 453.69 | 520.89 | 494.38
| Apr | 11 | 20 | 2420 | 2013-04-11 20:00 | 424.33 | 467.49 | 491.15 | 487.93 | 457.03 | 525.38 | 504.19
| Apr | 11 | 21 | 2421 | 2013-04-11 21:00 | 422.16 | 461.79 | 489.23 | 479.38 | 450.39 | 517.74 | 498.84
| Apr | 11 | 22 | 2422 | 2013-04-11 22:00 | 411.06 | 453.81 | 486.56 | 463.57 | 435.34 | 502.93 | 488.66
| Apr | 11 | 23 | 2423 | 2013-04-11 23:00 | 403.82 | 444.66 | 481.28 | 448.99 | 424.77 | 494.01 | 481.28
| Apr | 12 | 0 | 2424 | 2013-04-12 | 402.34 | 437.49 | 478.03 | 442.63 | 418.08 | 490.56 | 476.49
| Apr | 12 | 1 | 2425 | 2013-04-12 01:00 | 406.81 | 437.26 | 480.33 | 438.85 | 419.13 | 487.83 | 473.84
| Apr | 12 | 2 | 2426 | 2013-04-12 02:00 | 409.63 | 437.41 | 490.49 | 435.53 | 421.79 | 489.16 | 474.24
| Apr | 12 | 3 | 2427 | 2013-04-12 03:00 | 417.05 | 438.6 | 501.2 | 439.2 | 422.96 | 495.49 | 477.31
| Apr | 12 | 4 | 2428 | 2013-04-12 04:00 | 438.21 | 444.19 | 513.73 | 447.07 | 431.14 | 500.92 | 488.11
| Apr | 12 | 5 | 2429 | 2013-04-12 05:00 | 468.81 | 455.31 | 528.06 | 462.02 | 453.65 | 519.53 | 509.78
| Apr | 12 | 6 | 2430 | 2013-04-12 06:00 | 492.39 | 463.9 | 539.66 | 481.04 | 473.86 | 543.23 | 533.4
| Apr | 12 | 7 | 2431 | 2013-04-12 07:00 | 477.3 | 465.56 | 524.69 | 493.84 | 478.93 | 554.49 | 539.45
| Apr | 12 | 8 | 2432 | 2013-04-12 08:00 | 457.37 | 462.87 | 505.36 | 494.47 | 472.93 | 546 | 532.28
| Apr | 12 | 9 | 2433 | 2013-04-12 09:00 | 444.45 | 457.99 | 491.92 | 491.29 | 466.95 | 532.09 | 527.45
| Apr | 12 | 10 | 2434 | 2013-04-12 10:00 | 435.37 | 453.23 | 482.25 | 488.54 | 461.15 | 522.65 | 522.32
| Apr | 12 | 11 | 2435 | 2013-04-12 11:00 | 425.73 | 449.97 | 474.74 | 488.81 | 459.68 | 512.21 | 510.51
| Apr | 12 | 12 | 2436 | 2013-04-12 12:00 | 418.26 | 442.08 | 467.75 | 486.72 | 460.97 | 510.69 | 505.09
| Apr | 12 | 13 | 2437 | 2013-04-12 13:00 | 417.97 | 439.64 | 460.67 | 493.08 | 460.84 | 505.59 | 497.14
| Apr | 12 | 14 | 2438 | 2013-04-12 14:00 | 416.45 | 435.37 | 455.75 | 493.65 | 457.54 | 500.94 | 491.42
| Apr | 12 | 15 | 2439 | 2013-04-12 15:00 | 418.87 | 433.88 | 453.4 | 493.42 | 453.94 | 496.48 | 483.54
| Apr | 12 | 16 | 2440 | 2013-04-12 16:00 | 424.49 | 433.18 | 452.22 | 488.66 | 455.44 | 498.08 | 485.26
| Apr | 12 | 17 | 2441 | 2013-04-12 17:00 | 434.16 | 429.19 | 454.96 | 488.23 | 462.03 | 499.72 | 485.39
| Apr | 12 | 18 | 2442 | 2013-04-12 18:00 | 434.94 | 429.86 | 455.92 | 487.92 | 463.67 | 503.31 | 488.46
| Apr | 12 | 19 | 2443 | 2013-04-12 19:00 | 435.64 | 433.25 | 462.75 | 487.72 | 467.52 | 510.83 | 490.59
| Apr | 12 | 20 | 2444 | 2013-04-12 20:00 | 443.63 | 440.45 | 477.39 | 491.22 | 470.46 | 526.74 | 494.87
| Apr | 12 | 21 | 2445 | 2013-04-12 21:00 | 436.91 | 436.21 | 475.52 | 480.25 | 464.07 | 525.05 | 492.78
| Apr | 12 | 22 | 2446 | 2013-04-12 22:00 | 427.31 | 429.67 | 466.95 | 463.45 | 446.1 | 517.5 | 488.81
| Apr | 12 | 23 | 2447 | 2013-04-12 23:00 | 423.75 | 421.26 | 458.91 | 451.58 | 434.35 | 508.07 | 481.39
| Apr | 13 | 0 | 2448 | 2013-04-13 | 425.8 | 416.9 | 457.52 | 445.71 | 429.27 | 507.82 | 477.08
| Apr | 13 | 1 | 2449 | 2013-04-13 01:00 | 429.92 | 415.31 | 461.04 | 440.5 | 425.83 | 510.89 | 478.45
| Apr | 13 | 2 | 2450 | 2013-04-13 02:00 | 435.41 | 415.6 | 464.02 | 438.68 | 428.65 | 514.88 | 481.54
| Apr | 13 | 3 | 2451 | 2013-04-13 03:00 | 443.63 | 419.17 | 472.38 | 442.45 | 429.31 | 519.83 | 485.06
| Apr | 13 | 4 | 2452 | 2013-04-13 04:00 | 446.39 | 425.75 | 486.83 | 450.27 | 435.17 | 529.37 | 492.84
| Apr | 13 | 5 | 2453 | 2013-04-13 05:00 | 459.31 | 436.63 | 504.79 | 465.43 | 458.26 | 547.55 | 506.13
| Apr | 13 | 6 | 2454 | 2013-04-13 06:00 | 465.1 | 446.18 | 522.19 | 484.43 | 484.73 | 568.62 | 517.32
| Apr | 13 | 7 | 2455 | 2013-04-13 07:00 | 454.28 | 448.5 | 529.8 | 498.48 | 487.86 | 572.66 | 522.52
| Apr | 13 | 8 | 2456 | 2013-04-13 08:00 | 449.44 | 447.85 | 526.59 | 494.68 | 472.39 | 562.27 | 525.26
| Apr | 13 | 9 | 2457 | 2013-04-13 09:00 | 442.97 | 442.96 | 521.82 | 488.38 | 463.29 | 551.24 | 521.11
| Apr | 13 | 10 | 2458 | 2013-04-13 10:00 | 437.91 | 435.05 | 516.76 | 489.14 | 453.22 | 545.17 | 517.95
| Apr | 13 | 11 | 2459 | 2013-04-13 11:00 | 431.02 | 428.49 | 511.51 | 489.4 | 446.86 | 534.9 | 512.58
| Apr | 13 | 12 | 2460 | 2013-04-13 12:00 | 423.2 | 425.62 | 503.1 | 488.48 | 444.75 | 528.4 | 512.5
| Apr | 13 | 13 | 2461 | 2013-04-13 13:00 | 417.65 | 421.55 | 498.59 | 488.8 | 440.2 | 521.08 | 517.54
| Apr | 13 | 14 | 2462 | 2013-04-13 14:00 | 413.31 | 418.25 | 492.84 | 491.37 | 437.07 | 514.39 | 516.53
| Apr | 13 | 15 | 2463 | 2013-04-13 15:00 | 409.45 | 415.93 | 498.57 | 491.49 | 436.43 | 508.47 | 507.77
| Apr | 13 | 16 | 2464 | 2013-04-13 16:00 | 406.61 | 419.62 | 500.13 | 488.43 | 435.01 | 513.34 | 498.18
| Apr | 13 | 17 | 2465 | 2013-04-13 17:00 | 403.94 | 419.94 | 503.82 | 491.51 | 433.39 | 511.14 | 490.65
| Apr | 13 | 18 | 2466 | 2013-04-13 18:00 | 406.68 | 421.53 | 510.02 | 490.62 | 435.27 | 509.72 | 489.15
| Apr | 13 | 19 | 2467 | 2013-04-13 19:00 | 410.43 | 426.69 | 517.36 | 489.98 | 440.27 | 513.66 | 490.83
| Apr | 13 | 20 | 2468 | 2013-04-13 20:00 | 422.47 | 437.69 | 520.99 | 494.38 | 455 | 515.67 | 499.98
| Apr | 13 | 21 | 2469 | 2013-04-13 21:00 | 419.15 | 432.64 | 510.7 | 485.83 | 450.25 | 509.29 | 499.65
| Apr | 13 | 22 | 2470 | 2013-04-13 22:00 | 410.93 | 417.61 | 497.97 | 471.85 | 437.31 | 497.71 | 493.21
| Apr | 13 | 23 | 2471 | 2013-04-13 23:00 | 405.01 | 405.9 | 485.3 | 459.89 | 427.12 | 488.39 | 476.65
| Apr | 14 | 0 | 2472 | 2013-04-14 | 403.62 | 408.21 | 484.19 | 457.73 | 424.48 | 480.77 | 467.59
| Apr | 14 | 1 | 2473 | 2013-04-14 01:00 | 409.14 | 419.33 | 486.47 | 454.59 | 430.06 | 479.27 | 469.79
| Apr | 14 | 2 | 2474 | 2013-04-14 02:00 | 413.79 | 429.25 | 489.13 | 450.38 | 439.55 | 478.75 | 472.31
| Apr | 14 | 3 | 2475 | 2013-04-14 03:00 | 418.48 | 444.78 | 493.56 | 454.9 | 444.83 | 481.22 | 475.35
| Apr | 14 | 4 | 2476 | 2013-04-14 04:00 | 426.21 | 460.96 | 504.12 | 463.66 | 457.34 | 484.54 | 480.25
| Apr | 14 | 5 | 2477 | 2013-04-14 05:00 | 440.82 | 488.32 | 524.17 | 480.77 | 484.22 | 496.32 | 491.34
| Apr | 14 | 6 | 2478 | 2013-04-14 06:00 | 450.51 | 508.56 | 534.62 | 499.69 | 505.25 | 505.93 | 500.17
| Apr | 14 | 7 | 2479 | 2013-04-14 07:00 | 445.96 | 498.71 | 533.61 | 507.78 | 505.23 | 511.84 | 509.31
| Apr | 14 | 8 | 2480 | 2013-04-14 08:00 | 432.36 | 475.87 | 524.31 | 503.08 | 487.4 | 509.37 | 509.86
| Apr | 14 | 9 | 2481 | 2013-04-14 09:00 | 417.86 | 465.67 | 515.26 | 486.56 | 479.71 | 497.63 | 505.75
| Apr | 14 | 10 | 2482 | 2013-04-14 10:00 | 404.3 | 461.06 | 511.32 | 480.28 | 467.86 | 488.25 | 500.29
| Apr | 14 | 11 | 2483 | 2013-04-14 11:00 | 395.58 | 454.36 | 508.53 | 476.37 | 457.08 | 478.45 | 493.5
| Apr | 14 | 12 | 2484 | 2013-04-14 12:00 | 392.33 | 453.47 | 507.87 | 474.45 | 447.76 | 471.56 | 485.01
| Apr | 14 | 13 | 2485 | 2013-04-14 13:00 | 389.2 | 451.26 | 514.15 | 471.41 | 444.55 | 467.26 | 476.13
| Apr | 14 | 14 | 2486 | 2013-04-14 14:00 | 387.33 | 449.88 | 521.13 | 467.84 | 440.32 | 463.34 | 468.34
| Apr | 14 | 15 | 2487 | 2013-04-14 15:00 | 384.22 | 450.25 | 519.62 | 464.4 | 438.81 | 461.28 | 460.52
| Apr | 14 | 16 | 2488 | 2013-04-14 16:00 | 383.95 | 452.78 | 521.97 | 461.89 | 439.28 | 460.02 | 455.3
| Apr | 14 | 17 | 2489 | 2013-04-14 17:00 | 387.28 | 457.02 | 521.98 | 459.94 | 434.99 | 461.95 | 459.99
| Apr | 14 | 18 | 2490 | 2013-04-14 18:00 | 389.35 | 458.66 | 522.14 | 460.84 | 435.48 | 458.2 | 466.04
| Apr | 14 | 19 | 2491 | 2013-04-14 19:00 | 398.75 | 464.52 | 529.9 | 465.76 | 442.23 | 460.86 | 473.18
| Apr | 14 | 20 | 2492 | 2013-04-14 20:00 | 414.3 | 470.41 | 544 | 474.92 | 455.31 | 467.28 | 485.68
| Apr | 14 | 21 | 2493 | 2013-04-14 21:00 | 414.33 | 461.06 | 539.2 | 468.07 | 455.11 | 464.87 | 482.86
| Apr | 14 | 22 | 2494 | 2013-04-14 22:00 | 404.46 | 446.78 | 525.74 | 454.79 | 447.9 | 459.69 | 471.27
| Apr | 14 | 23 | 2495 | 2013-04-14 23:00 | 399.99 | 433.37 | 519.12 | 446.35 | 440.4 | 452.81 | 465.33
| Apr | 15 | 0 | 2496 | 2013-04-15 | 400.57 | 428.62 | 518.76 | 442.07 | 436.12 | 448.74 | 464.98
| Apr | 15 | 1 | 2497 | 2013-04-15 01:00 | 405.59 | 425.31 | 522.81 | 442.71 | 436.86 | 448.99 | 465.55
| Apr | 15 | 2 | 2498 | 2013-04-15 02:00 | 412.28 | 428.4 | 530.21 | 442.82 | 436.97 | 447.53 | 470.86
| Apr | 15 | 3 | 2499 | 2013-04-15 03:00 | 420.44 | 423.37 | 534.85 | 449.07 | 442.89 | 450.62 | 470.41
| Apr | 15 | 4 | 2500 | 2013-04-15 04:00 | 431.83 | 419.62 | 544.67 | 460.37 | 457.46 | 454.72 | 474.02
| Apr | 15 | 5 | 2501 | 2013-04-15 05:00 | 450 | 435.58 | 566.62 | 481.22 | 480.65 | 462.53 | 496.49
| Apr | 15 | 6 | 2502 | 2013-04-15 06:00 | 465.27 | 455.07 | 584.85 | 500.22 | 491.97 | 470.81 | 519.71
| Apr | 15 | 7 | 2503 | 2013-04-15 07:00 | 465.61 | 461.97 | 575.2 | 498.93 | 480.45 | 480.33 | 507.06
| Apr | 15 | 8 | 2504 | 2013-04-15 08:00 | 461.24 | 457.34 | 545.59 | 486.99 | 470.1 | 482.92 | 482.03
| Apr | 15 | 9 | 2505 | 2013-04-15 09:00 | 461.2 | 457.59 | 527.73 | 475.92 | 460.33 | 479.91 | 466.48
| Apr | 15 | 10 | 2506 | 2013-04-15 10:00 | 453.43 | 458.7 | 523.41 | 469.03 | 447.41 | 471.41 | 458.13
| Apr | 15 | 11 | 2507 | 2013-04-15 11:00 | 448.43 | 460.2 | 515.35 | 464.98 | 441.04 | 464.31 | 452.6
| Apr | 15 | 12 | 2508 | 2013-04-15 12:00 | 442.85 | 457.48 | 511.79 | 461.15 | 432.52 | 460.36 | 447.71
| Apr | 15 | 13 | 2509 | 2013-04-15 13:00 | 434.24 | 457.14 | 513.23 | 459.09 | 426.18 | 455.65 | 444.63
| Apr | 15 | 14 | 2510 | 2013-04-15 14:00 | 429.97 | 451.07 | 513.01 | 458.97 | 420.56 | 453.77 | 441.11
| Apr | 15 | 15 | 2511 | 2013-04-15 15:00 | 426.13 | 448.74 | 511.72 | 453.86 | 418.65 | 453.52 | 437.44
| Apr | 15 | 16 | 2512 | 2013-04-15 16:00 | 430.61 | 437.42 | 511.68 | 453.34 | 419.2 | 459.43 | 440.96
| Apr | 15 | 17 | 2513 | 2013-04-15 17:00 | 437.2 | 442.89 | 512.59 | 452.76 | 420.38 | 464.36 | 441.44
| Apr | 15 | 18 | 2514 | 2013-04-15 18:00 | 444.66 | 446.85 | 514.68 | 452.7 | 420.97 | 467.53 | 440.75
| Apr | 15 | 19 | 2515 | 2013-04-15 19:00 | 449.41 | 453.01 | 516.78 | 451.1 | 424.86 | 471.43 | 448.25
| Apr | 15 | 20 | 2516 | 2013-04-15 20:00 | 459.7 | 464.81 | 528 | 455.11 | 436.96 | 478.31 | 458.23
| Apr | 15 | 21 | 2517 | 2013-04-15 21:00 | 453.86 | 456.43 | 522.43 | 449.4 | 438.11 | 472.84 | 451.7
| Apr | 15 | 22 | 2518 | 2013-04-15 22:00 | 443.21 | 441.34 | 507.44 | 439.1 | 434.16 | 461.35 | 439.11
| Apr | 15 | 23 | 2519 | 2013-04-15 23:00 | 433.68 | 430.01 | 499.73 | 428.8 | 431.55 | 452.03 | 431.42
| Apr | 16 | 0 | 2520 | 2013-04-16 | 430.19 | 419.44 | 498.48 | 420.83 | 432.23 | 447.28 | 429.43
| Apr | 16 | 1 | 2521 | 2013-04-16 01:00 | 433.79 | 419.06 | 503.86 | 420.52 | 437.71 | 445.95 | 430.22
| Apr | 16 | 2 | 2522 | 2013-04-16 02:00 | 440.52 | 417.07 | 507.17 | 422.29 | 444.39 | 444.39 | 434.89
| Apr | 16 | 3 | 2523 | 2013-04-16 03:00 | 449.56 | 419.74 | 515.7 | 424.8 | 452.49 | 452.29 | 439.59
| Apr | 16 | 4 | 2524 | 2013-04-16 04:00 | 466.74 | 426.95 | 535.26 | 430.74 | 465.89 | 467.34 | 455.99
| Apr | 16 | 5 | 2525 | 2013-04-16 05:00 | 497.97 | 442.42 | 563.61 | 443.23 | 480.51 | 488.77 | 482.43
| Apr | 16 | 6 | 2526 | 2013-04-16 06:00 | 522.19 | 462.61 | 570.35 | 452.84 | 484.48 | 513.26 | 501.84
| Apr | 16 | 7 | 2527 | 2013-04-16 07:00 | 502.23 | 471.9 | 551.86 | 456.51 | 480.36 | 522.88 | 507.69
| Apr | 16 | 8 | 2528 | 2013-04-16 08:00 | 473.4 | 470.54 | 531.92 | 454.67 | 475.37 | 516.96 | 492.54
| Apr | 16 | 9 | 2529 | 2013-04-16 09:00 | 458.73 | 469.57 | 517.02 | 449.25 | 465.27 | 510.46 | 471.11
| Apr | 16 | 10 | 2530 | 2013-04-16 10:00 | 450 | 467.61 | 507.35 | 443.68 | 451.13 | 517.88 | 460.89
| Apr | 16 | 11 | 2531 | 2013-04-16 11:00 | 443.22 | 466.1 | 500.76 | 439.6 | 438.88 | 517.64 | 456.21
| Apr | 16 | 12 | 2532 | 2013-04-16 12:00 | 439.71 | 464.88 | 498.41 | 436.1 | 427.39 | 515.47 | 452.46
| Apr | 16 | 13 | 2533 | 2013-04-16 13:00 | 435.69 | 462.25 | 498.63 | 433.53 | 421.24 | 512.79 | 453.66
| Apr | 16 | 14 | 2534 | 2013-04-16 14:00 | 435.37 | 461.57 | 497.26 | 431.06 | 415.55 | 509.66 | 449.63
| Apr | 16 | 15 | 2535 | 2013-04-16 15:00 | 433.72 | 462.26 | 509.59 | 431.38 | 410.81 | 509.29 | 449.35
| Apr | 16 | 16 | 2536 | 2013-04-16 16:00 | 432.77 | 464.43 | 513.12 | 432.67 | 407.42 | 506.55 | 451.39
| Apr | 16 | 17 | 2537 | 2013-04-16 17:00 | 431.39 | 464.57 | 510.9 | 431.59 | 411.32 | 505.43 | 453.58
| Apr | 16 | 18 | 2538 | 2013-04-16 18:00 | 434.63 | 465.17 | 511.87 | 430.04 | 414.71 | 506.93 | 457.82
| Apr | 16 | 19 | 2539 | 2013-04-16 19:00 | 439.84 | 467.58 | 511.53 | 430.95 | 422.01 | 514.29 | 461.32
| Apr | 16 | 20 | 2540 | 2013-04-16 20:00 | 459.48 | 472.93 | 520.59 | 437.34 | 429.88 | 521.26 | 464.79
| Apr | 16 | 21 | 2541 | 2013-04-16 21:00 | 459.02 | 465.54 | 513.85 | 434.1 | 424.42 | 517.39 | 455.11
| Apr | 16 | 22 | 2542 | 2013-04-16 22:00 | 455.86 | 449.77 | 499.06 | 427.31 | 414.5 | 503.32 | 443.02
| Apr | 16 | 23 | 2543 | 2013-04-16 23:00 | 459.32 | 439.59 | 487.49 | 420.56 | 408.28 | 492.55 | 431.97
| Apr | 17 | 0 | 2544 | 2013-04-17 | 462.94 | 431.06 | 486.44 | 413.8 | 404.71 | 489.3 | 428.27
| Apr | 17 | 1 | 2545 | 2013-04-17 01:00 | 469.81 | 429.65 | 487.26 | 409.97 | 406.38 | 489.63 | 427.7
| Apr | 17 | 2 | 2546 | 2013-04-17 02:00 | 475.68 | 429.52 | 489.16 | 410.6 | 409.76 | 491.07 | 429.33
| Apr | 17 | 3 | 2547 | 2013-04-17 03:00 | 485.17 | 431.73 | 492.84 | 412.03 | 409.38 | 495.7 | 432.45
| Apr | 17 | 4 | 2548 | 2013-04-17 04:00 | 501.05 | 434.14 | 505.66 | 415.1 | 416.01 | 504.56 | 444.66
| Apr | 17 | 5 | 2549 | 2013-04-17 05:00 | 530 | 447.39 | 534.9 | 422.49 | 436.42 | 527.45 | 463.88
| Apr | 17 | 6 | 2550 | 2013-04-17 06:00 | 548.69 | 462.3 | 558.25 | 428 | 455.74 | 550.16 | 486.09
| Apr | 17 | 7 | 2551 | 2013-04-17 07:00 | 524.39 | 466.06 | 557.77 | 434.05 | 462.47 | 549.6 | 496.22
| Apr | 17 | 8 | 2552 | 2013-04-17 08:00 | 485.33 | 460.49 | 541.95 | 437.55 | 455.95 | 537.21 | 488.05
| Apr | 17 | 9 | 2553 | 2013-04-17 09:00 | 461.03 | 457.19 | 532.65 | 435.59 | 445.92 | 526.29 | 478.63
| Apr | 17 | 10 | 2554 | 2013-04-17 10:00 | 449.98 | 451.65 | 529.4 | 431.15 | 442.5 | 519.78 | 468.58
| Apr | 17 | 11 | 2555 | 2013-04-17 11:00 | 445.01 | 449.04 | 523.67 | 430.43 | 440.54 | 514.33 | 465.1
| Apr | 17 | 12 | 2556 | 2013-04-17 12:00 | 441.51 | 441.27 | 519.67 | 429.58 | 437.89 | 509.8 | 459.83
| Apr | 17 | 13 | 2557 | 2013-04-17 13:00 | 440.85 | 439.89 | 522.81 | 429.32 | 437.96 | 508.25 | 456.59
| Apr | 17 | 14 | 2558 | 2013-04-17 14:00 | 438.74 | 441.93 | 523.37 | 430 | 436.02 | 508.97 | 453.52
| Apr | 17 | 15 | 2559 | 2013-04-17 15:00 | 436.09 | 444.33 | 523.53 | 431.77 | 438.04 | 508.98 | 456.88
| Apr | 17 | 16 | 2560 | 2013-04-17 16:00 | 436.65 | 442.27 | 521.09 | 435.03 | 440.04 | 507.57 | 457.23
| Apr | 17 | 17 | 2561 | 2013-04-17 17:00 | 438.45 | 442.28 | 519.85 | 436.75 | 441.99 | 504.94 | 459.27
| Apr | 17 | 18 | 2562 | 2013-04-17 18:00 | 444.59 | 445.62 | 518.4 | 437.51 | 444.07 | 501.98 | 462.6
| Apr | 17 | 19 | 2563 | 2013-04-17 19:00 | 450.83 | 444.96 | 518.01 | 436.67 | 442.39 | 508.22 | 463.58
| Apr | 17 | 20 | 2564 | 2013-04-17 20:00 | 459.1 | 449.55 | 523.31 | 444.76 | 449.81 | 523.63 | 470.96
| Apr | 17 | 21 | 2565 | 2013-04-17 21:00 | 453.91 | 440.35 | 518 | 438.44 | 440.9 | 520.63 | 463.45
| Apr | 17 | 22 | 2566 | 2013-04-17 22:00 | 442.67 | 428.43 | 508.45 | 425.14 | 426.53 | 508.24 | 450.57
| Apr | 17 | 23 | 2567 | 2013-04-17 23:00 | 435.87 | 417.09 | 495.12 | 412.44 | 417.8 | 498.83 | 439.89
| Apr | 18 | 0 | 2568 | 2013-04-18 | 432.03 | 415.2 | 487.98 | 405.24 | 412.16 | 496.47 | 435.18
| Apr | 18 | 1 | 2569 | 2013-04-18 01:00 | 432.82 | 418.21 | 482.47 | 402 | 409.95 | 499.26 | 439.47
| Apr | 18 | 2 | 2570 | 2013-04-18 02:00 | 435.54 | 420.27 | 478.1 | 400.37 | 415.94 | 502.46 | 439.92
| Apr | 18 | 3 | 2571 | 2013-04-18 03:00 | 441.62 | 424.91 | 478.61 | 404.8 | 420.06 | 511.42 | 443.74
| Apr | 18 | 4 | 2572 | 2013-04-18 04:00 | 452.03 | 434.63 | 479.7 | 412.88 | 424.52 | 521.74 | 454.79
| Apr | 18 | 5 | 2573 | 2013-04-18 05:00 | 475.86 | 453.21 | 490.74 | 432.57 | 444.99 | 542.4 | 476.06
| Apr | 18 | 6 | 2574 | 2013-04-18 06:00 | 493.75 | 472.28 | 499.64 | 449.42 | 463.96 | 563.5 | 495.27
| Apr | 18 | 7 | 2575 | 2013-04-18 07:00 | 483.39 | 474.29 | 505.42 | 460.23 | 473.69 | 564.85 | 499.48
| Apr | 18 | 8 | 2576 | 2013-04-18 08:00 | 464.74 | 460.19 | 505.88 | 464.63 | 467.88 | 546.26 | 492.56
| Apr | 18 | 9 | 2577 | 2013-04-18 09:00 | 457.22 | 453.28 | 505.29 | 469.52 | 455.98 | 531.31 | 482.77
| Apr | 18 | 10 | 2578 | 2013-04-18 10:00 | 446.98 | 447.6 | 505.27 | 473.38 | 450.21 | 518.61 | 477.22
| Apr | 18 | 11 | 2579 | 2013-04-18 11:00 | 443.01 | 445.37 | 501.77 | 477.2 | 443.33 | 511.12 | 472.13
| Apr | 18 | 12 | 2580 | 2013-04-18 12:00 | 440.83 | 439.55 | 497.52 | 485.38 | 439.62 | 505.9 | 472.63
| Apr | 18 | 13 | 2581 | 2013-04-18 13:00 | 438.99 | 435.54 | 494.48 | 491.54 | 439.41 | 505.95 | 467.77
| Apr | 18 | 14 | 2582 | 2013-04-18 14:00 | 437.8 | 431.84 | 490.12 | 499.11 | 440.57 | 503.8 | 466.99
| Apr | 18 | 15 | 2583 | 2013-04-18 15:00 | 436.3 | 429.96 | 489.6 | 505.01 | 440.03 | 503.23 | 466.77
| Apr | 18 | 16 | 2584 | 2013-04-18 16:00 | 437.11 | 430.09 | 490.4 | 513.09 | 444.17 | 501.69 | 470.39
| Apr | 18 | 17 | 2585 | 2013-04-18 17:00 | 441.24 | 425.71 | 480.13 | 513.26 | 443.13 | 504.8 | 467.92
| Apr | 18 | 18 | 2586 | 2013-04-18 18:00 | 444.82 | 425.11 | 478.9 | 514.88 | 440.59 | 509.03 | 469.81
| Apr | 18 | 19 | 2587 | 2013-04-18 19:00 | 449.19 | 426.18 | 479.58 | 506.13 | 444.7 | 511.18 | 467.1
| Apr | 18 | 20 | 2588 | 2013-04-18 20:00 | 455.55 | 436.58 | 484.6 | 505.01 | 456.87 | 524.56 | 473.23
| Apr | 18 | 21 | 2589 | 2013-04-18 21:00 | 448.78 | 435.59 | 480 | 488.96 | 449.71 | 518.51 | 464.91
| Apr | 18 | 22 | 2590 | 2013-04-18 22:00 | 437.05 | 429.34 | 472.81 | 470.27 | 436.14 | 506.73 | 452.27
| Apr | 18 | 23 | 2591 | 2013-04-18 23:00 | 427.92 | 422.98 | 466.11 | 454.17 | 427.67 | 498.28 | 438.33
| Apr | 19 | 0 | 2592 | 2013-04-19 | 423.65 | 419.87 | 462.33 | 444.91 | 423.85 | 498.1 | 430.92
| Apr | 19 | 1 | 2593 | 2013-04-19 01:00 | 421.42 | 423.72 | 462.67 | 442 | 426.93 | 500.5 | 430.7
| Apr | 19 | 2 | 2594 | 2013-04-19 02:00 | 419.36 | 426.54 | 464.19 | 440.38 | 432.5 | 499.45 | 428.59
| Apr | 19 | 3 | 2595 | 2013-04-19 03:00 | 420.15 | 441.32 | 466.96 | 442.29 | 437.03 | 505.75 | 430.68
| Apr | 19 | 4 | 2596 | 2013-04-19 04:00 | 425.09 | 454.58 | 470.73 | 450.12 | 450.73 | 519.32 | 438.33
| Apr | 19 | 5 | 2597 | 2013-04-19 05:00 | 441.08 | 470.44 | 475.38 | 464.73 | 479.52 | 543.4 | 452.36
| Apr | 19 | 6 | 2598 | 2013-04-19 06:00 | 460.48 | 473.02 | 480.34 | 480.9 | 501.73 | 561.9 | 465.44
| Apr | 19 | 7 | 2599 | 2013-04-19 07:00 | 465.84 | 463.49 | 487.78 | 493.24 | 502.92 | 558.66 | 474.7
| Apr | 19 | 8 | 2600 | 2013-04-19 08:00 | 459.43 | 455.38 | 491.7 | 492.12 | 488.87 | 538.09 | 472.89
| Apr | 19 | 9 | 2601 | 2013-04-19 09:00 | 453.06 | 445.05 | 490.01 | 494.06 | 460.48 | 525.62 | 474.54
| Apr | 19 | 10 | 2602 | 2013-04-19 10:00 | 447.01 | 433.6 | 487.77 | 498.07 | 463.2 | 520.01 | 474.53
| Apr | 19 | 11 | 2603 | 2013-04-19 11:00 | 442.61 | 422.76 | 484.87 | 503.97 | 454.5 | 515.88 | 473.95
| Apr | 19 | 12 | 2604 | 2013-04-19 12:00 | 440.24 | 411.68 | 483.31 | 511.52 | 453.28 | 516.2 | 472.26
| Apr | 19 | 13 | 2605 | 2013-04-19 13:00 | 435.5 | 406.75 | 480.7 | 519.16 | 452.68 | 514.46 | 468.45
| Apr | 19 | 14 | 2606 | 2013-04-19 14:00 | 430.53 | 404.44 | 481.64 | 526.41 | 449.97 | 514.63 | 468.67
| Apr | 19 | 15 | 2607 | 2013-04-19 15:00 | 430.63 | 400.9 | 480.46 | 531.03 | 450.12 | 511.63 | 468.52
| Apr | 19 | 16 | 2608 | 2013-04-19 16:00 | 430.98 | 399.03 | 483.34 | 531 | 449.7 | 513.75 | 468.26
| Apr | 19 | 17 | 2609 | 2013-04-19 17:00 | 430.6 | 397.17 | 486.8 | 534.83 | 449.82 | 511.77 | 466.44
| Apr | 19 | 18 | 2610 | 2013-04-19 18:00 | 432.66 | 398.32 | 488.24 | 530.99 | 449.57 | 509.22 | 465.28
| Apr | 19 | 19 | 2611 | 2013-04-19 19:00 | 431.95 | 400.67 | 490.12 | 524.7 | 454.35 | 509.15 | 463.71
| Apr | 19 | 20 | 2612 | 2013-04-19 20:00 | 438.55 | 407.86 | 497.95 | 526.04 | 459.08 | 514.42 | 465.82
| Apr | 19 | 21 | 2613 | 2013-04-19 21:00 | 436.1 | 406.56 | 490.74 | 512.88 | 450.8 | 510.98 | 458.44
| Apr | 19 | 22 | 2614 | 2013-04-19 22:00 | 427.04 | 400.9 | 476.88 | 491.66 | 435.97 | 494.97 | 450.3
| Apr | 19 | 23 | 2615 | 2013-04-19 23:00 | 417.59 | 394.76 | 462.71 | 476.22 | 424.63 | 484.19 | 439.01
| Apr | 20 | 0 | 2616 | 2013-04-20 | 414.26 | 391.5 | 456.39 | 465.97 | 419.92 | 483.42 | 429.58
| Apr | 20 | 1 | 2617 | 2013-04-20 01:00 | 412.99 | 391.72 | 454.02 | 460.82 | 419.64 | 484.19 | 426.11
| Apr | 20 | 2 | 2618 | 2013-04-20 02:00 | 412.31 | 391.9 | 456.1 | 458.88 | 420.93 | 492.75 | 426.21
| Apr | 20 | 3 | 2619 | 2013-04-20 03:00 | 413.86 | 394.2 | 460.4 | 461.08 | 421.27 | 498.44 | 429.52
| Apr | 20 | 4 | 2620 | 2013-04-20 04:00 | 420.83 | 401.41 | 467.4 | 468.33 | 430.5 | 509.22 | 432.92
| Apr | 20 | 5 | 2621 | 2013-04-20 05:00 | 431.27 | 414.81 | 486.03 | 480.88 | 452.67 | 533.42 | 438.29
| Apr | 20 | 6 | 2622 | 2013-04-20 06:00 | 437.64 | 421.82 | 504.26 | 496.17 | 471.14 | 547.66 | 445.53
| Apr | 20 | 7 | 2623 | 2013-04-20 07:00 | 443.25 | 421 | 509.63 | 508.32 | 480.49 | 555.71 | 453.33
| Apr | 20 | 8 | 2624 | 2013-04-20 08:00 | 442.61 | 416.19 | 509.39 | 502 | 473.34 | 545.17 | 463.54
| Apr | 20 | 9 | 2625 | 2013-04-20 09:00 | 439.14 | 408.14 | 509.14 | 506.35 | 465.98 | 530.06 | 463.47
| Apr | 20 | 10 | 2626 | 2013-04-20 10:00 | 434.39 | 400.83 | 511.2 | 510.22 | 457.26 | 526.83 | 459.64
| Apr | 20 | 11 | 2627 | 2013-04-20 11:00 | 427.49 | 393.95 | 514.37 | 511.91 | 454.39 | 529.9 | 456.47
| Apr | 20 | 12 | 2628 | 2013-04-20 12:00 | 421.11 | 390.97 | 516.77 | 518.64 | 452.56 | 523.23 | 452.42
| Apr | 20 | 13 | 2629 | 2013-04-20 13:00 | 416.58 | 387.67 | 521.8 | 526.71 | 447.17 | 522.16 | 449.98
| Apr | 20 | 14 | 2630 | 2013-04-20 14:00 | 411.29 | 383.34 | 521.3 | 531.58 | 445.14 | 521.31 | 445.27
| Apr | 20 | 15 | 2631 | 2013-04-20 15:00 | 409.64 | 382.84 | 520.6 | 536.06 | 442.05 | 523.72 | 444.9
| Apr | 20 | 16 | 2632 | 2013-04-20 16:00 | 410.42 | 380.75 | 523.09 | 538.86 | 438.39 | 521.06 | 444.22
| Apr | 20 | 17 | 2633 | 2013-04-20 17:00 | 411.34 | 381.26 | 525.97 | 538.86 | 438.22 | 521.75 | 444.27
| Apr | 20 | 18 | 2634 | 2013-04-20 18:00 | 409.94 | 379.12 | 522.21 | 535.12 | 441.55 | 521.98 | 444.38
| Apr | 20 | 19 | 2635 | 2013-04-20 19:00 | 410.6 | 383.34 | 518.6 | 523.05 | 442.29 | 524.28 | 441
| Apr | 20 | 20 | 2636 | 2013-04-20 20:00 | 419.36 | 393.89 | 524.24 | 521.07 | 453.68 | 529.56 | 446.66
| Apr | 20 | 21 | 2637 | 2013-04-20 21:00 | 417.22 | 391.52 | 516.02 | 508.1 | 450.9 | 524 | 443.48
| Apr | 20 | 22 | 2638 | 2013-04-20 22:00 | 408.66 | 381.3 | 498.36 | 489.04 | 436.19 | 510.62 | 434.84
| Apr | 20 | 23 | 2639 | 2013-04-20 23:00 | 401.71 | 373.15 | 485.57 | 472.62 | 425.29 | 499.83 | 428.1
| Apr | 21 | 0 | 2640 | 2013-04-21 | 398.04 | 370.75 | 474.97 | 461.71 | 424.53 | 492.72 | 425.25
| Apr | 21 | 1 | 2641 | 2013-04-21 01:00 | 398.1 | 371.61 | 472.67 | 456.17 | 428.98 | 490.66 | 426.8
| Apr | 21 | 2 | 2642 | 2013-04-21 02:00 | 399.27 | 372.74 | 474.5 | 450.35 | 436.48 | 488.16 | 428.29
| Apr | 21 | 3 | 2643 | 2013-04-21 03:00 | 401.52 | 378.03 | 472.38 | 455.07 | 441.3 | 490.43 | 429.53
| Apr | 21 | 4 | 2644 | 2013-04-21 04:00 | 405.11 | 391.02 | 478.9 | 462.88 | 453.51 | 496.21 | 435.2
| Apr | 21 | 5 | 2645 | 2013-04-21 05:00 | 414.95 | 408.05 | 493.5 | 476.78 | 477.28 | 507.63 | 442.81
| Apr | 21 | 6 | 2646 | 2013-04-21 06:00 | 421.45 | 424.22 | 511.5 | 490.89 | 495.47 | 515.31 | 450.74
| Apr | 21 | 7 | 2647 | 2013-04-21 07:00 | 426.11 | 437.18 | 520.74 | 499.48 | 494.76 | 526.03 | 454.58
| Apr | 21 | 8 | 2648 | 2013-04-21 08:00 | 425.6 | 436.88 | 519.94 | 497.15 | 482.71 | 531.17 | 453.25
| Apr | 21 | 9 | 2649 | 2013-04-21 09:00 | 420.94 | 433.05 | 521.97 | 502.78 | 474.18 | 529.96 | 447.48
| Apr | 21 | 10 | 2650 | 2013-04-21 10:00 | 414.09 | 430.88 | 526.08 | 506.86 | 468.52 | 526.94 | 445.11
| Apr | 21 | 11 | 2651 | 2013-04-21 11:00 | 407.55 | 426.09 | 529.21 | 508.89 | 465.34 | 523.23 | 443.18
| Apr | 21 | 12 | 2652 | 2013-04-21 12:00 | 404.98 | 422.72 | 530.58 | 512.59 | 463.51 | 519.99 | 440.84
| Apr | 21 | 13 | 2653 | 2013-04-21 13:00 | 402.66 | 413.72 | 537.99 | 522.38 | 457.67 | 513.22 | 438.58
| Apr | 21 | 14 | 2654 | 2013-04-21 14:00 | 402.05 | 408.21 | 542.2 | 524.81 | 453.28 | 510.97 | 434.1
| Apr | 21 | 15 | 2655 | 2013-04-21 15:00 | 405.53 | 409.2 | 543.47 | 525.17 | 460.35 | 510.36 | 432.08
| Apr | 21 | 16 | 2656 | 2013-04-21 16:00 | 408.43 | 406.98 | 543.75 | 524.78 | 459.23 | 513.7 | 430.3
| Apr | 21 | 17 | 2657 | 2013-04-21 17:00 | 409.52 | 407.74 | 542.26 | 522.01 | 456.14 | 517.08 | 431.92
| Apr | 21 | 18 | 2658 | 2013-04-21 18:00 | 405.87 | 407.66 | 541.25 | 514.97 | 453.49 | 517.06 | 434.14
| Apr | 21 | 19 | 2659 | 2013-04-21 19:00 | 408.34 | 411.62 | 537.61 | 510.43 | 453.46 | 518.93 | 437.03
| Apr | 21 | 20 | 2660 | 2013-04-21 20:00 | 424.01 | 418.81 | 542.7 | 514.73 | 461.38 | 525.05 | 444.27
| Apr | 21 | 21 | 2661 | 2013-04-21 21:00 | 421.96 | 414.63 | 530.09 | 505.37 | 456.59 | 524.67 | 439.52
| Apr | 21 | 22 | 2662 | 2013-04-21 22:00 | 410.44 | 394.51 | 509.21 | 489.7 | 446.72 | 516.67 | 426.61
| Apr | 21 | 23 | 2663 | 2013-04-21 23:00 | 403.86 | 381.23 | 489.74 | 475.01 | 434.81 | 512.47 | 415.95
| Apr | 22 | 0 | 2664 | 2013-04-22 | 398.81 | 376.4 | 488.67 | 466.4 | 430.76 | 511.5 | 410.87
| Apr | 22 | 1 | 2665 | 2013-04-22 01:00 | 401.63 | 374.86 | 489.19 | 463.23 | 428.12 | 511.11 | 412.12
| Apr | 22 | 2 | 2666 | 2013-04-22 02:00 | 403.56 | 372.25 | 489.99 | 458.81 | 428.97 | 514.65 | 412.25
| Apr | 22 | 3 | 2667 | 2013-04-22 03:00 | 412.95 | 368.33 | 488.7 | 461.46 | 430.28 | 517.94 | 415.92
| Apr | 22 | 4 | 2668 | 2013-04-22 04:00 | 435.81 | 370.36 | 490.29 | 467.22 | 435.01 | 523.77 | 430.72
| Apr | 22 | 5 | 2669 | 2013-04-22 05:00 | 464.99 | 390.21 | 513.21 | 479.9 | 447.03 | 534.49 | 451.13
| Apr | 22 | 6 | 2670 | 2013-04-22 06:00 | 485.38 | 410.98 | 532.2 | 492.45 | 450.08 | 537.22 | 467.1
| Apr | 22 | 7 | 2671 | 2013-04-22 07:00 | 472.96 | 422.71 | 539.54 | 504.93 | 452.79 | 534.11 | 476.33
| Apr | 22 | 8 | 2672 | 2013-04-22 08:00 | 453.79 | 422.64 | 534.62 | 503.3 | 452.78 | 531.91 | 478.95
| Apr | 22 | 9 | 2673 | 2013-04-22 09:00 | 448.99 | 421.55 | 529.19 | 502.44 | 448.09 | 524.37 | 478.26
| Apr | 22 | 10 | 2674 | 2013-04-22 10:00 | 436.99 | 417.56 | 535.25 | 503.54 | 443.36 | 517.63 | 477.25
| Apr | 22 | 11 | 2675 | 2013-04-22 11:00 | 427.72 | 403.95 | 533.94 | 503.47 | 440.42 | 509.19 | 476.94
| Apr | 22 | 12 | 2676 | 2013-04-22 12:00 | 426.51 | 400.53 | 536.44 | 504.44 | 438.5 | 502.86 | 480.36
| Apr | 22 | 13 | 2677 | 2013-04-22 13:00 | 422.71 | 400.98 | 527.89 | 504.91 | 435.34 | 497.19 | 482.82
| Apr | 22 | 14 | 2678 | 2013-04-22 14:00 | 420.76 | 397.65 | 530.74 | 505.96 | 430.7 | 493.13 | 484.19
| Apr | 22 | 15 | 2679 | 2013-04-22 15:00 | 418.63 | 396.34 | 528.19 | 504.99 | 426.66 | 492 | 489.91
| Apr | 22 | 16 | 2680 | 2013-04-22 16:00 | 417.82 | 398.18 | 531.84 | 506.81 | 429.02 | 492.67 | 487.86
| Apr | 22 | 17 | 2681 | 2013-04-22 17:00 | 415.72 | 407.78 | 529.61 | 501.38 | 429.6 | 494.76 | 492.36
| Apr | 22 | 18 | 2682 | 2013-04-22 18:00 | 421.84 | 413.56 | 531.54 | 499.32 | 426.3 | 496.25 | 497.42
| Apr | 22 | 19 | 2683 | 2013-04-22 19:00 | 424.32 | 417.33 | 528.26 | 494.24 | 426.11 | 498.59 | 501.73
| Apr | 22 | 20 | 2684 | 2013-04-22 20:00 | 437.93 | 430.28 | 537.31 | 496.22 | 430.61 | 511.56 | 505.01
| Apr | 22 | 21 | 2685 | 2013-04-22 21:00 | 437.08 | 425.97 | 530.65 | 489.59 | 430.22 | 510.29 | 494.85
| Apr | 22 | 22 | 2686 | 2013-04-22 22:00 | 425.09 | 415.94 | 520.09 | 477.51 | 423.41 | 500.82 | 478.02
| Apr | 22 | 23 | 2687 | 2013-04-22 23:00 | 420.11 | 406.58 | 507.94 | 465.86 | 416.22 | 492.49 | 467.58
| Apr | 23 | 0 | 2688 | 2013-04-23 | 425.39 | 407.96 | 506.13 | 453 | 411.52 | 490.87 | 459.2
| Apr | 23 | 1 | 2689 | 2013-04-23 01:00 | 437.19 | 409.67 | 503.03 | 448.36 | 411.51 | 492.07 | 457.52
| Apr | 23 | 2 | 2690 | 2013-04-23 02:00 | 446.05 | 409.21 | 503.51 | 446.52 | 410.55 | 496.76 | 455.97
| Apr | 23 | 3 | 2691 | 2013-04-23 03:00 | 453.94 | 410.9 | 509.41 | 445.61 | 411.91 | 506.36 | 456.29
| Apr | 23 | 4 | 2692 | 2013-04-23 04:00 | 468.9 | 418.35 | 518.52 | 447.17 | 416.75 | 519.94 | 462
| Apr | 23 | 5 | 2693 | 2013-04-23 05:00 | 495.65 | 435.17 | 534.67 | 453.3 | 424.2 | 539.84 | 481.44
| Apr | 23 | 6 | 2694 | 2013-04-23 06:00 | 513.12 | 455.06 | 551.74 | 460.96 | 430.21 | 556.11 | 496.26
| Apr | 23 | 7 | 2695 | 2013-04-23 07:00 | 498.51 | 462.11 | 552.16 | 471.28 | 437.23 | 560.12 | 505.65
| Apr | 23 | 8 | 2696 | 2013-04-23 08:00 | 480.41 | 450.21 | 545.67 | 474.29 | 440.07 | 549.58 | 507.01
| Apr | 23 | 9 | 2697 | 2013-04-23 09:00 | 468.61 | 437.79 | 542.17 | 472.85 | 437.29 | 542.85 | 508.18
| Apr | 23 | 10 | 2698 | 2013-04-23 10:00 | 457.02 | 432 | 537.77 | 471.29 | 432.62 | 537.1 | 508.54
| Apr | 23 | 11 | 2699 | 2013-04-23 11:00 | 447.99 | 429.52 | 530.28 | 468.73 | 424.45 | 532.99 | 509.58
| Apr | 23 | 12 | 2700 | 2013-04-23 12:00 | 444.82 | 426.75 | 529.99 | 467.95 | 421.3 | 535.09 | 511.48
| Apr | 23 | 13 | 2701 | 2013-04-23 13:00 | 439.53 | 425.08 | 532.36 | 465.58 | 418.56 | 536.75 | 512
| Apr | 23 | 14 | 2702 | 2013-04-23 14:00 | 436.3 | 423.08 | 528.26 | 463.09 | 415.93 | 532.36 | 516.63
| Apr | 23 | 15 | 2703 | 2013-04-23 15:00 | 435.18 | 423.48 | 533.06 | 461.9 | 414.74 | 532.69 | 522.36
| Apr | 23 | 16 | 2704 | 2013-04-23 16:00 | 431.63 | 414.68 | 532.99 | 461.9 | 417.47 | 534.01 | 520.34
| Apr | 23 | 17 | 2705 | 2013-04-23 17:00 | 432.28 | 416.31 | 536.73 | 459.71 | 421.12 | 532.49 | 520.7
| Apr | 23 | 18 | 2706 | 2013-04-23 18:00 | 430.76 | 418.46 | 539.29 | 457.04 | 423.53 | 534.19 | 519.04
| Apr | 23 | 19 | 2707 | 2013-04-23 19:00 | 433.61 | 425.32 | 544.93 | 452.11 | 428.31 | 535.72 | 518.69
| Apr | 23 | 20 | 2708 | 2013-04-23 20:00 | 446.04 | 431.91 | 552.32 | 454.5 | 435.08 | 539.98 | 522.84
| Apr | 23 | 21 | 2709 | 2013-04-23 21:00 | 439.57 | 425.2 | 545.49 | 449.86 | 429.5 | 531.75 | 516.65
| Apr | 23 | 22 | 2710 | 2013-04-23 22:00 | 427.68 | 413.65 | 530.51 | 441.64 | 418.27 | 516.07 | 501.62
| Apr | 23 | 23 | 2711 | 2013-04-23 23:00 | 418.4 | 398.72 | 518.58 | 430.45 | 410.83 | 506.28 | 486.05
| Apr | 24 | 0 | 2712 | 2013-04-24 | 416.59 | 396.32 | 512.61 | 423.8 | 406.18 | 506.58 | 479.99
| Apr | 24 | 1 | 2713 | 2013-04-24 01:00 | 418.6 | 397.3 | 512.68 | 421.56 | 405.52 | 505.28 | 479.13
| Apr | 24 | 2 | 2714 | 2013-04-24 02:00 | 422.54 | 396.9 | 512.63 | 419.6 | 408.04 | 507.82 | 477.63
| Apr | 24 | 3 | 2715 | 2013-04-24 03:00 | 426.31 | 398.91 | 517.18 | 417.86 | 411.1 | 514.49 | 478.76
| Apr | 24 | 4 | 2716 | 2013-04-24 04:00 | 437.1 | 406.95 | 525.3 | 418.74 | 419.71 | 525.24 | 492.65
| Apr | 24 | 5 | 2717 | 2013-04-24 05:00 | 461.6 | 422.66 | 545.29 | 424.02 | 439.59 | 544.73 | 509.05
| Apr | 24 | 6 | 2718 | 2013-04-24 06:00 | 479.63 | 439.33 | 561.98 | 431.07 | 452.85 | 560.82 | 525.54
| Apr | 24 | 7 | 2719 | 2013-04-24 07:00 | 470.31 | 448.5 | 562.63 | 439.62 | 466.31 | 559.73 | 528.5
| Apr | 24 | 8 | 2720 | 2013-04-24 08:00 | 454.24 | 438.86 | 553.38 | 452.4 | 466.61 | 554.18 | 523.14
| Apr | 24 | 9 | 2721 | 2013-04-24 09:00 | 440.67 | 435.33 | 539 | 455.37 | 461.25 | 544.13 | 524.03
| Apr | 24 | 10 | 2722 | 2013-04-24 10:00 | 436.7 | 435.82 | 536.79 | 452.02 | 454.78 | 541.84 | 526.65
| Apr | 24 | 11 | 2723 | 2013-04-24 11:00 | 435.84 | 432.55 | 529.69 | 450.8 | 452.95 | 541.75 | 525.46
| Apr | 24 | 12 | 2724 | 2013-04-24 12:00 | 433.96 | 427.42 | 529.55 | 447.52 | 449.82 | 545.17 | 538.04
| Apr | 24 | 13 | 2725 | 2013-04-24 13:00 | 431.07 | 423.94 | 526.31 | 447.02 | 448.75 | 549.39 | 535.35
| Apr | 24 | 14 | 2726 | 2013-04-24 14:00 | 433.59 | 418.12 | 525.31 | 446.69 | 447.98 | 552.95 | 536.38
| Apr | 24 | 15 | 2727 | 2013-04-24 15:00 | 433.73 | 412.86 | 522.8 | 446.11 | 444.92 | 553.65 | 538.39
| Apr | 24 | 16 | 2728 | 2013-04-24 16:00 | 434.5 | 415.8 | 520.28 | 444.95 | 446.16 | 553.27 | 538.84
| Apr | 24 | 17 | 2729 | 2013-04-24 17:00 | 432.02 | 414.68 | 515.47 | 446.07 | 451.08 | 554.72 | 540.5
| Apr | 24 | 18 | 2730 | 2013-04-24 18:00 | 432.96 | 410.68 | 515.25 | 447.54 | 452.51 | 551.5 | 540.97
| Apr | 24 | 19 | 2731 | 2013-04-24 19:00 | 434.42 | 412.65 | 516.95 | 448.83 | 454.53 | 548.86 | 541.84
| Apr | 24 | 20 | 2732 | 2013-04-24 20:00 | 443.66 | 424.91 | 525.07 | 457.42 | 461.43 | 553.78 | 548.66
| Apr | 24 | 21 | 2733 | 2013-04-24 21:00 | 438.77 | 422.12 | 521.78 | 455.77 | 458.45 | 518.74 | 545.5
| Apr | 24 | 22 | 2734 | 2013-04-24 22:00 | 422.45 | 411.46 | 515.96 | 444.08 | 449.63 | 511.69 | 531.06
| Apr | 24 | 23 | 2735 | 2013-04-24 23:00 | 412.12 | 399.56 | 504.79 | 432.31 | 442.43 | 497.16 | 518.13
| Apr | 25 | 0 | 2736 | 2013-04-25 | 406.95 | 397.63 | 499.03 | 426.03 | 436.72 | 506.56 | 512.48
| Apr | 25 | 1 | 2737 | 2013-04-25 01:00 | 405.21 | 397.24 | 497.58 | 423.21 | 439.01 | 504.46 | 509.92
| Apr | 25 | 2 | 2738 | 2013-04-25 02:00 | 402.88 | 398.42 | 495.64 | 423.87 | 440.42 | 504.47 | 513.41
| Apr | 25 | 3 | 2739 | 2013-04-25 03:00 | 408.81 | 400.04 | 498.54 | 430.02 | 441.89 | 509.48 | 505.44
| Apr | 25 | 4 | 2740 | 2013-04-25 04:00 | 417.77 | 409.9 | 506.01 | 441.45 | 453.29 | 518.75 | 512.15
| Apr | 25 | 5 | 2741 | 2013-04-25 05:00 | 436.31 | 428.02 | 517.28 | 462.27 | 474.03 | 534.62 | 533.2
| Apr | 25 | 6 | 2742 | 2013-04-25 06:00 | 456.17 | 448.48 | 524.22 | 481.16 | 491.81 | 554.42 | 550.88
| Apr | 25 | 7 | 2743 | 2013-04-25 07:00 | 457 | 454.71 | 529.05 | 492.92 | 487.64 | 568.43 | 554.3
| Apr | 25 | 8 | 2744 | 2013-04-25 08:00 | 449.62 | 435.73 | 527.13 | 490.07 | 476.61 | 559.73 | 562.86
| Apr | 25 | 9 | 2745 | 2013-04-25 09:00 | 444.49 | 419.76 | 512.69 | 487.2 | 469.43 | 551.12 | 563.68
| Apr | 25 | 10 | 2746 | 2013-04-25 10:00 | 444.43 | 421.74 | 501.83 | 484.34 | 466.52 | 555.88 | 517.81
| Apr | 25 | 11 | 2747 | 2013-04-25 11:00 | 441.34 | 420.83 | 492.55 | 482.52 | 464.22 | 556.8 | 555.36
| Apr | 25 | 12 | 2748 | 2013-04-25 12:00 | 439.43 | 419.09 | 485.1 | 485.27 | 468.05 | 557.15 | 557.19
| Apr | 25 | 13 | 2749 | 2013-04-25 13:00 | 448.51 | 416.13 | 479.1 | 487.86 | 468.79 | 559.22 | 555.05
| Apr | 25 | 14 | 2750 | 2013-04-25 14:00 | 456.8 | 412.29 | 473.87 | 486.69 | 466.47 | 562.87 | 557.71
| Apr | 25 | 15 | 2751 | 2013-04-25 15:00 | 456.22 | 408.23 | 472.22 | 488.79 | 466.33 | 567.3 | 555.75
| Apr | 25 | 16 | 2752 | 2013-04-25 16:00 | 459.22 | 408.62 | 471.5 | 493.82 | 469.99 | 566.95 | 555.81
| Apr | 25 | 17 | 2753 | 2013-04-25 17:00 | 458.05 | 409.27 | 470.64 | 494.88 | 471.69 | 564.76 | 565.09
| Apr | 25 | 18 | 2754 | 2013-04-25 18:00 | 458.69 | 409.49 | 472.08 | 494.05 | 473.51 | 561.13 | 566.76
| Apr | 25 | 19 | 2755 | 2013-04-25 19:00 | 455.9 | 411.6 | 474.56 | 489.28 | 475.61 | 558.04 | 570.04
| Apr | 25 | 20 | 2756 | 2013-04-25 20:00 | 464 | 422.94 | 484.62 | 494.23 | 484.71 | 561.43 | 573.53
| Apr | 25 | 21 | 2757 | 2013-04-25 21:00 | 455.3 | 419.67 | 485.41 | 489.27 | 479.63 | 552.24 | 566.29
| Apr | 25 | 22 | 2758 | 2013-04-25 22:00 | 440.38 | 409.37 | 481.3 | 473.91 | 464.27 | 528.97 | 551.52
| Apr | 25 | 23 | 2759 | 2013-04-25 23:00 | 427.69 | 398.71 | 478.24 | 462.6 | 452.03 | 508.46 | 539.31
| Apr | 26 | 0 | 2760 | 2013-04-26 | 421.91 | 394.38 | 478.66 | 456.5 | 447.83 | 502.31 | 533.48
| Apr | 26 | 1 | 2761 | 2013-04-26 01:00 | 419.08 | 392.7 | 480.86 | 455.03 | 445.78 | 500.47 | 529.54
| Apr | 26 | 2 | 2762 | 2013-04-26 02:00 | 416.95 | 398.98 | 483.66 | 454.96 | 447.05 | 496.13 | 526.99
| Apr | 26 | 3 | 2763 | 2013-04-26 03:00 | 416.89 | 400.63 | 492.33 | 460.16 | 450.8 | 497.15 | 525.76
| Apr | 26 | 4 | 2764 | 2013-04-26 04:00 | 420.28 | 406.7 | 505.3 | 470.71 | 459.9 | 504.52 | 534.1
| Apr | 26 | 5 | 2765 | 2013-04-26 05:00 | 432.79 | 419.63 | 517.56 | 488.16 | 466.21 | 518.61 | 550.04
| Apr | 26 | 6 | 2766 | 2013-04-26 06:00 | 447.76 | 421.45 | 521.13 | 507.76 | 484.66 | 537.84 | 565.31
| Apr | 26 | 7 | 2767 | 2013-04-26 07:00 | 455.73 | 421.41 | 514.4 | 511.46 | 488.39 | 548.16 | 572.54
| Apr | 26 | 8 | 2768 | 2013-04-26 08:00 | 457.58 | 418.45 | 505.97 | 506.1 | 487.97 | 544.08 | 572.24
| Apr | 26 | 9 | 2769 | 2013-04-26 09:00 | 458.42 | 409.58 | 495.56 | 502.9 | 484.29 | 545.19 | 568.83
| Apr | 26 | 10 | 2770 | 2013-04-26 10:00 | 461.63 | 402.2 | 485.13 | 503.14 | 479.38 | 552.44 | 568.51
| Apr | 26 | 11 | 2771 | 2013-04-26 11:00 | 460.7 | 396.17 | 476.82 | 504.5 | 474.12 | 556.77 | 569.03
| Apr | 26 | 12 | 2772 | 2013-04-26 12:00 | 464.3 | 389.94 | 472.62 | 505.97 | 466.28 | 560.62 | 570.46
| Apr | 26 | 13 | 2773 | 2013-04-26 13:00 | 466.55 | 385.97 | 469.28 | 508.48 | 464.89 | 563.93 | 568.55
| Apr | 26 | 14 | 2774 | 2013-04-26 14:00 | 469.35 | 383.73 | 465.75 | 511.33 | 464.61 | 566.11 | 565.2
| Apr | 26 | 15 | 2775 | 2013-04-26 15:00 | 472.43 | 381.34 | 466.72 | 508.5 | 466.88 | 569.76 | 565.62
| Apr | 26 | 16 | 2776 | 2013-04-26 16:00 | 470.18 | 385.29 | 468.74 | 510.64 | 465.31 | 573.18 | 566.23
| Apr | 26 | 17 | 2777 | 2013-04-26 17:00 | 465.52 | 384.34 | 469.18 | 510.91 | 466.15 | 571 | 564.17
| Apr | 26 | 18 | 2778 | 2013-04-26 18:00 | 463.78 | 382.98 | 470.25 | 509.27 | 475.3 | 570.96 | 566.06
| Apr | 26 | 19 | 2779 | 2013-04-26 19:00 | 464.84 | 382.84 | 472.97 | 506.43 | 481.32 | 567.85 | 561.99
| Apr | 26 | 20 | 2780 | 2013-04-26 20:00 | 469.51 | 390.98 | 481.3 | 511.53 | 492.48 | 568.78 | 566.92
| Apr | 26 | 21 | 2781 | 2013-04-26 21:00 | 461.36 | 391.62 | 474.23 | 503.34 | 490.96 | 558.31 | 556.88
| Apr | 26 | 22 | 2782 | 2013-04-26 22:00 | 450.63 | 387.18 | 461.31 | 486.27 | 478.96 | 538.12 | 545.03
| Apr | 26 | 23 | 2783 | 2013-04-26 23:00 | 436.41 | 381.93 | 452.34 | 472.35 | 468.87 | 528.73 | 535.68
| Apr | 27 | 0 | 2784 | 2013-04-27 | 427.49 | 378.7 | 447.84 | 466.25 | 465.93 | 517.95 | 527.01
| Apr | 27 | 1 | 2785 | 2013-04-27 01:00 | 419.62 | 376.89 | 446.82 | 463.54 | 468.21 | 510.34 | 521.17
| Apr | 27 | 2 | 2786 | 2013-04-27 02:00 | 414.97 | 376.9 | 448.33 | 460.9 | 473.98 | 506.18 | 519.95
| Apr | 27 | 3 | 2787 | 2013-04-27 03:00 | 414.46 | 377.49 | 460.61 | 464.22 | 479.35 | 508.09 | 524.27
| Apr | 27 | 4 | 2788 | 2013-04-27 04:00 | 415.93 | 380.62 | 470.12 | 472.65 | 492.66 | 514.18 | 530.17
| Apr | 27 | 5 | 2789 | 2013-04-27 05:00 | 420.24 | 388.79 | 487.02 | 489.03 | 518.46 | 524.17 | 543.13
| Apr | 27 | 6 | 2790 | 2013-04-27 06:00 | 425.58 | 395.56 | 507.16 | 509.05 | 525.97 | 538.43 | 547.05
| Apr | 27 | 7 | 2791 | 2013-04-27 07:00 | 435.09 | 402.99 | 517.62 | 521.37 | 521.92 | 550.71 | 551.46
| Apr | 27 | 8 | 2792 | 2013-04-27 08:00 | 443.27 | 408.38 | 515.64 | 518.22 | 510.98 | 551.81 | 550.89
| Apr | 27 | 9 | 2793 | 2013-04-27 09:00 | 445.59 | 405.41 | 511.41 | 515.25 | 501.79 | 550.29 | 547.34
| Apr | 27 | 10 | 2794 | 2013-04-27 10:00 | 442.67 | 403.27 | 514.94 | 515.54 | 496.83 | 554.74 | 550.59
| Apr | 27 | 11 | 2795 | 2013-04-27 11:00 | 439.91 | 398.82 | 519.72 | 515.01 | 496.5 | 557.62 | 557.84
| Apr | 27 | 12 | 2796 | 2013-04-27 12:00 | 436.01 | 396.18 | 525.15 | 513.96 | 491.99 | 563.73 | 556.65
| Apr | 27 | 13 | 2797 | 2013-04-27 13:00 | 432.69 | 391.97 | 529.55 | 515.12 | 491.34 | 568.33 | 548.69
| Apr | 27 | 14 | 2798 | 2013-04-27 14:00 | 429.18 | 389.47 | 534.8 | 516.02 | 489.63 | 569.57 | 542.87
| Apr | 27 | 15 | 2799 | 2013-04-27 15:00 | 428 | 389.21 | 529.39 | 514.6 | 492.88 | 573.22 | 538.82
| Apr | 27 | 16 | 2800 | 2013-04-27 16:00 | 426.24 | 390.18 | 532.52 | 511.41 | 485.7 | 573.39 | 539.68
| Apr | 27 | 17 | 2801 | 2013-04-27 17:00 | 426.63 | 390.82 | 532.32 | 506.23 | 484.6 | 571.6 | 540.38
| Apr | 27 | 18 | 2802 | 2013-04-27 18:00 | 425.28 | 392.52 | 534.42 | 503.59 | 486.96 | 573.76 | 539.99
| Apr | 27 | 19 | 2803 | 2013-04-27 19:00 | 423.5 | 396.61 | 533.82 | 501.55 | 488.23 | 564.49 | 541.41
| Apr | 27 | 20 | 2804 | 2013-04-27 20:00 | 427.07 | 409.11 | 539.79 | 506.8 | 497.69 | 558.71 | 553
| Apr | 27 | 21 | 2805 | 2013-04-27 21:00 | 421.05 | 409.24 | 531.16 | 501.98 | 496.75 | 547.07 | 555.1
| Apr | 27 | 22 | 2806 | 2013-04-27 22:00 | 415.88 | 399.62 | 514.36 | 487.86 | 485.56 | 530.59 | 548.63
| Apr | 27 | 23 | 2807 | 2013-04-27 23:00 | 407.05 | 391.7 | 499.8 | 476.44 | 475.39 | 517.57 | 541.18
| Apr | 28 | 0 | 2808 | 2013-04-28 | 400.19 | 390.89 | 492.07 | 469.6 | 469.65 | 508.2 | 538.94
| Apr | 28 | 1 | 2809 | 2013-04-28 01:00 | 396.9 | 391.86 | 488.43 | 466.41 | 459 | 502.19 | 538.61
| Apr | 28 | 2 | 2810 | 2013-04-28 02:00 | 395.43 | 395.06 | 488.62 | 467.33 | 475.81 | 501.59 | 536.13
| Apr | 28 | 3 | 2811 | 2013-04-28 03:00 | 396.03 | 401.02 | 495.15 | 469.88 | 479.39 | 496.94 | 537.51
| Apr | 28 | 4 | 2812 | 2013-04-28 04:00 | 398.12 | 415.78 | 505.46 | 479.03 | 487.98 | 497.27 | 540.92
| Apr | 28 | 5 | 2813 | 2013-04-28 05:00 | 402.93 | 437.53 | 521.19 | 494.36 | 506.95 | 502.05 | 547.47
| Apr | 28 | 6 | 2814 | 2013-04-28 06:00 | 406.8 | 453.87 | 540.29 | 514.42 | 519.78 | 509.46 | 551.63
| Apr | 28 | 7 | 2815 | 2013-04-28 07:00 | 412.8 | 454.11 | 550.08 | 521.12 | 516.36 | 518.15 | 551.16
| Apr | 28 | 8 | 2816 | 2013-04-28 08:00 | 419.54 | 445.17 | 547.28 | 514.11 | 507.25 | 523.66 | 549.51
| Apr | 28 | 9 | 2817 | 2013-04-28 09:00 | 423.88 | 436.51 | 549.68 | 506.64 | 502.38 | 521.89 | 546.03
| Apr | 28 | 10 | 2818 | 2013-04-28 10:00 | 422.43 | 433.31 | 557.85 | 504.18 | 497.51 | 519.8 | 541.55
| Apr | 28 | 11 | 2819 | 2013-04-28 11:00 | 419.82 | 432.17 | 559.41 | 503.75 | 492.86 | 518.07 | 537.64
| Apr | 28 | 12 | 2820 | 2013-04-28 12:00 | 418.81 | 434.2 | 562.08 | 505.67 | 487.87 | 513.12 | 538.65
| Apr | 28 | 13 | 2821 | 2013-04-28 13:00 | 416.22 | 434.95 | 567.53 | 508.9 | 483.99 | 505.23 | 530.3
| Apr | 28 | 14 | 2822 | 2013-04-28 14:00 | 414.59 | 435.77 | 571.28 | 510.21 | 483.26 | 500.4 | 525.04
| Apr | 28 | 15 | 2823 | 2013-04-28 15:00 | 414.53 | 437.31 | 574.62 | 510.61 | 485.26 | 499.22 | 523.3
| Apr | 28 | 16 | 2824 | 2013-04-28 16:00 | 398.27 | 435.43 | 577.34 | 515.3 | 483.7 | 498.62 | 524.77
| Apr | 28 | 17 | 2825 | 2013-04-28 17:00 | 394.85 | 434.69 | 574.73 | 511.44 | 485.4 | 497.91 | 526.93
| Apr | 28 | 18 | 2826 | 2013-04-28 18:00 | 397.68 | 433.57 | 574.27 | 503.83 | 480.41 | 498.06 | 528.22
| Apr | 28 | 19 | 2827 | 2013-04-28 19:00 | 397.26 | 437.55 | 571.36 | 497.99 | 479.16 | 496.34 | 530.78
| Apr | 28 | 20 | 2828 | 2013-04-28 20:00 | 406.05 | 449.37 | 574.27 | 502.15 | 484.58 | 500.86 | 543.18
| Apr | 28 | 21 | 2829 | 2013-04-28 21:00 | 403.15 | 445.16 | 563.77 | 495.89 | 483.32 | 498.3 | 541.28
| Apr | 28 | 22 | 2830 | 2013-04-28 22:00 | 391.98 | 432.19 | 543.44 | 480.25 | 471.85 | 489.15 | 531.29
| Apr | 28 | 23 | 2831 | 2013-04-28 23:00 | 380.82 | 422.78 | 527.75 | 467.11 | 460.62 | 479.52 | 526.24
| Apr | 29 | 0 | 2832 | 2013-04-29 | 375.71 | 419.24 | 519.79 | 459.72 | 455.16 | 473.9 | 524.07
| Apr | 29 | 1 | 2833 | 2013-04-29 01:00 | 374.22 | 421.95 | 516.57 | 456.77 | 452.72 | 472.22 | 527.33
| Apr | 29 | 2 | 2834 | 2013-04-29 02:00 | 371.38 | 425.32 | 515.58 | 456.05 | 456.93 | 471.39 | 531.3
| Apr | 29 | 3 | 2835 | 2013-04-29 03:00 | 372.1 | 436.63 | 518.13 | 459.2 | 462.7 | 473.25 | 538.63
| Apr | 29 | 4 | 2836 | 2013-04-29 04:00 | 381.34 | 452.61 | 526.03 | 466.33 | 472.54 | 476.42 | 558
| Apr | 29 | 5 | 2837 | 2013-04-29 05:00 | 396.1 | 478.2 | 538.64 | 476.93 | 488.93 | 480.9 | 580.72
| Apr | 29 | 6 | 2838 | 2013-04-29 06:00 | 414.61 | 489.46 | 556.96 | 493.26 | 495.11 | 485.4 | 594.5
| Apr | 29 | 7 | 2839 | 2013-04-29 07:00 | 429.58 | 483.86 | 568.04 | 506.49 | 493.73 | 488.11 | 594.48
| Apr | 29 | 8 | 2840 | 2013-04-29 08:00 | 436.63 | 467.58 | 569.25 | 508.34 | 491.55 | 492.74 | 587.06
| Apr | 29 | 9 | 2841 | 2013-04-29 09:00 | 435.35 | 459.88 | 567.27 | 509.34 | 484.39 | 496.37 | 576.52
| Apr | 29 | 10 | 2842 | 2013-04-29 10:00 | 435.91 | 454.77 | 568.03 | 509.31 | 479.47 | 494.75 | 571.74
| Apr | 29 | 11 | 2843 | 2013-04-29 11:00 | 433.21 | 455.42 | 566.07 | 503.75 | 474.95 | 491.24 | 566.62
| Apr | 29 | 12 | 2844 | 2013-04-29 12:00 | 431.85 | 456.36 | 565.15 | 499.81 | 470.64 | 490.18 | 567.9
| Apr | 29 | 13 | 2845 | 2013-04-29 13:00 | 430.38 | 450.25 | 568.35 | 497.68 | 468.27 | 487.61 | 599.89
| Apr | 29 | 14 | 2846 | 2013-04-29 14:00 | 426.94 | 449.75 | 569.19 | 494.9 | 465.47 | 487.62 | 565.96
| Apr | 29 | 15 | 2847 | 2013-04-29 15:00 | 424.49 | 458.09 | 570.13 | 576.67 | 463.86 | 487.73 | 562.28
| Apr | 29 | 16 | 2848 | 2013-04-29 16:00 | 417.73 | 461.71 | 571.98 | 502.85 | 465.44 | 490.56 | 561.12
| Apr | 29 | 17 | 2849 | 2013-04-29 17:00 | 417.68 | 460.01 | 569.64 | 484.5 | 465.52 | 494.7 | 567.19
| Apr | 29 | 18 | 2850 | 2013-04-29 18:00 | 418.06 | 461.42 | 569.11 | 481.81 | 463.77 | 494.97 | 569.77
| Apr | 29 | 19 | 2851 | 2013-04-29 19:00 | 417.47 | 461.98 | 567.43 | 478.62 | 464.89 | 493.57 | 572.02
| Apr | 29 | 20 | 2852 | 2013-04-29 20:00 | 429.69 | 471.6 | 569.66 | 485.02 | 468.57 | 499.62 | 577.68
| Apr | 29 | 21 | 2853 | 2013-04-29 21:00 | 425.54 | 465.54 | 563.92 | 484.85 | 465.47 | 498.9 | 573.68
| Apr | 29 | 22 | 2854 | 2013-04-29 22:00 | 413.38 | 450.93 | 550.27 | 475.5 | 458.43 | 487.77 | 564.15
| Apr | 29 | 23 | 2855 | 2013-04-29 23:00 | 403.17 | 440.05 | 537.08 | 464.19 | 451.71 | 477.66 | 552.28
| Apr | 30 | 0 | 2856 | 2013-04-30 | 402.05 | 435.05 | 531.75 | 456.32 | 446.37 | 473.35 | 552.69
| Apr | 30 | 1 | 2857 | 2013-04-30 01:00 | 404.43 | 432.47 | 532.75 | 451.58 | 443.64 | 473.06 | 553.6
| Apr | 30 | 2 | 2858 | 2013-04-30 02:00 | 406.3 | 432.47 | 535.02 | 447.86 | 444.21 | 473.28 | 556.24
| Apr | 30 | 3 | 2859 | 2013-04-30 03:00 | 408.38 | 435.73 | 535.6 | 449.17 | 445.39 | 479.28 | 559.44
| Apr | 30 | 4 | 2860 | 2013-04-30 04:00 | 421.79 | 449.56 | 544.44 | 451.66 | 448.22 | 489.97 | 570.85
| Apr | 30 | 5 | 2861 | 2013-04-30 05:00 | 440.44 | 464.89 | 555.67 | 458.3 | 452.76 | 499.83 | 597.51
| Apr | 30 | 6 | 2862 | 2013-04-30 06:00 | 459.39 | 481.7 | 571.79 | 462.67 | 455.68 | 516.13 | 612.05
| Apr | 30 | 7 | 2863 | 2013-04-30 07:00 | 453.01 | 485.62 | 574.06 | 469.79 | 467.4 | 534.26 | 608.91
| Apr | 30 | 8 | 2864 | 2013-04-30 08:00 | 441.84 | 479.37 | 564.58 | 470.22 | 472.07 | 531.4 | 592.6
| Apr | 30 | 9 | 2865 | 2013-04-30 09:00 | 433.43 | 468.33 | 562.61 | 470.25 | 472.84 | 525.06 | 586.35
| Apr | 30 | 10 | 2866 | 2013-04-30 10:00 | 428.66 | 467.92 | 535.15 | 469.14 | 469.42 | 524.67 | 557.38
| Apr | 30 | 11 | 2867 | 2013-04-30 11:00 | 425.4 | 464.41 | 558.25 | 465.83 | 465.01 | 524.13 | 564.29
| Apr | 30 | 12 | 2868 | 2013-04-30 12:00 | 424.37 | 469.51 | 554.15 | 461.66 | 465.07 | 529.45 | 575.92
| Apr | 30 | 13 | 2869 | 2013-04-30 13:00 | 423.51 | 480.85 | 559.32 | 459.3 | 463.62 | 524.21 | 576.37
| Apr | 30 | 14 | 2870 | 2013-04-30 14:00 | 420.6 | 480.04 | 559.83 | 455.45 | 459.89 | 524.25 | 576.46
| Apr | 30 | 15 | 2871 | 2013-04-30 15:00 | 416.12 | 483.8 | 562.17 | 455.27 | 458.7 | 527.48 | 574.83
| Apr | 30 | 16 | 2872 | 2013-04-30 16:00 | 413.82 | 487.56 | 564.08 | 456.7 | 459.43 | 526.13 | 573.91
| Apr | 30 | 17 | 2873 | 2013-04-30 17:00 | 412.48 | 485.01 | 561.35 | 457.11 | 462.03 | 522.56 | 575.93
| Apr | 30 | 18 | 2874 | 2013-04-30 18:00 | 411.31 | 486.2 | 559.81 | 455.45 | 464.11 | 522.21 | 578.5
| Apr | 30 | 19 | 2875 | 2013-04-30 19:00 | 413.11 | 484.67 | 558.77 | 452.8 | 467.01 | 523.78 | 579.61
| Apr | 30 | 20 | 2876 | 2013-04-30 20:00 | 424.88 | 489.35 | 566.88 | 455.44 | 475.43 | 530.03 | 587.35
| Apr | 30 | 21 | 2877 | 2013-04-30 21:00 | 417.96 | 482.77 | 559.36 | 452.28 | 475.23 | 522.37 | 581.72
| Apr | 30 | 22 | 2878 | 2013-04-30 22:00 | 409.05 | 466.91 | 542.03 | 441.82 | 464.99 | 507.6 | 565.23
| Apr | 30 | 23 | 2879 | 2013-04-30 23:00 | 401.37 | 452.22 | 529.49 | 430.03 | 456.95 | 494.77 | 555.16
| May | 1 | 0 | 2880 | 2013-05-01 | 401.72 | 443.67 | 525.33 | 423.46 | 453.15 | 491.94 | 551.49
| May | 1 | 1 | 2881 | 2013-05-01 01:00 | 404.98 | 439.2 | 523.8 | 418.25 | 454.66 | 489.82 | 549.65
| May | 1 | 2 | 2882 | 2013-05-01 02:00 | 411.01 | 440.17 | 521.77 | 417 | 461.28 | 488.35 | 553.03
| May | 1 | 3 | 2883 | 2013-05-01 03:00 | 419.07 | 442.06 | 526.49 | 417.27 | 467.2 | 493.69 | 563.17
| May | 1 | 4 | 2884 | 2013-05-01 04:00 | 430.83 | 448.08 | 530.7 | 418.74 | 478.86 | 499.95 | 573.83
| May | 1 | 5 | 2885 | 2013-05-01 05:00 | 456.9 | 460.08 | 540.94 | 424.04 | 501.43 | 516.72 | 594.55
| May | 1 | 6 | 2886 | 2013-05-01 06:00 | 473.45 | 475.58 | 552.43 | 425.93 | 513.98 | 536.35 | 612.28
| May | 1 | 7 | 2887 | 2013-05-01 07:00 | 456.4 | 486.99 | 562.8 | 435.95 | 512.75 | 546.19 | 616.62
| May | 1 | 8 | 2888 | 2013-05-01 08:00 | 436.6 | 485.01 | 560.22 | 444.3 | 505.71 | 537.08 | 607.91
| May | 1 | 9 | 2889 | 2013-05-01 09:00 | 425.57 | 484.71 | 556.72 | 449.01 | 504.3 | 532.94 | 595.15
| May | 1 | 10 | 2890 | 2013-05-01 10:00 | 416.15 | 487.88 | 562.22 | 451.92 | 504.49 | 514.95 | 586.1
| May | 1 | 11 | 2891 | 2013-05-01 11:00 | 414.36 | 491.71 | 559.47 | 451.87 | 504.51 | 538.77 | 580.37
| May | 1 | 12 | 2892 | 2013-05-01 12:00 | 405.33 | 495.92 | 558.01 | 452.19 | 507.9 | 542.29 | 580.69
| May | 1 | 13 | 2893 | 2013-05-01 13:00 | 394.63 | 498.29 | 561.9 | 451.88 | 512.34 | 542.79 | 580.51
| May | 1 | 14 | 2894 | 2013-05-01 14:00 | 386.21 | 499.71 | 563.66 | 452.91 | 509 | 547.1 | 580.85
| May | 1 | 15 | 2895 | 2013-05-01 15:00 | 378.54 | 503.35 | 562.12 | 453.88 | 507.08 | 547.63 | 583.34
| May | 1 | 16 | 2896 | 2013-05-01 16:00 | 376.07 | 505.92 | 561.53 | 459.19 | 505.7 | 544.25 | 580.62
| May | 1 | 17 | 2897 | 2013-05-01 17:00 | 371.93 | 504.64 | 556.94 | 461.32 | 506.42 | 544.41 | 584.51
| May | 1 | 18 | 2898 | 2013-05-01 18:00 | 371.5 | 503.71 | 552.34 | 460.01 | 507.97 | 541.17 | 584.51
| May | 1 | 19 | 2899 | 2013-05-01 19:00 | 371.14 | 500.72 | 541.41 | 459.06 | 508.33 | 541.66 | 580.73
| May | 1 | 20 | 2900 | 2013-05-01 20:00 | 385.17 | 505.92 | 545.21 | 461.27 | 513.77 | 546.06 | 585.59
| May | 1 | 21 | 2901 | 2013-05-01 21:00 | 382.13 | 499.5 | 538.65 | 457.18 | 509.8 | 540.78 | 583.66
| May | 1 | 22 | 2902 | 2013-05-01 22:00 | 368.95 | 482.44 | 526.63 | 442.12 | 496.53 | 524.92 | 571.57
| May | 1 | 23 | 2903 | 2013-05-01 23:00 | 357.66 | 467.57 | 515.98 | 426.51 | 486.31 | 512.28 | 562.37
| May | 2 | 0 | 2904 | 2013-05-02 | 354.49 | 458.36 | 507.18 | 419.52 | 482.81 | 506.04 | 555.39
| May | 2 | 1 | 2905 | 2013-05-02 01:00 | 355.67 | 449.84 | 504.37 | 415.6 | 486.1 | 501.76 | 554.36
| May | 2 | 2 | 2906 | 2013-05-02 02:00 | 357.33 | 446.2 | 502.4 | 415.13 | 491.29 | 502.17 | 558.16
| May | 2 | 3 | 2907 | 2013-05-02 03:00 | 357.34 | 448.42 | 500.68 | 418.93 | 495.98 | 505.39 | 560.99
| May | 2 | 4 | 2908 | 2013-05-02 04:00 | 369.07 | 452.36 | 500.56 | 426.48 | 509.67 | 513.89 | 574.13
| May | 2 | 5 | 2909 | 2013-05-02 05:00 | 393.27 | 461.71 | 507.24 | 440.54 | 535.27 | 531.21 | 592.97
| May | 2 | 6 | 2910 | 2013-05-02 06:00 | 412.23 | 480.01 | 510.63 | 455.81 | 549 | 548.1 | 608.1
| May | 2 | 7 | 2911 | 2013-05-02 07:00 | 403.74 | 489.83 | 521.21 | 469.49 | 538.87 | 554.52 | 606.3
| May | 2 | 8 | 2912 | 2013-05-02 08:00 | 389.86 | 490.08 | 524.14 | 475.17 | 525.02 | 549.86 | 599.03
| May | 2 | 9 | 2913 | 2013-05-02 09:00 | 381.85 | 494.12 | 524.63 | 480.74 | 516.61 | 547.16 | 592.67
| May | 2 | 10 | 2914 | 2013-05-02 10:00 | 377.81 | 501.35 | 523.27 | 480.16 | 510.86 | 546.71 | 588.23
| May | 2 | 11 | 2915 | 2013-05-02 11:00 | 384 | 506.25 | 521.22 | 482.51 | 507.98 | 551.69 | 583.04
| May | 2 | 12 | 2916 | 2013-05-02 12:00 | 380.85 | 511.37 | 518 | 488.73 | 508.11 | 554.17 | 583.44
| May | 2 | 13 | 2917 | 2013-05-02 13:00 | 384.65 | 515.28 | 517.4 | 495.77 | 506.82 | 559.22 | 582.47
| May | 2 | 14 | 2918 | 2013-05-02 14:00 | 393.34 | 512.39 | 516.67 | 505.42 | 506.79 | 564.76 | 580.88
| May | 2 | 15 | 2919 | 2013-05-02 15:00 | 396.17 | 515.49 | 515.71 | 513.16 | 509.46 | 570.66 | 582.51
| May | 2 | 16 | 2920 | 2013-05-02 16:00 | 397.32 | 511.5 | 516.78 | 521.62 | 507.01 | 564.86 | 586.69
| May | 2 | 17 | 2921 | 2013-05-02 17:00 | 396.41 | 505.09 | 518.87 | 521.92 | 509.17 | 571.63 | 586.49
| May | 2 | 18 | 2922 | 2013-05-02 18:00 | 398.15 | 502.41 | 517.56 | 522.9 | 507.55 | 570.27 | 587.17
| May | 2 | 19 | 2923 | 2013-05-02 19:00 | 401 | 495.03 | 513.02 | 515.01 | 512.07 | 567.48 | 587.13
| May | 2 | 20 | 2924 | 2013-05-02 20:00 | 399.1 | 495.11 | 513.08 | 512.98 | 519.35 | 566.16 | 591.25
| May | 2 | 21 | 2925 | 2013-05-02 21:00 | 392.9 | 489.37 | 506.29 | 502.62 | 511.78 | 558.75 | 585.3
| May | 2 | 22 | 2926 | 2013-05-02 22:00 | 378.88 | 477.9 | 499.02 | 482.83 | 493.24 | 541.89 | 573.43
| May | 2 | 23 | 2927 | 2013-05-02 23:00 | 364.64 | 463.85 | 492.24 | 464.87 | 478.51 | 526.35 | 562.06
| May | 3 | 0 | 2928 | 2013-05-03 | 362 | 454.53 | 487.38 | 454.13 | 470.76 | 521.03 | 555.47
| May | 3 | 1 | 2929 | 2013-05-03 01:00 | 359.29 | 446.28 | 483.93 | 450.56 | 465.01 | 518.33 | 555.07
| May | 3 | 2 | 2930 | 2013-05-03 02:00 | 355.96 | 442.71 | 482.38 | 447.53 | 466.03 | 515.89 | 557.89
| May | 3 | 3 | 2931 | 2013-05-03 03:00 | 360.28 | 442.84 | 482.33 | 448.8 | 466.41 | 518.99 | 561.78
| May | 3 | 4 | 2932 | 2013-05-03 04:00 | 372.15 | 445.35 | 486.73 | 454.77 | 473.26 | 518.66 | 571.36
| May | 3 | 5 | 2933 | 2013-05-03 05:00 | 392.42 | 447.14 | 491.24 | 465.19 | 488.28 | 519.25 | 588.59
| May | 3 | 6 | 2934 | 2013-05-03 06:00 | 409.64 | 450.22 | 493.77 | 481.26 | 505.59 | 532.3 | 601.87
| May | 3 | 7 | 2935 | 2013-05-03 07:00 | 420.26 | 458.07 | 499.65 | 491.31 | 514.6 | 535.39 | 604.64
| May | 3 | 8 | 2936 | 2013-05-03 08:00 | 427.54 | 462.53 | 504.2 | 494.28 | 510.36 | 533 | 599.7
| May | 3 | 9 | 2937 | 2013-05-03 09:00 | 433.03 | 466.28 | 506.96 | 497.47 | 507.01 | 535.31 | 591.23
| May | 3 | 10 | 2938 | 2013-05-03 10:00 | 444.9 | 468.06 | 506.93 | 502.89 | 515.37 | 542.96 | 593.3
| May | 3 | 11 | 2939 | 2013-05-03 11:00 | 452.57 | 462.9 | 505.76 | 513.93 | 526.9 | 545.64 | 590.28
| May | 3 | 12 | 2940 | 2013-05-03 12:00 | 457.23 | 458.31 | 505.24 | 521.63 | 512.91 | 548.02 | 589.46
| May | 3 | 13 | 2941 | 2013-05-03 13:00 | 461.14 | 454.82 | 505.15 | 532.44 | 520.81 | 556.06 | 592.59
| May | 3 | 14 | 2942 | 2013-05-03 14:00 | 467.47 | 455.85 | 505.1 | 537.01 | 518.06 | 561.16 | 591.54
| May | 3 | 15 | 2943 | 2013-05-03 15:00 | 469.69 | 453.95 | 507.33 | 542.56 | 530.18 | 555.83 | 592.95
| May | 3 | 16 | 2944 | 2013-05-03 16:00 | 469.83 | 453.6 | 512.59 | 542.02 | 529.17 | 570.97 | 591.74
| May | 3 | 17 | 2945 | 2013-05-03 17:00 | 473.1 | 450.97 | 516.77 | 540.52 | 509.14 | 579.73 | 590.47
| May | 3 | 18 | 2946 | 2013-05-03 18:00 | 471.17 | 448.81 | 517.26 | 535.8 | 557.56 | 583.14 | 589.71
| May | 3 | 19 | 2947 | 2013-05-03 19:00 | 468.16 | 444.2 | 516.88 | 526.11 | 518.73 | 582.73 | 583.84
| May | 3 | 20 | 2948 | 2013-05-03 20:00 | 473.66 | 453.35 | 519.01 | 525.8 | 527.95 | 584.29 | 585.36
| May | 3 | 21 | 2949 | 2013-05-03 21:00 | 468.37 | 450.38 | 514.54 | 516.18 | 523.68 | 578.19 | 582.46
| May | 3 | 22 | 2950 | 2013-05-03 22:00 | 457.12 | 441.02 | 498.59 | 496.68 | 503.5 | 559.93 | 569.76
| May | 3 | 23 | 2951 | 2013-05-03 23:00 | 444.79 | 432.67 | 484.59 | 479.58 | 487.04 | 544.44 | 558.75
| May | 4 | 0 | 2952 | 2013-05-04 | 435.89 | 427.64 | 477.29 | 470.16 | 475.48 | 533.92 | 552.69
| May | 4 | 1 | 2953 | 2013-05-04 01:00 | 431.09 | 421.82 | 475.21 | 466.9 | 471.02 | 529.08 | 548.57
| May | 4 | 2 | 2954 | 2013-05-04 02:00 | 426.61 | 421.98 | 474.66 | 462.99 | 472.01 | 524.93 | 548.26
| May | 4 | 3 | 2955 | 2013-05-04 03:00 | 424.87 | 419.07 | 480.57 | 464.45 | 472.66 | 524.65 | 551.73
| May | 4 | 4 | 2956 | 2013-05-04 04:00 | 424.77 | 419.67 | 491.02 | 470.8 | 475.66 | 530.2 | 556.7
| May | 4 | 5 | 2957 | 2013-05-04 05:00 | 429.25 | 421.9 | 502.88 | 481.66 | 487.79 | 539.14 | 565.14
| May | 4 | 6 | 2958 | 2013-05-04 06:00 | 432.26 | 423.69 | 525.29 | 496.8 | 503.95 | 553.4 | 568.63
| May | 4 | 7 | 2959 | 2013-05-04 07:00 | 444.37 | 430.92 | 539.94 | 510.3 | 514.6 | 562.58 | 574.35
| May | 4 | 8 | 2960 | 2013-05-04 08:00 | 454.68 | 440.63 | 541.46 | 510.96 | 522.17 | 567.45 | 579.52
| May | 4 | 9 | 2961 | 2013-05-04 09:00 | 462.06 | 447.13 | 542.59 | 516.06 | 526.02 | 571.92 | 578.57
| May | 4 | 10 | 2962 | 2013-05-04 10:00 | 464.6 | 447.68 | 552.2 | 523.23 | 529.15 | 579.62 | 575.28
| May | 4 | 11 | 2963 | 2013-05-04 11:00 | 467.48 | 443.95 | 555.55 | 527.38 | 539.56 | 575.9 | 571.38
| May | 4 | 12 | 2964 | 2013-05-04 12:00 | 468.93 | 438.35 | 561.07 | 530.14 | 545.95 | 582.84 | 570.09
| May | 4 | 13 | 2965 | 2013-05-04 13:00 | 470.41 | 430.88 | 565.64 | 529.12 | 553.31 | 587.32 | 567.33
| May | 4 | 14 | 2966 | 2013-05-04 14:00 | 470.82 | 429.02 | 572.77 | 525.08 | 559.45 | 592.09 | 566.83
| May | 4 | 15 | 2967 | 2013-05-04 15:00 | 472.05 | 427.6 | 576.03 | 526.91 | 566.34 | 590.36 | 565.51
| May | 4 | 16 | 2968 | 2013-05-04 16:00 | 471.43 | 427.2 | 576.81 | 531.64 | 569.41 | 592.25 | 564.46
| May | 4 | 17 | 2969 | 2013-05-04 17:00 | 474.15 | 427.11 | 573.93 | 527.25 | 567.86 | 587.57 | 563.51
| May | 4 | 18 | 2970 | 2013-05-04 18:00 | 471.24 | 425.89 | 562.19 | 522.98 | 564.93 | 584.87 | 563.29
| May | 4 | 19 | 2971 | 2013-05-04 19:00 | 467.27 | 428.44 | 556.08 | 516.47 | 558.96 | 579.43 | 561.22
| May | 4 | 20 | 2972 | 2013-05-04 20:00 | 468.37 | 435.72 | 558.95 | 520.66 | 558.38 | 576.97 | 560.76
| May | 4 | 21 | 2973 | 2013-05-04 21:00 | 465.74 | 432.99 | 552.68 | 514.42 | 545.48 | 571.46 | 556.94
| May | 4 | 22 | 2974 | 2013-05-04 22:00 | 454.98 | 421.67 | 532.64 | 496.22 | 523.64 | 556.02 | 546.95
| May | 4 | 23 | 2975 | 2013-05-04 23:00 | 444.5 | 412.23 | 518.55 | 479.98 | 481.1 | 542.47 | 536.85
| May | 5 | 0 | 2976 | 2013-05-05 | 435.59 | 407.61 | 511.62 | 470.38 | 475.98 | 530.88 | 528.89
| May | 5 | 1 | 2977 | 2013-05-05 01:00 | 430.38 | 405.77 | 509.84 | 464.8 | 471.33 | 522.34 | 525.32
| May | 5 | 2 | 2978 | 2013-05-05 02:00 | 427.97 | 404.33 | 505.82 | 463.66 | 466.82 | 521.06 | 524.63
| May | 5 | 3 | 2979 | 2013-05-05 03:00 | 428.32 | 409.54 | 507.49 | 466.34 | 462.32 | 521.4 | 526.96
| May | 5 | 4 | 2980 | 2013-05-05 04:00 | 429.68 | 418.74 | 515.83 | 471.38 | 464.55 | 521.99 | 527.56
| May | 5 | 5 | 2981 | 2013-05-05 05:00 | 430.7 | 430.06 | 526.93 | 482.82 | 476.6 | 526.06 | 526.97
| May | 5 | 6 | 2982 | 2013-05-05 06:00 | 436.88 | 446.23 | 546.45 | 496.68 | 491.98 | 529.66 | 530.62
| May | 5 | 7 | 2983 | 2013-05-05 07:00 | 443.08 | 460.19 | 560.3 | 506.52 | 508.93 | 536.71 | 537.28
| May | 5 | 8 | 2984 | 2013-05-05 08:00 | 455.49 | 461.09 | 562.02 | 510.55 | 517 | 539.23 | 546.93
| May | 5 | 9 | 2985 | 2013-05-05 09:00 | 461.61 | 456.52 | 563.8 | 510.27 | 516.78 | 545.49 | 552.16
| May | 5 | 10 | 2986 | 2013-05-05 10:00 | 463.77 | 455.98 | 566.35 | 516.68 | 519.09 | 546.9 | 555.17
| May | 5 | 11 | 2987 | 2013-05-05 11:00 | 463.42 | 458.89 | 567.55 | 514.86 | 518.6 | 545.46 | 554.53
| May | 5 | 12 | 2988 | 2013-05-05 12:00 | 463.91 | 460.47 | 568.27 | 517.04 | 519.42 | 543.68 | 556.03
| May | 5 | 13 | 2989 | 2013-05-05 13:00 | 465.24 | 459.34 | 567.99 | 519.58 | 519.65 | 540.96 | 557.43
| May | 5 | 14 | 2990 | 2013-05-05 14:00 | 464.59 | 461.48 | 564.84 | 519.53 | 517.9 | 541.21 | 559.12
| May | 5 | 15 | 2991 | 2013-05-05 15:00 | 466.47 | 461.98 | 562.83 | 516.46 | 514.42 | 539.53 | 563.06
| May | 5 | 16 | 2992 | 2013-05-05 16:00 | 468.7 | 460.65 | 565.59 | 514.74 | 513.18 | 541.62 | 564.25
| May | 5 | 17 | 2993 | 2013-05-05 17:00 | 471.46 | 463.44 | 563.43 | 513.83 | 509.66 | 538.64 | 568.01
| May | 5 | 18 | 2994 | 2013-05-05 18:00 | 471.68 | 462.92 | 559.27 | 507.77 | 502.33 | 529.54 | 569.12
| May | 5 | 19 | 2995 | 2013-05-05 19:00 | 467.63 | 461.09 | 555.73 | 502.26 | 502.04 | 526.48 | 566.07
| May | 5 | 20 | 2996 | 2013-05-05 20:00 | 468.15 | 464.91 | 563.33 | 503.86 | 503.18 | 532.6 | 567.44
| May | 5 | 21 | 2997 | 2013-05-05 21:00 | 466.71 | 459.37 | 559.43 | 502.12 | 501.11 | 530.43 | 564.04
| May | 5 | 22 | 2998 | 2013-05-05 22:00 | 450.38 | 448.01 | 542.34 | 487.19 | 487.43 | 521.44 | 547.11
| May | 5 | 23 | 2999 | 2013-05-05 23:00 | 435.73 | 435.23 | 528.14 | 474.07 | 474.53 | 507.42 | 533.58
| May | 6 | 0 | 3000 | 2013-05-06 | 427.55 | 431.55 | 527.08 | 465.91 | 466.68 | 499.62 | 528.19
| May | 6 | 1 | 3001 | 2013-05-06 01:00 | 423.78 | 429.8 | 526.13 | 460.6 | 461.99 | 493.23 | 522.65
| May | 6 | 2 | 3002 | 2013-05-06 02:00 | 421.28 | 427.54 | 528.76 | 459.71 | 459.88 | 490.82 | 519.45
| May | 6 | 3 | 3003 | 2013-05-06 03:00 | 424.42 | 428.97 | 538.48 | 461.44 | 460.14 | 490.15 | 520.38
| May | 6 | 4 | 3004 | 2013-05-06 04:00 | 431.88 | 436.42 | 549.82 | 465.22 | 463.16 | 489.12 | 528.45
| May | 6 | 5 | 3005 | 2013-05-06 05:00 | 439.53 | 449.36 | 565.79 | 476.04 | 469.53 | 488.8 | 541.96
| May | 6 | 6 | 3006 | 2013-05-06 06:00 | 456.26 | 466.55 | 580.36 | 492.29 | 476.26 | 491.12 | 556.05
| May | 6 | 7 | 3007 | 2013-05-06 07:00 | 473.23 | 473.26 | 584.57 | 501.97 | 488.11 | 500.24 | 569.55
| May | 6 | 8 | 3008 | 2013-05-06 08:00 | 480.69 | 469.03 | 579.22 | 503.86 | 492.72 | 514.12 | 576.5
| May | 6 | 9 | 3009 | 2013-05-06 09:00 | 484.22 | 469.78 | 568.36 | 506.82 | 489.05 | 525.89 | 581
| May | 6 | 10 | 3010 | 2013-05-06 10:00 | 488.26 | 468.49 | 580.34 | 510.08 | 483.12 | 531.39 | 585.35
| May | 6 | 11 | 3011 | 2013-05-06 11:00 | 498.21 | 469.56 | 569.02 | 513.37 | 474.4 | 529.81 | 591.48
| May | 6 | 12 | 3012 | 2013-05-06 12:00 | 506.35 | 471.37 | 567.17 | 515.07 | 468.22 | 529.7 | 595.02
| May | 6 | 13 | 3013 | 2013-05-06 13:00 | 511.96 | 471.66 | 571.49 | 519.62 | 462.16 | 531.39 | 602.43
| May | 6 | 14 | 3014 | 2013-05-06 14:00 | 515.47 | 471.76 | 573.82 | 525.48 | 457.12 | 529.39 | 608.71
| May | 6 | 15 | 3015 | 2013-05-06 15:00 | 521.61 | 446.19 | 572.88 | 526.84 | 453.36 | 525.35 | 614.7
| May | 6 | 16 | 3016 | 2013-05-06 16:00 | 524.71 | 462.1 | 572.08 | 534.17 | 454.44 | 512.11 | 616.44
| May | 6 | 17 | 3017 | 2013-05-06 17:00 | 527.31 | 469.3 | 574.02 | 529.54 | 454.59 | 507.16 | 617.97
| May | 6 | 18 | 3018 | 2013-05-06 18:00 | 526.72 | 467.69 | 571.58 | 521.73 | 453.19 | 500.38 | 614.21
| May | 6 | 19 | 3019 | 2013-05-06 19:00 | 518.93 | 465.64 | 570 | 512.96 | 452.47 | 498.71 | 609.9
| May | 6 | 20 | 3020 | 2013-05-06 20:00 | 517.16 | 468.45 | 576.99 | 510.62 | 455.3 | 505.48 | 611.42
| May | 6 | 21 | 3021 | 2013-05-06 21:00 | 509.6 | 464.66 | 575.67 | 505.79 | 456.26 | 500.75 | 602.42
| May | 6 | 22 | 3022 | 2013-05-06 22:00 | 490.32 | 452.96 | 562.38 | 490.44 | 449.93 | 487.93 | 583.1
| May | 6 | 23 | 3023 | 2013-05-06 23:00 | 472.81 | 437.89 | 551.32 | 472.47 | 442.37 | 477.75 | 565.15
| May | 7 | 0 | 3024 | 2013-05-07 | 462.21 | 429.98 | 545.17 | 461.67 | 438.77 | 471.82 | 557.65
| May | 7 | 1 | 3025 | 2013-05-07 01:00 | 457.99 | 430.25 | 544.09 | 456.2 | 437.8 | 468.86 | 553.9
| May | 7 | 2 | 3026 | 2013-05-07 02:00 | 452.1 | 427.46 | 544.49 | 453.03 | 439.78 | 468.14 | 554.74
| May | 7 | 3 | 3027 | 2013-05-07 03:00 | 450.15 | 430.14 | 544.68 | 451.09 | 442.65 | 472.14 | 554.05
| May | 7 | 4 | 3028 | 2013-05-07 04:00 | 449.73 | 438.33 | 551.55 | 451.05 | 444.53 | 479.95 | 564.92
| May | 7 | 5 | 3029 | 2013-05-07 05:00 | 458.42 | 447.02 | 565.18 | 453.12 | 435.02 | 486.65 | 573.4
| May | 7 | 6 | 3030 | 2013-05-07 06:00 | 475.8 | 464.51 | 583.01 | 459.97 | 436.8 | 499.6 | 591.56
| May | 7 | 7 | 3031 | 2013-05-07 07:00 | 489.87 | 474.38 | 589.34 | 472.6 | 442.28 | 512.29 | 601.55
| May | 7 | 8 | 3032 | 2013-05-07 08:00 | 493.99 | 474.66 | 579.95 | 484.6 | 445.47 | 515.56 | 603.6
| May | 7 | 9 | 3033 | 2013-05-07 09:00 | 502.76 | 473.77 | 576.99 | 490.69 | 442.5 | 517.28 | 607.21
| May | 7 | 10 | 3034 | 2013-05-07 10:00 | 510.83 | 476.19 | 576.52 | 496.62 | 436.05 | 522.11 | 627.52
| May | 7 | 11 | 3035 | 2013-05-07 11:00 | 518.21 | 480.13 | 576.95 | 503.98 | 433.47 | 530.29 | 618.91
| May | 7 | 12 | 3036 | 2013-05-07 12:00 | 525.09 | 481.37 | 577.32 | 509.57 | 431.18 | 538 | 624.46
| May | 7 | 13 | 3037 | 2013-05-07 13:00 | 536.3 | 484.06 | 576.55 | 511.78 | 427.91 | 540.72 | 631.65
| May | 7 | 14 | 3038 | 2013-05-07 14:00 | 542.67 | 485.8 | 576.81 | 513.57 | 427.31 | 544.24 | 631.59
| May | 7 | 15 | 3039 | 2013-05-07 15:00 | 548.59 | 485.25 | 577.33 | 514.53 | 427.38 | 548.12 | 638.34
| May | 7 | 16 | 3040 | 2013-05-07 16:00 | 552 | 488.71 | 580.7 | 516.2 | 428.89 | 553.71 | 639.31
| May | 7 | 17 | 3041 | 2013-05-07 17:00 | 550.02 | 487.69 | 582.39 | 514.84 | 431.98 | 550.35 | 642.69
| May | 7 | 18 | 3042 | 2013-05-07 18:00 | 546.51 | 488.05 | 580.99 | 510.57 | 432.51 | 550.18 | 644.69
| May | 7 | 19 | 3043 | 2013-05-07 19:00 | 539.59 | 481.79 | 576.14 | 502.07 | 433.5 | 547.16 | 639.24
| May | 7 | 20 | 3044 | 2013-05-07 20:00 | 536.11 | 480.76 | 580.27 | 495.61 | 437.86 | 548.9 | 636.38
| May | 7 | 21 | 3045 | 2013-05-07 21:00 | 526.67 | 479.98 | 575.24 | 488.16 | 435.83 | 540.69 | 630.54
| May | 7 | 22 | 3046 | 2013-05-07 22:00 | 505.56 | 464.34 | 561.34 | 476.12 | 425.36 | 521.51 | 609.95
| May | 7 | 23 | 3047 | 2013-05-07 23:00 | 488.99 | 453.53 | 547.68 | 461.96 | 415.92 | 506.07 | 594.72
| May | 8 | 0 | 3048 | 2013-05-08 | 475.99 | 448.34 | 539.8 | 451.15 | 409.11 | 495.89 | 585.42
| May | 8 | 1 | 3049 | 2013-05-08 01:00 | 469.78 | 443.7 | 539.28 | 442.87 | 410.24 | 490.79 | 577.34
| May | 8 | 2 | 3050 | 2013-05-08 02:00 | 466.26 | 437.54 | 538.31 | 437.86 | 415.05 | 489.35 | 575.33
| May | 8 | 3 | 3051 | 2013-05-08 03:00 | 462.57 | 437.9 | 540.52 | 434.9 | 416.49 | 486.26 | 575.23
| May | 8 | 4 | 3052 | 2013-05-08 04:00 | 464.44 | 446.46 | 549.59 | 433.78 | 420.54 | 490.28 | 577.08
| May | 8 | 5 | 3053 | 2013-05-08 05:00 | 470.83 | 459.33 | 558.57 | 432.95 | 429.26 | 502.46 | 591.11
| May | 8 | 6 | 3054 | 2013-05-08 06:00 | 483.52 | 478.51 | 573.62 | 437.49 | 448.44 | 518.03 | 603.67
| May | 8 | 7 | 3055 | 2013-05-08 07:00 | 499.34 | 489.66 | 583.51 | 444.73 | 461.57 | 534.06 | 612.13
| May | 8 | 8 | 3056 | 2013-05-08 08:00 | 505.42 | 489.91 | 578.54 | 459.2 | 458.33 | 540.33 | 610.9
| May | 8 | 9 | 3057 | 2013-05-08 09:00 | 508.97 | 487.59 | 580.34 | 467.43 | 452.61 | 546.52 | 612.67
| May | 8 | 10 | 3058 | 2013-05-08 10:00 | 518.27 | 484.12 | 582.31 | 469.26 | 454.8 | 553.38 | 615.85
| May | 8 | 11 | 3059 | 2013-05-08 11:00 | 527.46 | 488.54 | 581.37 | 470.23 | 458.2 | 554.33 | 620.55
| May | 8 | 12 | 3060 | 2013-05-08 12:00 | 535.32 | 490.02 | 579.28 | 470.26 | 458.34 | 560.84 | 624.6
| May | 8 | 13 | 3061 | 2013-05-08 13:00 | 545.88 | 491.33 | 578.41 | 471.11 | 462.45 | 563.77 | 633.76
| May | 8 | 14 | 3062 | 2013-05-08 14:00 | 555.34 | 492.04 | 580.38 | 473.24 | 465.7 | 570.31 | 637.79
| May | 8 | 15 | 3063 | 2013-05-08 15:00 | 558.84 | 487.82 | 580.03 | 470.34 | 471.39 | 576.47 | 640.27
| May | 8 | 16 | 3064 | 2013-05-08 16:00 | 558.27 | 488.75 | 578.91 | 469.5 | 474.27 | 576.94 | 642.95
| May | 8 | 17 | 3065 | 2013-05-08 17:00 | 560.4 | 487.86 | 575.08 | 466.42 | 474.5 | 575.33 | 638.27
| May | 8 | 18 | 3066 | 2013-05-08 18:00 | 559.24 | 484.96 | 571.33 | 463.1 | 471.46 | 576.11 | 637
| May | 8 | 19 | 3067 | 2013-05-08 19:00 | 548.6 | 481.47 | 564.16 | 459.21 | 469.61 | 570.55 | 632.57
| May | 8 | 20 | 3068 | 2013-05-08 20:00 | 544.32 | 485.41 | 560.2 | 459.77 | 474.53 | 570.11 | 631.53
| May | 8 | 21 | 3069 | 2013-05-08 21:00 | 535.28 | 478.48 | 557.94 | 459.05 | 473.25 | 560.81 | 623.19
| May | 8 | 22 | 3070 | 2013-05-08 22:00 | 515.46 | 464.94 | 545.83 | 446.16 | 456.95 | 540.09 | 607.1
| May | 8 | 23 | 3071 | 2013-05-08 23:00 | 497.62 | 452.2 | 529.7 | 434.73 | 440.42 | 522.02 | 588.45
| May | 9 | 0 | 3072 | 2013-05-09 | 485.48 | 444.23 | 521.11 | 427.42 | 431.53 | 513.26 | 581.95
| May | 9 | 1 | 3073 | 2013-05-09 01:00 | 479.15 | 443.51 | 518.19 | 422.73 | 430.15 | 506.86 | 575.95
| May | 9 | 2 | 3074 | 2013-05-09 02:00 | 473.33 | 441.14 | 515.19 | 422.09 | 433.12 | 500.51 | 575.95
| May | 9 | 3 | 3075 | 2013-05-09 03:00 | 473.06 | 442.97 | 511 | 426.5 | 434.25 | 499.62 | 570.51
| May | 9 | 4 | 3076 | 2013-05-09 04:00 | 477.05 | 449.67 | 513.77 | 432.82 | 441.58 | 504.95 | 575.59
| May | 9 | 5 | 3077 | 2013-05-09 05:00 | 482.61 | 462.01 | 516.88 | 446.63 | 454.11 | 510.55 | 584.26
| May | 9 | 6 | 3078 | 2013-05-09 06:00 | 500.1 | 476.94 | 522.62 | 464.42 | 472.42 | 523.91 | 600.49
| May | 9 | 7 | 3079 | 2013-05-09 07:00 | 518.02 | 484.66 | 529.45 | 478.27 | 483.68 | 531.57 | 613.63
| May | 9 | 8 | 3080 | 2013-05-09 08:00 | 524.07 | 478.11 | 534.17 | 470.15 | 482.38 | 535.57 | 615.12
| May | 9 | 9 | 3081 | 2013-05-09 09:00 | 529.65 | 474.14 | 536 | 475.13 | 483.12 | 534.62 | 618.42
| May | 9 | 10 | 3082 | 2013-05-09 10:00 | 538.11 | 472.9 | 535.56 | 480.08 | 488.18 | 542.38 | 625.76
| May | 9 | 11 | 3083 | 2013-05-09 11:00 | 544.56 | 470.76 | 535.03 | 482.2 | 490.08 | 546.27 | 627.74
| May | 9 | 12 | 3084 | 2013-05-09 12:00 | 550.43 | 468.06 | 531.4 | 482.98 | 493.99 | 544.66 | 632.32
| May | 9 | 13 | 3085 | 2013-05-09 13:00 | 562.85 | 467.06 | 531.23 | 482.98 | 498.68 | 550.53 | 634.46
| May | 9 | 14 | 3086 | 2013-05-09 14:00 | 569.36 | 464.22 | 529.21 | 483.41 | 502.79 | 557.13 | 641.22
| May | 9 | 15 | 3087 | 2013-05-09 15:00 | 572.98 | 457.56 | 529.73 | 481.93 | 507.71 | 559.47 | 644.92
| May | 9 | 16 | 3088 | 2013-05-09 16:00 | 573.8 | 454.85 | 531.96 | 488.33 | 511.87 | 560.58 | 649.95
| May | 9 | 17 | 3089 | 2013-05-09 17:00 | 571.89 | 455.43 | 531.82 | 486.54 | 507.51 | 559.13 | 651.93
| May | 9 | 18 | 3090 | 2013-05-09 18:00 | 568.65 | 454.53 | 527.31 | 495.58 | 504.12 | 556.46 | 648.37
| May | 9 | 19 | 3091 | 2013-05-09 19:00 | 560.23 | 451.54 | 521.09 | 493.42 | 500.16 | 550.75 | 646
| May | 9 | 20 | 3092 | 2013-05-09 20:00 | 555.84 | 456.82 | 521.28 | 497.3 | 500.79 | 551.93 | 641.37
| May | 9 | 21 | 3093 | 2013-05-09 21:00 | 547.51 | 457.59 | 519.06 | 494.62 | 492.66 | 546.17 | 636.76
| May | 9 | 22 | 3094 | 2013-05-09 22:00 | 527 | 447.72 | 511.46 | 479.58 | 478.93 | 529.77 | 616.17
| May | 9 | 23 | 3095 | 2013-05-09 23:00 | 498.04 | 437.78 | 500.15 | 465.81 | 464.23 | 516.99 | 598.07
| May | 10 | 0 | 3096 | 2013-05-10 | 488.29 | 431.8 | 491.87 | 457.74 | 453.73 | 507.55 | 593.91
| May | 10 | 1 | 3097 | 2013-05-10 01:00 | 481.64 | 428.39 | 487.65 | 453.82 | 448.27 | 504.45 | 589.76
| May | 10 | 2 | 3098 | 2013-05-10 02:00 | 475.73 | 428.25 | 484.34 | 451.67 | 449.32 | 504.01 | 588.45
| May | 10 | 3 | 3099 | 2013-05-10 03:00 | 474.38 | 428.95 | 483.25 | 454.54 | 452.23 | 504.75 | 586.59
| May | 10 | 4 | 3100 | 2013-05-10 04:00 | 475.91 | 433.06 | 483.52 | 465.62 | 458.37 | 508.49 | 585.8
| May | 10 | 5 | 3101 | 2013-05-10 05:00 | 481.18 | 439.26 | 486.52 | 480.32 | 471.05 | 518.95 | 596.71
| May | 10 | 6 | 3102 | 2013-05-10 06:00 | 498.07 | 446.87 | 490 | 500.41 | 485.54 | 536.58 | 609.5
| May | 10 | 7 | 3103 | 2013-05-10 07:00 | 511.27 | 448.7 | 500.59 | 513.82 | 492.74 | 551.81 | 619.91
| May | 10 | 8 | 3104 | 2013-05-10 08:00 | 517.62 | 447.75 | 510.05 | 511.44 | 492.32 | 555.84 | 620.71
| May | 10 | 9 | 3105 | 2013-05-10 09:00 | 525.19 | 442.07 | 515.78 | 511.44 | 490.37 | 559.32 | 625.24
| May | 10 | 10 | 3106 | 2013-05-10 10:00 | 536.04 | 437.86 | 519.51 | 513.22 | 500.72 | 559.92 | 629.49
| May | 10 | 11 | 3107 | 2013-05-10 11:00 | 522 | 430.53 | 519.35 | 518.19 | 503.51 | 559.86 | 633.85
| May | 10 | 12 | 3108 | 2013-05-10 12:00 | 530.91 | 422.24 | 520.94 | 520.47 | 509.19 | 558.83 | 643.65
| May | 10 | 13 | 3109 | 2013-05-10 13:00 | 556.3 | 419 | 521.6 | 523.1 | 513.63 | 561.38 | 646.23
| May | 10 | 14 | 3110 | 2013-05-10 14:00 | 567.44 | 414.1 | 521.23 | 529.9 | 515.84 | 562.64 | 649.93
| May | 10 | 15 | 3111 | 2013-05-10 15:00 | 571.03 | 413.26 | 522.86 | 532.25 | 522.23 | 564.75 | 653.75
| May | 10 | 16 | 3112 | 2013-05-10 16:00 | 570.83 | 411.26 | 523.45 | 533.95 | 522.06 | 557.98 | 656.94
| May | 10 | 17 | 3113 | 2013-05-10 17:00 | 566.77 | 408.9 | 522.13 | 533.15 | 523.28 | 555.55 | 654.94
| May | 10 | 18 | 3114 | 2013-05-10 18:00 | 559.36 | 408.42 | 520.55 | 530.37 | 521.32 | 552.44 | 651.32
| May | 10 | 19 | 3115 | 2013-05-10 19:00 | 547.34 | 407.95 | 517.96 | 525 | 517.52 | 548.81 | 643.53
| May | 10 | 20 | 3116 | 2013-05-10 20:00 | 544.55 | 413.59 | 522.79 | 524.95 | 513.18 | 550.6 | 636.73
| May | 10 | 21 | 3117 | 2013-05-10 21:00 | 537.14 | 413.15 | 518.51 | 521.18 | 507.8 | 550.52 | 627.06
| May | 10 | 22 | 3118 | 2013-05-10 22:00 | 523.75 | 407.46 | 506.22 | 500.48 | 489.57 | 535.49 | 612.08
| May | 10 | 23 | 3119 | 2013-05-10 23:00 | 505.87 | 399.03 | 492.43 | 483.33 | 473.57 | 521.74 | 597.17
| May | 11 | 0 | 3120 | 2013-05-11 | 492.86 | 392.81 | 484.85 | 475.52 | 463.39 | 514.77 | 588.55
| May | 11 | 1 | 3121 | 2013-05-11 01:00 | 481.24 | 390.25 | 480.29 | 471.13 | 459.8 | 509.81 | 580.73
| May | 11 | 2 | 3122 | 2013-05-11 02:00 | 471.94 | 388.98 | 478.74 | 468.53 | 461.75 | 510.86 | 573.86
| May | 11 | 3 | 3123 | 2013-05-11 03:00 | 466.01 | 388.12 | 482.43 | 472.32 | 449.19 | 513.73 | 573.33
| May | 11 | 4 | 3124 | 2013-05-11 04:00 | 464.83 | 390.73 | 486.85 | 479.05 | 442.18 | 519.01 | 571.54
| May | 11 | 5 | 3125 | 2013-05-11 05:00 | 465.39 | 393.26 | 487.74 | 487.35 | 458.25 | 527.78 | 572.65
| May | 11 | 6 | 3126 | 2013-05-11 06:00 | 470.98 | 398.31 | 506.77 | 504.77 | 479.38 | 546.08 | 581.35
| May | 11 | 7 | 3127 | 2013-05-11 07:00 | 481.02 | 404.34 | 523.17 | 514.64 | 489.94 | 556.3 | 591.93
| May | 11 | 8 | 3128 | 2013-05-11 08:00 | 491.55 | 412.57 | 530 | 513.63 | 496.12 | 552.73 | 601.33
| May | 11 | 9 | 3129 | 2013-05-11 09:00 | 499.24 | 414.75 | 529.64 | 514.44 | 499.08 | 551.77 | 607.48
| May | 11 | 10 | 3130 | 2013-05-11 10:00 | 505.47 | 411.89 | 537.3 | 519.04 | 502.03 | 555.98 | 612.02
| May | 11 | 11 | 3131 | 2013-05-11 11:00 | 514.83 | 407.76 | 544.48 | 521.89 | 501.75 | 558.25 | 617.88
| May | 11 | 12 | 3132 | 2013-05-11 12:00 | 521.37 | 404.81 | 550.94 | 523.25 | 500.34 | 559.24 | 618.15
| May | 11 | 13 | 3133 | 2013-05-11 13:00 | 526.04 | 402.63 | 557.19 | 527.56 | 502.36 | 560.1 | 623.85
| May | 11 | 14 | 3134 | 2013-05-11 14:00 | 527.18 | 401.57 | 564.67 | 534.45 | 497.91 | 558.77 | 625.55
| May | 11 | 15 | 3135 | 2013-05-11 15:00 | 528.3 | 403.94 | 569.28 | 539.23 | 494.86 | 558.33 | 626.32
| May | 11 | 16 | 3136 | 2013-05-11 16:00 | 529.3 | 406.66 | 570.37 | 539.43 | 493.99 | 559.1 | 627.66
| May | 11 | 17 | 3137 | 2013-05-11 17:00 | 526.37 | 408.58 | 564.29 | 540.04 | 491.04 | 554.88 | 626.37
| May | 11 | 18 | 3138 | 2013-05-11 18:00 | 519.49 | 409.06 | 557.63 | 537.91 | 488.24 | 551.63 | 622.14
| May | 11 | 19 | 3139 | 2013-05-11 19:00 | 510.76 | 407.88 | 554.05 | 531.04 | 485.98 | 542.34 | 614.69
| May | 11 | 20 | 3140 | 2013-05-11 20:00 | 508.44 | 412.43 | 555.58 | 526.37 | 489.64 | 538.02 | 605.05
| May | 11 | 21 | 3141 | 2013-05-11 21:00 | 502.43 | 413.62 | 550.19 | 521.34 | 481.73 | 534.88 | 600.39
| May | 11 | 22 | 3142 | 2013-05-11 22:00 | 487.66 | 402.94 | 538.88 | 503 | 470.58 | 524.58 | 587.45
| May | 11 | 23 | 3143 | 2013-05-11 23:00 | 474.06 | 392.17 | 524.15 | 486.46 | 459.7 | 514.12 | 572.98
| May | 12 | 0 | 3144 | 2013-05-12 | 463.28 | 385.62 | 513.78 | 475.96 | 452.69 | 507.16 | 563.01
| May | 12 | 1 | 3145 | 2013-05-12 01:00 | 453.78 | 385.47 | 508.67 | 470.14 | 451.85 | 497.9 | 559.69
| May | 12 | 2 | 3146 | 2013-05-12 02:00 | 448.62 | 385.85 | 501.67 | 469.29 | 446.29 | 493.74 | 555.34
| May | 12 | 3 | 3147 | 2013-05-12 03:00 | 447.44 | 392.28 | 499.69 | 471.58 | 447.4 | 491.13 | 552.26
| May | 12 | 4 | 3148 | 2013-05-12 04:00 | 445.93 | 400.34 | 494.84 | 477.96 | 454.35 | 492.98 | 550.12
| May | 12 | 5 | 3149 | 2013-05-12 05:00 | 445.55 | 414.9 | 503.44 | 487.08 | 474.86 | 495 | 548.67
| May | 12 | 6 | 3150 | 2013-05-12 06:00 | 445.03 | 435.3 | 516.33 | 503.26 | 492.61 | 505.05 | 552.62
| May | 12 | 7 | 3151 | 2013-05-12 07:00 | 454.32 | 446.93 | 529.12 | 513.24 | 500.55 | 516.01 | 565.29
| May | 12 | 8 | 3152 | 2013-05-12 08:00 | 469.81 | 447.45 | 525.6 | 513.57 | 495.1 | 526.93 | 581.38
| May | 12 | 9 | 3153 | 2013-05-12 09:00 | 478.13 | 443.21 | 519.85 | 517.21 | 489.12 | 528.88 | 593.41
| May | 12 | 10 | 3154 | 2013-05-12 10:00 | 481.33 | 450.03 | 519.84 | 519.76 | 484.9 | 529.54 | 597.81
| May | 12 | 11 | 3155 | 2013-05-12 11:00 | 483.95 | 456.57 | 522.12 | 523.98 | 481.75 | 530.53 | 602.73
| May | 12 | 12 | 3156 | 2013-05-12 12:00 | 486.79 | 461.29 | 520.68 | 532.08 | 475.5 | 530.07 | 603.84
| May | 12 | 13 | 3157 | 2013-05-12 13:00 | 490.49 | 465.33 | 516.29 | 538.68 | 477.55 | 531.15 | 606.24
| May | 12 | 14 | 3158 | 2013-05-12 14:00 | 489.52 | 469.74 | 515.11 | 546.33 | 468.47 | 532.72 | 605.43
| May | 12 | 15 | 3159 | 2013-05-12 15:00 | 485.81 | 474.89 | 515.98 | 553.4 | 466.45 | 536.59 | 607.29
| May | 12 | 16 | 3160 | 2013-05-12 16:00 | 481.93 | 478.5 | 516.24 | 557.5 | 464.79 | 539.63 | 605.8
| May | 12 | 17 | 3161 | 2013-05-12 17:00 | 477.56 | 479.24 | 508.29 | 554.08 | 463.45 | 541.38 | 604.83
| May | 12 | 18 | 3162 | 2013-05-12 18:00 | 474.02 | 480.3 | 508.04 | 549.08 | 462.64 | 540.24 | 596.21
| May | 12 | 19 | 3163 | 2013-05-12 19:00 | 472.45 | 479.23 | 508.19 | 543.81 | 460.32 | 536.4 | 588.08
| May | 12 | 20 | 3164 | 2013-05-12 20:00 | 476.28 | 481.59 | 511.38 | 539.35 | 464.08 | 531.38 | 587.42
| May | 12 | 21 | 3165 | 2013-05-12 21:00 | 473.42 | 478.91 | 507.66 | 533.62 | 468.21 | 528.72 | 583.71
| May | 12 | 22 | 3166 | 2013-05-12 22:00 | 457.97 | 458.67 | 497.55 | 514.64 | 458.78 | 517.26 | 567.97
| May | 12 | 23 | 3167 | 2013-05-12 23:00 | 450.09 | 444.23 | 484.64 | 491.17 | 451.19 | 503.64 | 555.36
| May | 13 | 0 | 3168 | 2013-05-13 | 441.98 | 436.71 | 473.57 | 481.01 | 441.5 | 494.63 | 543.61
| May | 13 | 1 | 3169 | 2013-05-13 01:00 | 435.01 | 435.7 | 472.21 | 473.71 | 439.2 | 488.54 | 540.04
| May | 13 | 2 | 3170 | 2013-05-13 02:00 | 431.84 | 433.37 | 468.25 | 471.24 | 439.42 | 484.71 | 536.09
| May | 13 | 3 | 3171 | 2013-05-13 03:00 | 431.05 | 435.44 | 468.4 | 470.96 | 442.93 | 483.72 | 537.13
| May | 13 | 4 | 3172 | 2013-05-13 04:00 | 434.86 | 441.37 | 471.71 | 477.99 | 449.71 | 482.31 | 539.89
| May | 13 | 5 | 3173 | 2013-05-13 05:00 | 441.71 | 454.56 | 486.07 | 484.54 | 457.76 | 482.68 | 545.3
| May | 13 | 6 | 3174 | 2013-05-13 06:00 | 457.74 | 475.83 | 501.15 | 499.67 | 467.32 | 486.2 | 562
| May | 13 | 7 | 3175 | 2013-05-13 07:00 | 478.86 | 485.99 | 510.21 | 507.15 | 474.85 | 495.26 | 577.41
| May | 13 | 8 | 3176 | 2013-05-13 08:00 | 482.21 | 484.39 | 503.13 | 512.21 | 475.05 | 509.81 | 586.05
| May | 13 | 9 | 3177 | 2013-05-13 09:00 | 484.46 | 481.38 | 495.18 | 514.44 | 467.07 | 519.31 | 592.82
| May | 13 | 10 | 3178 | 2013-05-13 10:00 | 487.94 | 485.66 | 494.96 | 518.23 | 456.09 | 526.83 | 600.37
| May | 13 | 11 | 3179 | 2013-05-13 11:00 | 486.9 | 493.23 | 491.38 | 517.85 | 446.1 | 530.33 | 607.67
| May | 13 | 12 | 3180 | 2013-05-13 12:00 | 484 | 496.62 | 491.72 | 529.84 | 441.01 | 534.82 | 616.34
| May | 13 | 13 | 3181 | 2013-05-13 13:00 | 481.07 | 502.66 | 485.26 | 533.83 | 440.49 | 540.92 | 619.16
| May | 13 | 14 | 3182 | 2013-05-13 14:00 | 481.6 | 504.51 | 486.38 | 542.38 | 430.41 | 541.31 | 622.24
| May | 13 | 15 | 3183 | 2013-05-13 15:00 | 478.55 | 508.79 | 489.97 | 544.36 | 425.34 | 543.97 | 627.42
| May | 13 | 16 | 3184 | 2013-05-13 16:00 | 480.21 | 511.13 | 494.99 | 548.74 | 424.99 | 552.05 | 635.08
| May | 13 | 17 | 3185 | 2013-05-13 17:00 | 478.57 | 513.4 | 504.88 | 549.29 | 425.01 | 553.54 | 635.45
| May | 13 | 18 | 3186 | 2013-05-13 18:00 | 474.66 | 513.11 | 503.24 | 543.55 | 408.43 | 549.64 | 634.75
| May | 13 | 19 | 3187 | 2013-05-13 19:00 | 466.41 | 511.36 | 500.87 | 533.08 | 404.95 | 548.76 | 625.75
| May | 13 | 20 | 3188 | 2013-05-13 20:00 | 468.85 | 510.29 | 503.51 | 529.65 | 410.84 | 546.64 | 621.1
| May | 13 | 21 | 3189 | 2013-05-13 21:00 | 465 | 506.01 | 497.11 | 526.12 | 416.93 | 544.12 | 612.42
| May | 13 | 22 | 3190 | 2013-05-13 22:00 | 453.14 | 486.2 | 485.68 | 511.13 | 412.34 | 526.29 | 593.76
| May | 13 | 23 | 3191 | 2013-05-13 23:00 | 439.27 | 468.87 | 473.08 | 497.32 | 409.76 | 510.41 | 578.53
| May | 14 | 0 | 3192 | 2013-05-14 | 434.19 | 459.61 | 466.37 | 485.88 | 406.56 | 500.7 | 568.77
| May | 14 | 1 | 3193 | 2013-05-14 01:00 | 431.7 | 456.55 | 465.89 | 476.57 | 405.37 | 495.55 | 532.79
| May | 14 | 2 | 3194 | 2013-05-14 02:00 | 429.03 | 454.68 | 461.96 | 473.16 | 406.3 | 489.46 | 560.73
| May | 14 | 3 | 3195 | 2013-05-14 03:00 | 426.04 | 454.16 | 464.8 | 471.34 | 410.92 | 491.37 | 558.92
| May | 14 | 4 | 3196 | 2013-05-14 04:00 | 430.28 | 461.51 | 471.34 | 472.38 | 416.26 | 498.17 | 565.18
| May | 14 | 5 | 3197 | 2013-05-14 05:00 | 441.23 | 467.61 | 481.78 | 474.71 | 421.49 | 499.65 | 571.77
| May | 14 | 6 | 3198 | 2013-05-14 06:00 | 461.04 | 482.67 | 496.97 | 481.08 | 421.91 | 519.19 | 592.04
| May | 14 | 7 | 3199 | 2013-05-14 07:00 | 469.5 | 499.77 | 500.48 | 488.59 | 427.26 | 545.41 | 607.18
| May | 14 | 8 | 3200 | 2013-05-14 08:00 | 465.7 | 499.44 | 491.17 | 494.62 | 433.03 | 556.52 | 605.78
| May | 14 | 9 | 3201 | 2013-05-14 09:00 | 464.28 | 503.46 | 487.21 | 498.6 | 433.23 | 561.24 | 606.81
| May | 14 | 10 | 3202 | 2013-05-14 10:00 | 466.05 | 507.87 | 485.64 | 499.45 | 429.58 | 577.65 | 609.01
| May | 14 | 11 | 3203 | 2013-05-14 11:00 | 467.5 | 515.91 | 480.43 | 498.57 | 424.79 | 587.2 | 610.44
| May | 14 | 12 | 3204 | 2013-05-14 12:00 | 469.22 | 518.16 | 481.97 | 493.69 | 421.91 | 597.09 | 606.53
| May | 14 | 13 | 3205 | 2013-05-14 13:00 | 471.22 | 526.53 | 477.67 | 489.15 | 417.93 | 611.24 | 606.5
| May | 14 | 14 | 3206 | 2013-05-14 14:00 | 472.91 | 529.22 | 475.12 | 487.55 | 416.07 | 619.93 | 606.4
| May | 14 | 15 | 3207 | 2013-05-14 15:00 | 471.9 | 533.69 | 478.73 | 485.79 | 413.56 | 626.45 | 604.93
| May | 14 | 16 | 3208 | 2013-05-14 16:00 | 471.5 | 537.84 | 481.86 | 485.42 | 413.89 | 634.77 | 602.4
| May | 14 | 17 | 3209 | 2013-05-14 17:00 | 470.97 | 537.82 | 481.79 | 483.67 | 415.77 | 631.9 | 601.24
| May | 14 | 18 | 3210 | 2013-05-14 18:00 | 470.78 | 536.08 | 478.13 | 480.6 | 419.01 | 628.5 | 601.89
| May | 14 | 19 | 3211 | 2013-05-14 19:00 | 466.86 | 529.11 | 477.23 | 478.28 | 420.96 | 621.09 | 599.07
| May | 14 | 20 | 3212 | 2013-05-14 20:00 | 469.69 | 525.74 | 478.9 | 479.62 | 426.01 | 611.47 | 598.02
| May | 14 | 21 | 3213 | 2013-05-14 21:00 | 467.98 | 520.86 | 480.49 | 476.85 | 429.23 | 602.56 | 595.7
| May | 14 | 22 | 3214 | 2013-05-14 22:00 | 452.06 | 503.96 | 467.94 | 469.63 | 420.13 | 576.85 | 582.42
| May | 14 | 23 | 3215 | 2013-05-14 23:00 | 438.1 | 486.27 | 455.59 | 461.37 | 411.98 | 554.4 | 569.86
| May | 15 | 0 | 3216 | 2013-05-15 | 433.62 | 477.07 | 448.17 | 453.89 | 407.32 | 543.23 | 564.63
| May | 15 | 1 | 3217 | 2013-05-15 01:00 | 430.25 | 472.51 | 444.94 | 446.81 | 410.54 | 535.27 | 559.97
| May | 15 | 2 | 3218 | 2013-05-15 02:00 | 427.24 | 467.25 | 443.51 | 443.75 | 413 | 530.85 | 558.95
| May | 15 | 3 | 3219 | 2013-05-15 03:00 | 428.16 | 465.65 | 445.87 | 441.03 | 414.29 | 529.35 | 560.35
| May | 15 | 4 | 3220 | 2013-05-15 04:00 | 431.63 | 469.09 | 453.48 | 441.57 | 427.73 | 535.95 | 561.97
| May | 15 | 5 | 3221 | 2013-05-15 05:00 | 440.19 | 476.43 | 466.95 | 444.54 | 444.73 | 540.1 | 549.05
| May | 15 | 6 | 3222 | 2013-05-15 06:00 | 459.05 | 491.74 | 479.58 | 446.75 | 461.72 | 559.03 | 565.18
| May | 15 | 7 | 3223 | 2013-05-15 07:00 | 468.57 | 504.57 | 487.49 | 453.09 | 463.62 | 575.76 | 573.83
| May | 15 | 8 | 3224 | 2013-05-15 08:00 | 467.24 | 508.2 | 483.45 | 462.16 | 459.05 | 581.9 | 570.01
| May | 15 | 9 | 3225 | 2013-05-15 09:00 | 467.26 | 512.49 | 481.25 | 466.81 | 455.37 | 590.72 | 474.58
| May | 15 | 10 | 3226 | 2013-05-15 10:00 | 469.75 | 515.06 | 483.39 | 466.83 | 456.29 | 605.7 | 567.23
| May | 15 | 11 | 3227 | 2013-05-15 11:00 | 470.47 | 523.41 | 482.77 | 468.07 | 453.68 | 619.08 | 570.91
| May | 15 | 12 | 3228 | 2013-05-15 12:00 | 475.41 | 531.2 | 484.79 | 469.5 | 457.48 | 632.13 | 569.6
| May | 15 | 13 | 3229 | 2013-05-15 13:00 | 475.95 | 536.4 | 486.62 | 466.14 | 455.89 | 640.9 | 565.52
| May | 15 | 14 | 3230 | 2013-05-15 14:00 | 473.23 | 542.34 | 488.98 | 462.42 | 455.98 | 651.23 | 566.77
| May | 15 | 15 | 3231 | 2013-05-15 15:00 | 468.42 | 545.8 | 489.97 | 457.47 | 456.09 | 655.48 | 568.17
| May | 15 | 16 | 3232 | 2013-05-15 16:00 | 468.75 | 544.68 | 493.92 | 449.39 | 455.78 | 658.69 | 566.68
| May | 15 | 17 | 3233 | 2013-05-15 17:00 | 465.98 | 540 | 491.45 | 448.44 | 456.8 | 658.98 | 564.51
| May | 15 | 18 | 3234 | 2013-05-15 18:00 | 463.48 | 536.15 | 487.23 | 450.54 | 454.15 | 656.56 | 565.66
| May | 15 | 19 | 3235 | 2013-05-15 19:00 | 461.7 | 528.86 | 482.26 | 451.09 | 454.54 | 645.98 | 575.18
| May | 15 | 20 | 3236 | 2013-05-15 20:00 | 466.85 | 526.84 | 478.99 | 453.31 | 459.44 | 636.31 | 579.81
| May | 15 | 21 | 3237 | 2013-05-15 21:00 | 464.63 | 525.17 | 478.49 | 451.2 | 451.63 | 624.17 | 572.23
| May | 15 | 22 | 3238 | 2013-05-15 22:00 | 452.82 | 506.14 | 466.75 | 440.15 | 439.4 | 602.06 | 559.01
| May | 15 | 23 | 3239 | 2013-05-15 23:00 | 440.22 | 491.35 | 453.75 | 427.82 | 426.88 | 581.44 | 549.63
| May | 16 | 0 | 3240 | 2013-05-16 | 432.42 | 478.81 | 445.64 | 420.4 | 421.18 | 567.12 | 545.54
| May | 16 | 1 | 3241 | 2013-05-16 01:00 | 429.3 | 473.92 | 441 | 416.04 | 419.24 | 560.15 | 546.28
| May | 16 | 2 | 3242 | 2013-05-16 02:00 | 427.65 | 469.77 | 439.75 | 414.53 | 422.49 | 554.84 | 546.68
| May | 16 | 3 | 3243 | 2013-05-16 03:00 | 427.41 | 468.81 | 438.78 | 415.39 | 422.77 | 553.71 | 541.83
| May | 16 | 4 | 3244 | 2013-05-16 04:00 | 432.98 | 473.56 | 441.14 | 421.99 | 434.55 | 557.05 | 549.6
| May | 16 | 5 | 3245 | 2013-05-16 05:00 | 436.42 | 478.95 | 444.17 | 436.14 | 449.18 | 562.49 | 564.89
| May | 16 | 6 | 3246 | 2013-05-16 06:00 | 458.89 | 492.07 | 450.28 | 454.45 | 464.3 | 582.5 | 582.15
| May | 16 | 7 | 3247 | 2013-05-16 07:00 | 474.05 | 506.21 | 458.67 | 465 | 473.63 | 600.08 | 591.82
| May | 16 | 8 | 3248 | 2013-05-16 08:00 | 474.23 | 507.4 | 466.79 | 461.98 | 470.84 | 607.86 | 591
| May | 16 | 9 | 3249 | 2013-05-16 09:00 | 473.85 | 512.5 | 476.02 | 461.83 | 467.51 | 609.2 | 582.58
| May | 16 | 10 | 3250 | 2013-05-16 10:00 | 476.57 | 507.66 | 483.91 | 463.45 | 468.06 | 618.51 | 581.6
| May | 16 | 11 | 3251 | 2013-05-16 11:00 | 478.37 | 523.26 | 486.31 | 469.91 | 471.26 | 624.17 | 579.64
| May | 16 | 12 | 3252 | 2013-05-16 12:00 | 482.07 | 526.08 | 489.04 | 471.97 | 464.61 | 627.14 | 580.75
| May | 16 | 13 | 3253 | 2013-05-16 13:00 | 483.1 | 530.59 | 490.58 | 475.51 | 462.78 | 637.97 | 584.94
| May | 16 | 14 | 3254 | 2013-05-16 14:00 | 486.99 | 535.24 | 493.71 | 478.15 | 455.38 | 632.31 | 578.58
| May | 16 | 15 | 3255 | 2013-05-16 15:00 | 488.48 | 537.32 | 496.09 | 481.13 | 456.05 | 645.21 | 566.81
| May | 16 | 16 | 3256 | 2013-05-16 16:00 | 490.44 | 534.15 | 496.27 | 486.06 | 457.08 | 652.05 | 557.23
| May | 16 | 17 | 3257 | 2013-05-16 17:00 | 489.27 | 530.74 | 495.54 | 485.94 | 454.41 | 644.83 | 548.48
| May | 16 | 18 | 3258 | 2013-05-16 18:00 | 486.69 | 524.89 | 490.86 | 481.74 | 456.49 | 635.83 | 546.49
| May | 16 | 19 | 3259 | 2013-05-16 19:00 | 481.73 | 509.89 | 483.37 | 477.64 | 458.05 | 629.97 | 544.5
| May | 16 | 20 | 3260 | 2013-05-16 20:00 | 485.06 | 506.27 | 481.24 | 477.38 | 465.22 | 622.14 | 542.92
| May | 16 | 21 | 3261 | 2013-05-16 21:00 | 481.76 | 500.98 | 463.89 | 474.01 | 463.77 | 615.4 | 537.71
| May | 16 | 22 | 3262 | 2013-05-16 22:00 | 467.08 | 490.44 | 443.33 | 456.25 | 450.47 | 593.52 | 524.51
| May | 16 | 23 | 3263 | 2013-05-16 23:00 | 450.89 | 475.31 | 442.36 | 441.49 | 439.5 | 574.64 | 517.87
| May | 17 | 0 | 3264 | 2013-05-17 | 440.16 | 466.14 | 448.89 | 430.16 | 432.65 | 563.67 | 508.78
| May | 17 | 1 | 3265 | 2013-05-17 01:00 | 435.61 | 460.71 | 446.44 | 422.78 | 431.19 | 559.2 | 502.59
| May | 17 | 2 | 3266 | 2013-05-17 02:00 | 433.27 | 455.02 | 440.84 | 416.24 | 432.81 | 550.88 | 500.58
| May | 17 | 3 | 3267 | 2013-05-17 03:00 | 432.73 | 454.03 | 437.79 | 404 | 432.95 | 553.83 | 502.08
| May | 17 | 4 | 3268 | 2013-05-17 04:00 | 437.9 | 454.79 | 436.92 | 403.85 | 444.75 | 555.67 | 507.81
| May | 17 | 5 | 3269 | 2013-05-17 05:00 | 442.89 | 455.63 | 438.11 | 414.89 | 462.18 | 563.5 | 519.95
| May | 17 | 6 | 3270 | 2013-05-17 06:00 | 463.82 | 459.19 | 439.95 | 437.76 | 476.08 | 579.91 | 534.84
| May | 17 | 7 | 3271 | 2013-05-17 07:00 | 475.84 | 470.08 | 448.79 | 449.39 | 474.98 | 594.19 | 543.24
| May | 17 | 8 | 3272 | 2013-05-17 08:00 | 478.57 | 476.33 | 461.38 | 452.42 | 466.08 | 584.96 | 537.6
| May | 17 | 9 | 3273 | 2013-05-17 09:00 | 480.64 | 477.67 | 466.95 | 456.21 | 459.22 | 600.34 | 537.39
| May | 17 | 10 | 3274 | 2013-05-17 10:00 | 483.16 | 478.69 | 470.07 | 464.28 | 455.72 | 609.78 | 541.71
| May | 17 | 11 | 3275 | 2013-05-17 11:00 | 486.79 | 477.76 | 469.11 | 465.71 | 457.42 | 622.69 | 538.72
| May | 17 | 12 | 3276 | 2013-05-17 12:00 | 489.35 | 476.85 | 468.15 | 472.78 | 457.55 | 621.88 | 531.38
| May | 17 | 13 | 3277 | 2013-05-17 13:00 | 494.2 | 477.28 | 466.99 | 476.74 | 458.23 | 622.5 | 530.55
| May | 17 | 14 | 3278 | 2013-05-17 14:00 | 492.91 | 478.91 | 468.51 | 483.1 | 455.12 | 624.33 | 530.18
| May | 17 | 15 | 3279 | 2013-05-17 15:00 | 486.46 | 478.19 | 472.44 | 487.37 | 458.31 | 632.91 | 523.89
| May | 17 | 16 | 3280 | 2013-05-17 16:00 | 480.41 | 475.03 | 476.16 | 490.29 | 457.49 | 635.73 | 526.91
| May | 17 | 17 | 3281 | 2013-05-17 17:00 | 474.84 | 474.02 | 478.98 | 492.64 | 453.69 | 631.41 | 522.53
| May | 17 | 18 | 3282 | 2013-05-17 18:00 | 469.21 | 470.82 | 473.77 | 490.29 | 454.59 | 622.53 | 521.45
| May | 17 | 19 | 3283 | 2013-05-17 19:00 | 461.97 | 464.63 | 466.3 | 483.17 | 453.8 | 608.86 | 518.02
| May | 17 | 20 | 3284 | 2013-05-17 20:00 | 466.47 | 462.71 | 463.66 | 481.17 | 455.39 | 589.07 | 514.41
| May | 17 | 21 | 3285 | 2013-05-17 21:00 | 464.32 | 462.43 | 463.68 | 478.21 | 455.08 | 580.14 | 517.69
| May | 17 | 22 | 3286 | 2013-05-17 22:00 | 453.96 | 452.32 | 453.28 | 456.13 | 439.72 | 515.86 | 507.82
| May | 17 | 23 | 3287 | 2013-05-17 23:00 | 441.16 | 441.6 | 440.99 | 437.42 | 425.51 | 495.01 | 498.29
| May | 18 | 0 | 3288 | 2013-05-18 | 433.55 | 433.49 | 434.68 | 426.97 | 418.26 | 490.3 | 490.85
| May | 18 | 1 | 3289 | 2013-05-18 01:00 | 426.76 | 427.41 | 430.6 | 422.01 | 416.79 | 493.15 | 485.72
| May | 18 | 2 | 3290 | 2013-05-18 02:00 | 424.95 | 424.15 | 431.22 | 418.4 | 419.14 | 492.1 | 484.37
| May | 18 | 3 | 3291 | 2013-05-18 03:00 | 423.6 | 405.32 | 437.09 | 420.74 | 421.28 | 494.47 | 483.41
| May | 18 | 4 | 3292 | 2013-05-18 04:00 | 422.3 | 406.39 | 444.6 | 427.31 | 427.84 | 500.1 | 487.92
| May | 18 | 5 | 3293 | 2013-05-18 05:00 | 424.52 | 407.84 | 451.73 | 435.28 | 446 | 513.81 | 493.27
| May | 18 | 6 | 3294 | 2013-05-18 06:00 | 431.21 | 418.76 | 474.03 | 453.09 | 463.97 | 535.4 | 499.13
| May | 18 | 7 | 3295 | 2013-05-18 07:00 | 439.14 | 429 | 491.9 | 470.22 | 477.37 | 551.64 | 503.75
| May | 18 | 8 | 3296 | 2013-05-18 08:00 | 448.52 | 442.19 | 500.02 | 474.35 | 471.91 | 558.25 | 508.91
| May | 18 | 9 | 3297 | 2013-05-18 09:00 | 453.06 | 448.9 | 508.02 | 484.62 | 470.77 | 558.64 | 510.24
| May | 18 | 10 | 3298 | 2013-05-18 10:00 | 453.16 | 451.25 | 517.2 | 494.31 | 472.88 | 563.87 | 509.95
| May | 18 | 11 | 3299 | 2013-05-18 11:00 | 454.17 | 450.83 | 521.09 | 505.74 | 474.87 | 562.21 | 506.43
| May | 18 | 12 | 3300 | 2013-05-18 12:00 | 454.93 | 450.84 | 524.62 | 516.31 | 474.65 | 560.41 | 505.81
| May | 18 | 13 | 3301 | 2013-05-18 13:00 | 442.17 | 453.1 | 532.08 | 529.69 | 482.05 | 559.31 | 504.21
| May | 18 | 14 | 3302 | 2013-05-18 14:00 | 451.73 | 452.08 | 535.44 | 538.6 | 483.64 | 560.7 | 505.22
| May | 18 | 15 | 3303 | 2013-05-18 15:00 | 449.36 | 451.33 | 539.37 | 540.21 | 486.49 | 556.97 | 504.45
| May | 18 | 16 | 3304 | 2013-05-18 16:00 | 443.37 | 450.02 | 543.55 | 534.15 | 489.48 | 555.13 | 504.36
| May | 18 | 17 | 3305 | 2013-05-18 17:00 | 439.93 | 450.81 | 544.15 | 523.44 | 488.19 | 552.96 | 503.3
| May | 18 | 18 | 3306 | 2013-05-18 18:00 | 436.99 | 448.46 | 543.17 | 516.52 | 485.77 | 543.55 | 501.59
| May | 18 | 19 | 3307 | 2013-05-18 19:00 | 434.61 | 445.34 | 539.37 | 507.99 | 483.57 | 532.68 | 499.66
| May | 18 | 20 | 3308 | 2013-05-18 20:00 | 436.04 | 448.42 | 536.96 | 503.42 | 482.53 | 533.97 | 497.23
| May | 18 | 21 | 3309 | 2013-05-18 21:00 | 436.81 | 450.06 | 531.55 | 496.24 | 478.6 | 537.49 | 495.88
| May | 18 | 22 | 3310 | 2013-05-18 22:00 | 429.61 | 437.43 | 515.71 | 476.85 | 461.83 | 532.73 | 488.07
| May | 18 | 23 | 3311 | 2013-05-18 23:00 | 419.91 | 424.73 | 498.44 | 463.51 | 445.42 | 524.44 | 479.96
| May | 19 | 0 | 3312 | 2013-05-19 | 412.81 | 420.35 | 489.81 | 452.47 | 432.39 | 516.43 | 472.1
| May | 19 | 1 | 3313 | 2013-05-19 01:00 | 407.88 | 416.53 | 484.26 | 448.27 | 430.84 | 512.71 | 469.18
| May | 19 | 2 | 3314 | 2013-05-19 02:00 | 404.98 | 413.19 | 480.48 | 447.17 | 433.72 | 507.56 | 467.97
| May | 19 | 3 | 3315 | 2013-05-19 03:00 | 405.64 | 415.76 | 485.38 | 450.21 | 432.58 | 505.66 | 468.11
| May | 19 | 4 | 3316 | 2013-05-19 04:00 | 405.36 | 420.96 | 491.91 | 457.66 | 438.07 | 506.47 | 469.68
| May | 19 | 5 | 3317 | 2013-05-19 05:00 | 406.62 | 430.56 | 499.54 | 464.75 | 451.18 | 508.84 | 471.21
| May | 19 | 6 | 3318 | 2013-05-19 06:00 | 410.75 | 449.48 | 516.71 | 482.74 | 468.12 | 516.22 | 472.55
| May | 19 | 7 | 3319 | 2013-05-19 07:00 | 420.42 | 467.1 | 533.78 | 484.64 | 482.4 | 524.79 | 480.27
| May | 19 | 8 | 3320 | 2013-05-19 08:00 | 429.43 | 472 | 539.21 | 485.57 | 486.23 | 529.72 | 490.04
| May | 19 | 9 | 3321 | 2013-05-19 09:00 | 433.88 | 471.96 | 544.73 | 490.5 | 486.69 | 532.72 | 494.07
| May | 19 | 10 | 3322 | 2013-05-19 10:00 | 436.03 | 472.71 | 549.02 | 491.85 | 493.83 | 534.81 | 494.95
| May | 19 | 11 | 3323 | 2013-05-19 11:00 | 435.94 | 478.51 | 556.86 | 491.31 | 496.4 | 534 | 494.21
| May | 19 | 12 | 3324 | 2013-05-19 12:00 | 436.27 | 484.43 | 561.19 | 492.56 | 499.36 | 532.4 | 493.2
| May | 19 | 13 | 3325 | 2013-05-19 13:00 | 438.96 | 488.54 | 565.42 | 495.31 | 503.01 | 531.21 | 493.99
| May | 19 | 14 | 3326 | 2013-05-19 14:00 | 441.14 | 486.15 | 572.77 | 512.33 | 505.7 | 532.5 | 496.83
| May | 19 | 15 | 3327 | 2013-05-19 15:00 | 442.03 | 466.84 | 574.96 | 514.17 | 511.78 | 532.95 | 501.34
| May | 19 | 16 | 3328 | 2013-05-19 16:00 | 445.09 | 472.99 | 582.92 | 516.68 | 513.74 | 534.51 | 504.9
| May | 19 | 17 | 3329 | 2013-05-19 17:00 | 448.09 | 476.13 | 588.96 | 518.13 | 512.11 | 536.16 | 511.97
| May | 19 | 18 | 3330 | 2013-05-19 18:00 | 447.58 | 487.75 | 583.79 | 520.28 | 506.01 | 531.53 | 509.03
| May | 19 | 19 | 3331 | 2013-05-19 19:00 | 444.58 | 487.88 | 579.62 | 520 | 499.52 | 526.24 | 507.06
| May | 19 | 20 | 3332 | 2013-05-19 20:00 | 443.41 | 487.46 | 575.08 | 524.67 | 497.43 | 523.27 | 508.5
| May | 19 | 21 | 3333 | 2013-05-19 21:00 | 443.41 | 484.85 | 566.98 | 526.12 | 493.47 | 520.15 | 506.3
| May | 19 | 22 | 3334 | 2013-05-19 22:00 | 430.06 | 470.84 | 547.2 | 511.27 | 481.17 | 508.75 | 494.87
| May | 19 | 23 | 3335 | 2013-05-19 23:00 | 416.53 | 453.33 | 525.97 | 497.31 | 469.99 | 497.91 | 482.53
| May | 20 | 0 | 3336 | 2013-05-20 | 409 | 446.19 | 514.77 | 491.2 | 455.43 | 489.75 | 475.58
| May | 20 | 1 | 3337 | 2013-05-20 01:00 | 405.52 | 441.58 | 510.44 | 487.05 | 446.17 | 485.14 | 475.03
| May | 20 | 2 | 3338 | 2013-05-20 02:00 | 403.2 | 439.52 | 507.91 | 485.65 | 440.88 | 481.38 | 475.45
| May | 20 | 3 | 3339 | 2013-05-20 03:00 | 405.52 | 440.39 | 506.28 | 490.25 | 439.56 | 479.77 | 474.89
| May | 20 | 4 | 3340 | 2013-05-20 04:00 | 412.52 | 444.32 | 512.41 | 498.89 | 439.52 | 479.82 | 482.69
| May | 20 | 5 | 3341 | 2013-05-20 05:00 | 416.87 | 453.28 | 518.12 | 506.58 | 444.22 | 477.56 | 491.96
| May | 20 | 6 | 3342 | 2013-05-20 06:00 | 438.35 | 470.4 | 538.18 | 524.05 | 449.26 | 482.39 | 512.32
| May | 20 | 7 | 3343 | 2013-05-20 07:00 | 457.23 | 484.53 | 555.83 | 534.45 | 461.76 | 486.99 | 529.34
| May | 20 | 8 | 3344 | 2013-05-20 08:00 | 463.66 | 485.16 | 560.83 | 532.43 | 470.64 | 498.59 | 539.85
| May | 20 | 9 | 3345 | 2013-05-20 09:00 | 466.85 | 487.15 | 566.4 | 528.93 | 476.25 | 508.2 | 541.32
| May | 20 | 10 | 3346 | 2013-05-20 10:00 | 471.52 | 492.41 | 573.35 | 527.2 | 481.91 | 516.15 | 546.13
| May | 20 | 11 | 3347 | 2013-05-20 11:00 | 473.89 | 497.63 | 578.16 | 528.61 | 485.11 | 518.67 | 553.32
| May | 20 | 12 | 3348 | 2013-05-20 12:00 | 479.93 | 503.65 | 581.91 | 530.62 | 485.17 | 523.37 | 559.52
| May | 20 | 13 | 3349 | 2013-05-20 13:00 | 481.83 | 508.37 | 581.21 | 528.5 | 485.17 | 530.61 | 563.2
| May | 20 | 14 | 3350 | 2013-05-20 14:00 | 486.59 | 511.67 | 588.13 | 530.29 | 482.65 | 534.28 | 568.48
| May | 20 | 15 | 3351 | 2013-05-20 15:00 | 489.51 | 515.82 | 589.99 | 526.12 | 481.01 | 537.07 | 571.49
| May | 20 | 16 | 3352 | 2013-05-20 16:00 | 492.49 | 517.53 | 594.73 | 525.91 | 480.3 | 541.13 | 573.35
| May | 20 | 17 | 3353 | 2013-05-20 17:00 | 494.66 | 521.56 | 594.55 | 522.62 | 478.36 | 542.08 | 572.57
| May | 20 | 18 | 3354 | 2013-05-20 18:00 | 494.39 | 522.47 | 593.49 | 520.23 | 476.39 | 538.97 | 574.22
| May | 20 | 19 | 3355 | 2013-05-20 19:00 | 488.22 | 518.08 | 584.29 | 517.67 | 472.28 | 534.18 | 568.99
| May | 20 | 20 | 3356 | 2013-05-20 20:00 | 484.89 | 514.73 | 579.25 | 518.9 | 468.68 | 531.55 | 567.94
| May | 20 | 21 | 3357 | 2013-05-20 21:00 | 483.61 | 510.58 | 575.02 | 515.63 | 468.24 | 529.15 | 562.76
| May | 20 | 22 | 3358 | 2013-05-20 22:00 | 467.85 | 492.37 | 557.49 | 505.12 | 459.64 | 514.38 | 547.85
| May | 20 | 23 | 3359 | 2013-05-20 23:00 | 452.23 | 478.34 | 537.94 | 494.55 | 448.9 | 500.19 | 535.22
| May | 21 | 0 | 3360 | 2013-05-21 | 443.55 | 468.46 | 524.88 | 486.71 | 437.23 | 490.73 | 528.76
| May | 21 | 1 | 3361 | 2013-05-21 01:00 | 438.49 | 463.73 | 517.62 | 483.27 | 433.69 | 488.64 | 524.96
| May | 21 | 2 | 3362 | 2013-05-21 02:00 | 435.97 | 459.82 | 514.09 | 479.53 | 429.15 | 485.46 | 524.32
| May | 21 | 3 | 3363 | 2013-05-21 03:00 | 433.71 | 458.85 | 513.06 | 478.42 | 427.6 | 485.3 | 528.4
| May | 21 | 4 | 3364 | 2013-05-21 04:00 | 438.31 | 462.34 | 520.51 | 476.09 | 427.91 | 490.16 | 522.63
| May | 21 | 5 | 3365 | 2013-05-21 05:00 | 444.15 | 466.95 | 527.03 | 477.96 | 428.29 | 497.83 | 510.75
| May | 21 | 6 | 3366 | 2013-05-21 06:00 | 459.64 | 482.09 | 538.58 | 485.14 | 433.51 | 518.53 | 529.1
| May | 21 | 7 | 3367 | 2013-05-21 07:00 | 471.29 | 495.58 | 556.41 | 495.93 | 442.24 | 540.14 | 539.33
| May | 21 | 8 | 3368 | 2013-05-21 08:00 | 470.93 | 497.32 | 562.66 | 498.38 | 455.09 | 546.92 | 541.06
| May | 21 | 9 | 3369 | 2013-05-21 09:00 | 471.94 | 499.47 | 569.06 | 497.96 | 462.73 | 548.98 | 546.97
| May | 21 | 10 | 3370 | 2013-05-21 10:00 | 474.17 | 504.34 | 576.06 | 498.37 | 468.78 | 568.77 | 552.79
| May | 21 | 11 | 3371 | 2013-05-21 11:00 | 472.94 | 513.9 | 589.65 | 495.06 | 472.56 | 575.72 | 557.1
| May | 21 | 12 | 3372 | 2013-05-21 12:00 | 472.43 | 512.96 | 592.15 | 491.38 | 476.97 | 581.71 | 560.72
| May | 21 | 13 | 3373 | 2013-05-21 13:00 | 469.05 | 525.78 | 596.42 | 489.56 | 480.09 | 597.02 | 574.29
| May | 21 | 14 | 3374 | 2013-05-21 14:00 | 460.69 | 529.41 | 599.46 | 486.98 | 482.98 | 598.99 | 589.68
| May | 21 | 15 | 3375 | 2013-05-21 15:00 | 454.86 | 536.82 | 601.9 | 486.11 | 486.1 | 603.51 | 598.52
| May | 21 | 16 | 3376 | 2013-05-21 16:00 | 451.56 | 540.92 | 600.67 | 484.21 | 492.23 | 612.44 | 595.25
| May | 21 | 17 | 3377 | 2013-05-21 17:00 | 448.91 | 542.3 | 596.73 | 481.43 | 497.87 | 614.58 | 594.84
| May | 21 | 18 | 3378 | 2013-05-21 18:00 | 445.76 | 538.69 | 590.72 | 478.69 | 497.13 | 613.7 | 599.07
| May | 21 | 19 | 3379 | 2013-05-21 19:00 | 443 | 530.96 | 584.93 | 474.31 | 494.23 | 607.77 | 596.03
| May | 21 | 20 | 3380 | 2013-05-21 20:00 | 447.18 | 531.24 | 581.78 | 471.58 | 487.53 | 593.52 | 596.41
| May | 21 | 21 | 3381 | 2013-05-21 21:00 | 450.45 | 524.86 | 577.44 | 472.89 | 481 | 586.8 | 592.2
| May | 21 | 22 | 3382 | 2013-05-21 22:00 | 438.69 | 507.02 | 560.3 | 464.9 | 464.72 | 570.65 | 575.91
| May | 21 | 23 | 3383 | 2013-05-21 23:00 | 427.41 | 492.39 | 541.42 | 457.6 | 447.62 | 547.9 | 562.04
| May | 22 | 0 | 3384 | 2013-05-22 | 419.97 | 481.1 | 529.8 | 443.89 | 433.81 | 537.28 | 556.18
| May | 22 | 1 | 3385 | 2013-05-22 01:00 | 418.23 | 474.13 | 523.86 | 440.25 | 426.14 | 531.03 | 552.69
| May | 22 | 2 | 3386 | 2013-05-22 02:00 | 416.5 | 470.73 | 519.15 | 439.8 | 427.02 | 527.79 | 552.1
| May | 22 | 3 | 3387 | 2013-05-22 03:00 | 416.49 | 471.15 | 517.72 | 438.41 | 427.13 | 525.76 | 554.66
| May | 22 | 4 | 3388 | 2013-05-22 04:00 | 426.89 | 480.39 | 520.96 | 438.47 | 432.16 | 530.61 | 557.55
| May | 22 | 5 | 3389 | 2013-05-22 05:00 | 436.6 | 483.22 | 525.83 | 442.57 | 440.09 | 533.83 | 568.75
| May | 22 | 6 | 3390 | 2013-05-22 06:00 | 458.23 | 501.15 | 539.76 | 449.01 | 459.79 | 555.05 | 585.85
| May | 22 | 7 | 3391 | 2013-05-22 07:00 | 469.52 | 514.16 | 558.51 | 457.51 | 475.64 | 567.43 | 595.42
| May | 22 | 8 | 3392 | 2013-05-22 08:00 | 466.24 | 512.91 | 567.55 | 466.27 | 482.48 | 576.29 | 592.83
| May | 22 | 9 | 3393 | 2013-05-22 09:00 | 463.57 | 498.74 | 572.4 | 471.38 | 481.52 | 587.31 | 591.8
| May | 22 | 10 | 3394 | 2013-05-22 10:00 | 459.64 | 506.55 | 581.65 | 469.82 | 492.44 | 595.2 | 594.88
| May | 22 | 11 | 3395 | 2013-05-22 11:00 | 454.87 | 511.9 | 592.67 | 469.82 | 504.21 | 610.33 | 593.89
| May | 22 | 12 | 3396 | 2013-05-22 12:00 | 451.25 | 527.79 | 594.63 | 471.53 | 516.22 | 620.42 | 591.27
| May | 22 | 13 | 3397 | 2013-05-22 13:00 | 446.47 | 536.28 | 601.21 | 471.57 | 526.36 | 631.22 | 590.65
| May | 22 | 14 | 3398 | 2013-05-22 14:00 | 440.2 | 539.81 | 603.88 | 470.2 | 534.63 | 640.94 | 592.85
| May | 22 | 15 | 3399 | 2013-05-22 15:00 | 438.4 | 553.41 | 600.73 | 470.71 | 537.43 | 639.81 | 595.35
| May | 22 | 16 | 3400 | 2013-05-22 16:00 | 437.89 | 553.85 | 605.05 | 474.51 | 544.34 | 632.38 | 595.69
| May | 22 | 17 | 3401 | 2013-05-22 17:00 | 437.5 | 553.17 | 601.26 | 475.57 | 557.11 | 643.37 | 594.77
| May | 22 | 18 | 3402 | 2013-05-22 18:00 | 437.63 | 539.02 | 591.44 | 475.23 | 553.92 | 639.54 | 595.97
| May | 22 | 19 | 3403 | 2013-05-22 19:00 | 438.02 | 545.2 | 572.1 | 474.79 | 553.93 | 637.17 | 592.79
| May | 22 | 20 | 3404 | 2013-05-22 20:00 | 445.41 | 540.59 | 545.48 | 477.89 | 543 | 624.78 | 593.22
| May | 22 | 21 | 3405 | 2013-05-22 21:00 | 441.53 | 536.08 | 533.67 | 478.41 | 534.6 | 613.53 | 591.33
| May | 22 | 22 | 3406 | 2013-05-22 22:00 | 428.58 | 517.72 | 520.06 | 466.75 | 510.83 | 590.09 | 574.22
| May | 22 | 23 | 3407 | 2013-05-22 23:00 | 416.09 | 501.68 | 508.9 | 452.86 | 486.26 | 568.07 | 559.48
| May | 23 | 0 | 3408 | 2013-05-23 | 410.12 | 489.31 | 499.84 | 446.97 | 475.05 | 554.52 | 552.11
| May | 23 | 1 | 3409 | 2013-05-23 01:00 | 407.18 | 474.02 | 497.27 | 442.49 | 465.14 | 548.02 | 550.78
| May | 23 | 2 | 3410 | 2013-05-23 02:00 | 410.7 | 465.89 | 492.97 | 441.25 | 461.23 | 542.06 | 549.6
| May | 23 | 3 | 3411 | 2013-05-23 03:00 | 413.06 | 466.54 | 488.92 | 444.87 | 459.88 | 542.06 | 549.38
| May | 23 | 4 | 3412 | 2013-05-23 04:00 | 419.36 | 469.5 | 486.45 | 452.33 | 465.25 | 544.56 | 552.86
| May | 23 | 5 | 3413 | 2013-05-23 05:00 | 427.48 | 474.06 | 487.25 | 462.81 | 472.54 | 548.76 | 565.04
| May | 23 | 6 | 3414 | 2013-05-23 06:00 | 446.12 | 490.72 | 496 | 481.72 | 493.98 | 569.52 | 579.52
| May | 23 | 7 | 3415 | 2013-05-23 07:00 | 449.72 | 507.28 | 508.25 | 498.26 | 510.29 | 588.11 | 591.53
| May | 23 | 8 | 3416 | 2013-05-23 08:00 | 441.42 | 515.27 | 522 | 672.66 | 519.64 | 594.58 | 592.44
| May | 23 | 9 | 3417 | 2013-05-23 09:00 | 436 | 519.3 | 533.67 | 503.88 | 531.77 | 605.7 | 595.68
| May | 23 | 10 | 3418 | 2013-05-23 10:00 | 432.85 | 520.97 | 541.9 | 501.51 | 544.79 | 614.43 | 602.94
| May | 23 | 11 | 3419 | 2013-05-23 11:00 | 429.74 | 524.81 | 546.97 | 506.44 | 554.85 | 626.62 | 605.03
| May | 23 | 12 | 3420 | 2013-05-23 12:00 | 427.83 | 524.39 | 547.81 | 511.22 | 563.6 | 639.33 | 609.38
| May | 23 | 13 | 3421 | 2013-05-23 13:00 | 427.25 | 520 | 551.78 | 512.12 | 576.67 | 652.26 | 613.2
| May | 23 | 14 | 3422 | 2013-05-23 14:00 | 424.28 | 523.51 | 552.36 | 514.6 | 582.96 | 657.57 | 618.79
| May | 23 | 15 | 3423 | 2013-05-23 15:00 | 421.73 | 518.39 | 555.88 | 516.85 | 587.32 | 666.35 | 626.77
| May | 23 | 16 | 3424 | 2013-05-23 16:00 | 423.04 | 517.04 | 551.72 | 517.68 | 587.19 | 670.41 | 631.09
| May | 23 | 17 | 3425 | 2013-05-23 17:00 | 423.34 | 513.96 | 548.41 | 517.13 | 583.59 | 668.62 | 628.74
| May | 23 | 18 | 3426 | 2013-05-23 18:00 | 423.43 | 509.42 | 544.24 | 515.27 | 574.62 | 638.3 | 629.49
| May | 23 | 19 | 3427 | 2013-05-23 19:00 | 421.78 | 503.33 | 534.25 | 512.48 | 561.94 | 629.6 | 614.76
| May | 23 | 20 | 3428 | 2013-05-23 20:00 | 425.84 | 498.46 | 529.5 | 511.61 | 548.6 | 624.73 | 605.2
| May | 23 | 21 | 3429 | 2013-05-23 21:00 | 427.71 | 497.05 | 526.83 | 509.88 | 537.87 | 615.9 | 598.99
| May | 23 | 22 | 3430 | 2013-05-23 22:00 | 417.23 | 483.15 | 514.3 | 495.52 | 515 | 591.2 | 584.28
| May | 23 | 23 | 3431 | 2013-05-23 23:00 | 404.85 | 472.73 | 497.39 | 480.03 | 494.14 | 573.29 | 564.9
| May | 24 | 0 | 3432 | 2013-05-24 | 396.7 | 461.43 | 484.75 | 471.95 | 477.87 | 562.87 | 551.31
| May | 24 | 1 | 3433 | 2013-05-24 01:00 | 394.19 | 453.22 | 477.22 | 466.64 | 473.84 | 555.01 | 547.07
| May | 24 | 2 | 3434 | 2013-05-24 02:00 | 393.84 | 448.48 | 472.25 | 464.71 | 465.84 | 548.81 | 546.28
| May | 24 | 3 | 3435 | 2013-05-24 03:00 | 393.95 | 445.73 | 473.04 | 468.65 | 464.11 | 546.5 | 543.9
| May | 24 | 4 | 3436 | 2013-05-24 04:00 | 404.12 | 446.79 | 474.7 | 474.59 | 470.73 | 549.08 | 550.03
| May | 24 | 5 | 3437 | 2013-05-24 05:00 | 409.08 | 446.97 | 472.42 | 480.57 | 477.77 | 553.52 | 555.98
| May | 24 | 6 | 3438 | 2013-05-24 06:00 | 428.84 | 453.58 | 476.19 | 499.87 | 500.4 | 570.76 | 569.16
| May | 24 | 7 | 3439 | 2013-05-24 07:00 | 443.91 | 467.37 | 487.78 | 512.06 | 510.51 | 581.38 | 579.07
| May | 24 | 8 | 3440 | 2013-05-24 08:00 | 445.89 | 477.92 | 501.08 | 513.48 | 513.92 | 591.77 | 586.42
| May | 24 | 9 | 3441 | 2013-05-24 09:00 | 448.22 | 487.16 | 514.14 | 518.66 | 520.78 | 601.58 | 589.18
| May | 24 | 10 | 3442 | 2013-05-24 10:00 | 448.93 | 490.05 | 525.35 | 525.05 | 518.73 | 613.8 | 563.24
| May | 24 | 11 | 3443 | 2013-05-24 11:00 | 443.47 | 491.7 | 532.86 | 529.03 | 520.17 | 626.83 | 560.28
| May | 24 | 12 | 3444 | 2013-05-24 12:00 | 433.74 | 491.87 | 537.4 | 536.19 | 520.8 | 630.57 | 568.09
| May | 24 | 13 | 3445 | 2013-05-24 13:00 | 428.79 | 491.84 | 541.29 | 539.62 | 520.48 | 607.76 | 572.29
| May | 24 | 14 | 3446 | 2013-05-24 14:00 | 420.74 | 491.9 | 543.23 | 544.92 | 521.08 | 621.82 | 578.25
| May | 24 | 15 | 3447 | 2013-05-24 15:00 | 415.37 | 492.04 | 544.6 | 547.78 | 527.38 | 644.61 | 577.85
| May | 24 | 16 | 3448 | 2013-05-24 16:00 | 411.75 | 494.92 | 546.72 | 548.41 | 530.09 | 649.9 | 576.52
| May | 24 | 17 | 3449 | 2013-05-24 17:00 | 412.79 | 491.02 | 538.86 | 546.41 | 530.47 | 651.87 | 572.75
| May | 24 | 18 | 3450 | 2013-05-24 18:00 | 408.82 | 479.36 | 528.8 | 544.16 | 522.85 | 644.5 | 569.49
| May | 24 | 19 | 3451 | 2013-05-24 19:00 | 407.47 | 468.54 | 519.12 | 540.25 | 523.85 | 639.68 | 564.01
| May | 24 | 20 | 3452 | 2013-05-24 20:00 | 411.84 | 463.07 | 514.9 | 535.96 | 520.59 | 628.66 | 566.02
| May | 24 | 21 | 3453 | 2013-05-24 21:00 | 415.8 | 463.13 | 512.92 | 533.65 | 520.49 | 619.86 | 563.83
| May | 24 | 22 | 3454 | 2013-05-24 22:00 | 411.2 | 456.9 | 501.64 | 515.69 | 505.41 | 598.05 | 554.72
| May | 24 | 23 | 3455 | 2013-05-24 23:00 | 402.29 | 446.68 | 490.37 | 498.09 | 491.3 | 577.73 | 545.18
| May | 25 | 0 | 3456 | 2013-05-25 | 395.79 | 438.23 | 480.68 | 487.38 | 486.28 | 564.24 | 537.38
| May | 25 | 1 | 3457 | 2013-05-25 01:00 | 392.31 | 434.07 | 474.34 | 483.09 | 483.15 | 555.07 | 534.33
| May | 25 | 2 | 3458 | 2013-05-25 02:00 | 392.37 | 430.73 | 471.42 | 484.45 | 482.03 | 550.07 | 531.12
| May | 25 | 3 | 3459 | 2013-05-25 03:00 | 388.56 | 429.13 | 468.69 | 485.87 | 480.62 | 551.6 | 530.23
| May | 25 | 4 | 3460 | 2013-05-25 04:00 | 393.13 | 430.05 | 473.17 | 488.77 | 487.43 | 550.96 | 532.81
| May | 25 | 5 | 3461 | 2013-05-25 05:00 | 397.04 | 428.28 | 474.15 | 500.87 | 495.85 | 552.73 | 534.93
| May | 25 | 6 | 3462 | 2013-05-25 06:00 | 403.64 | 431.39 | 480.87 | 518.78 | 513.9 | 573.53 | 541.72
| May | 25 | 7 | 3463 | 2013-05-25 07:00 | 408.14 | 441.26 | 494.3 | 530.3 | 524.41 | 591.28 | 552.62
| May | 25 | 8 | 3464 | 2013-05-25 08:00 | 410 | 451.79 | 512.68 | 530.96 | 523.57 | 599.72 | 560.79
| May | 25 | 9 | 3465 | 2013-05-25 09:00 | 411.18 | 456.96 | 525.7 | 541.32 | 525.18 | 603.4 | 557.44
| May | 25 | 10 | 3466 | 2013-05-25 10:00 | 409.01 | 457.42 | 536.45 | 548.62 | 526.54 | 610.16 | 557.3
| May | 25 | 11 | 3467 | 2013-05-25 11:00 | 408.14 | 457.63 | 544.3 | 556.28 | 527.15 | 617.82 | 556.32
| May | 25 | 12 | 3468 | 2013-05-25 12:00 | 406.11 | 458.16 | 551.13 | 561.19 | 519.67 | 625.1 | 550.42
| May | 25 | 13 | 3469 | 2013-05-25 13:00 | 403.74 | 459.12 | 554.64 | 567.52 | 520.42 | 630.24 | 551.08
| May | 25 | 14 | 3470 | 2013-05-25 14:00 | 402.69 | 459.99 | 556.97 | 571.84 | 527.58 | 636.06 | 548.35
| May | 25 | 15 | 3471 | 2013-05-25 15:00 | 401.14 | 461.61 | 556.71 | 576.71 | 528.29 | 633.23 | 549.43
| May | 25 | 16 | 3472 | 2013-05-25 16:00 | 396.09 | 457.11 | 554.57 | 579.45 | 528.3 | 630.11 | 550.2
| May | 25 | 17 | 3473 | 2013-05-25 17:00 | 394.74 | 443.83 | 548.15 | 579.6 | 537.94 | 623.91 | 550.9
| May | 25 | 18 | 3474 | 2013-05-25 18:00 | 393.7 | 436.29 | 542.65 | 576.05 | 539.57 | 613.76 | 546.82
| May | 25 | 19 | 3475 | 2013-05-25 19:00 | 389.69 | 435.77 | 538.18 | 566.99 | 535.47 | 606.96 | 534.68
| May | 25 | 20 | 3476 | 2013-05-25 20:00 | 390.25 | 434.8 | 537.22 | 563.5 | 528.08 | 595.4 | 537.64
| May | 25 | 21 | 3477 | 2013-05-25 21:00 | 393.74 | 434.75 | 536.45 | 557.5 | 532.13 | 588.05 | 540.66
| May | 25 | 22 | 3478 | 2013-05-25 22:00 | 388.79 | 425.01 | 521.18 | 538.83 | 524.11 | 573.65 | 534.51
| May | 25 | 23 | 3479 | 2013-05-25 23:00 | 381.52 | 413.97 | 505.51 | 519.48 | 515.75 | 559.56 | 525.03
| May | 26 | 0 | 3480 | 2013-05-26 | 372.32 | 407.52 | 496.4 | 508.92 | 505.38 | 548.5 | 518.07
| May | 26 | 1 | 3481 | 2013-05-26 01:00 | 367.63 | 403.21 | 492.98 | 504.46 | 499.98 | 539.09 | 511.85
| May | 26 | 2 | 3482 | 2013-05-26 02:00 | 366.34 | 400.79 | 492.32 | 504.54 | 499.89 | 534.3 | 507.46
| May | 26 | 3 | 3483 | 2013-05-26 03:00 | 366.51 | 400.46 | 496.11 | 506.92 | 498.35 | 532.38 | 508.21
| May | 26 | 4 | 3484 | 2013-05-26 04:00 | 368.11 | 402.92 | 502.36 | 507.45 | 507.3 | 533.08 | 510.89
| May | 26 | 5 | 3485 | 2013-05-26 05:00 | 367.83 | 402.45 | 507.19 | 517.93 | 519.95 | 533.69 | 512.29
| May | 26 | 6 | 3486 | 2013-05-26 06:00 | 371.65 | 408.82 | 525.82 | 538.26 | 538.42 | 540.58 | 513.43
| May | 26 | 7 | 3487 | 2013-05-26 07:00 | 380.87 | 422.26 | 539.67 | 548.78 | 550.53 | 552.62 | 519.02
| May | 26 | 8 | 3488 | 2013-05-26 08:00 | 387.89 | 435.32 | 547.46 | 552.21 | 554.96 | 563.96 | 526.35
| May | 26 | 9 | 3489 | 2013-05-26 09:00 | 392.32 | 445.12 | 553.56 | 556.11 | 560.18 | 570.76 | 532.19
| May | 26 | 10 | 3490 | 2013-05-26 10:00 | 393.11 | 455.28 | 557.69 | 561.16 | 562.8 | 574.71 | 533.06
| May | 26 | 11 | 3491 | 2013-05-26 11:00 | 394.78 | 462.01 | 560.79 | 567.5 | 564.83 | 580.18 | 530.51
| May | 26 | 12 | 3492 | 2013-05-26 12:00 | 396.55 | 465.11 | 566.08 | 568.71 | 567.72 | 581.65 | 528.03
| May | 26 | 13 | 3493 | 2013-05-26 13:00 | 397.04 | 466.33 | 569.84 | 574.2 | 571.44 | 583.47 | 525.4
| May | 26 | 14 | 3494 | 2013-05-26 14:00 | 395.83 | 466.71 | 567.33 | 574.48 | 577.98 | 584.6 | 522.28
| May | 26 | 15 | 3495 | 2013-05-26 15:00 | 351.06 | 467.88 | 533.31 | 577.52 | 582.1 | 586.47 | 517.47
| May | 26 | 16 | 3496 | 2013-05-26 16:00 | 395.47 | 467.12 | 548.81 | 579.76 | 589.02 | 589.38 | 513.71
| May | 26 | 17 | 3497 | 2013-05-26 17:00 | 395.45 | 457.41 | 550.39 | 577.74 | 589.04 | 587.71 | 514.17
| May | 26 | 18 | 3498 | 2013-05-26 18:00 | 393.39 | 451.12 | 549 | 569.77 | 588.86 | 583.12 | 511.36
| May | 26 | 19 | 3499 | 2013-05-26 19:00 | 390.72 | 447.31 | 547.3 | 562.33 | 582.11 | 572.92 | 507.8
| May | 26 | 20 | 3500 | 2013-05-26 20:00 | 392.16 | 447.24 | 547.12 | 557.08 | 574.29 | 562.99 | 510.32
| May | 26 | 21 | 3501 | 2013-05-26 21:00 | 393.88 | 449.04 | 545.87 | 555.01 | 569.27 | 557.96 | 512.41
| May | 26 | 22 | 3502 | 2013-05-26 22:00 | 385.21 | 437.11 | 528.41 | 540.81 | 551.42 | 549.15 | 504.54
| May | 26 | 23 | 3503 | 2013-05-26 23:00 | 375.95 | 420.03 | 514.27 | 522.61 | 535.67 | 538.14 | 492.35
| May | 27 | 0 | 3504 | 2013-05-27 | 368.73 | 412.06 | 509.04 | 515.18 | 516.39 | 529.8 | 485.82
| May | 27 | 1 | 3505 | 2013-05-27 01:00 | 364.89 | 408.24 | 506.33 | 507.08 | 508.82 | 525.71 | 482.1
| May | 27 | 2 | 3506 | 2013-05-27 02:00 | 362.02 | 405.86 | 506.19 | 503.68 | 504.59 | 521.9 | 481.1
| May | 27 | 3 | 3507 | 2013-05-27 03:00 | 362.25 | 409.78 | 507.07 | 505.62 | 501.93 | 518.37 | 481.98
| May | 27 | 4 | 3508 | 2013-05-27 04:00 | 366.49 | 418.46 | 512.04 | 513.99 | 504.79 | 516.5 | 486.65
| May | 27 | 5 | 3509 | 2013-05-27 05:00 | 368.45 | 424.18 | 517.64 | 519.96 | 505.79 | 516.24 | 488.65
| May | 27 | 6 | 3510 | 2013-05-27 06:00 | 376.75 | 444.12 | 534.82 | 537.93 | 513.98 | 521.71 | 493.54
| May | 27 | 7 | 3511 | 2013-05-27 07:00 | 388.27 | 455.99 | 533.01 | 549.94 | 525.43 | 534.22 | 502.83
| May | 27 | 8 | 3512 | 2013-05-27 08:00 | 398.5 | 459.07 | 496.97 | 549.58 | 535.13 | 549.09 | 515.32
| May | 27 | 9 | 3513 | 2013-05-27 09:00 | 408.58 | 460.76 | 521.73 | 550.51 | 547.74 | 560.52 | 525.17
| May | 27 | 10 | 3514 | 2013-05-27 10:00 | 418.17 | 462.26 | 540.42 | 551.3 | 557.52 | 564.23 | 534.38
| May | 27 | 11 | 3515 | 2013-05-27 11:00 | 421.83 | 470.67 | 545.95 | 557.03 | 563.98 | 572.65 | 540.71
| May | 27 | 12 | 3516 | 2013-05-27 12:00 | 422.57 | 468.54 | 547.9 | 557.16 | 567.32 | 576.98 | 541.4
| May | 27 | 13 | 3517 | 2013-05-27 13:00 | 423.44 | 468.16 | 555.05 | 557.66 | 572.15 | 581.2 | 544.2
| May | 27 | 14 | 3518 | 2013-05-27 14:00 | 422.49 | 475.73 | 562.6 | 558.49 | 574.22 | 586.4 | 548.03
| May | 27 | 15 | 3519 | 2013-05-27 15:00 | 421.04 | 478.41 | 567.03 | 558.22 | 576.56 | 592.07 | 554.57
| May | 27 | 16 | 3520 | 2013-05-27 16:00 | 420.35 | 479.71 | 587.12 | 553.04 | 579.05 | 598.91 | 558.03
| May | 27 | 17 | 3521 | 2013-05-27 17:00 | 419.28 | 479.09 | 583.44 | 549.11 | 578.85 | 601.03 | 561.6
| May | 27 | 18 | 3522 | 2013-05-27 18:00 | 418.38 | 475.87 | 585.46 | 546.84 | 573.56 | 600.22 | 560.54
| May | 27 | 19 | 3523 | 2013-05-27 19:00 | 418.63 | 469.92 | 577.33 | 539.96 | 567.36 | 595.34 | 556.42
| May | 27 | 20 | 3524 | 2013-05-27 20:00 | 421.34 | 465.27 | 570.29 | 539.8 | 554.65 | 588.64 | 553.95
| May | 27 | 21 | 3525 | 2013-05-27 21:00 | 421.1 | 464.67 | 565.81 | 540.79 | 548.41 | 582.94 | 550.49
| May | 27 | 22 | 3526 | 2013-05-27 22:00 | 408.87 | 449.43 | 547.2 | 530.94 | 538.44 | 568.43 | 532.42
| May | 27 | 23 | 3527 | 2013-05-27 23:00 | 393.72 | 434.15 | 528.94 | 518.12 | 523.02 | 549.34 | 515.88
| May | 28 | 0 | 3528 | 2013-05-28 | 387.15 | 425.96 | 515.68 | 512.14 | 510.48 | 539.56 | 505.15
| May | 28 | 1 | 3529 | 2013-05-28 01:00 | 376.92 | 418.94 | 510.98 | 505.74 | 504.23 | 532.62 | 502.69
| May | 28 | 2 | 3530 | 2013-05-28 02:00 | 375.98 | 416.92 | 507.49 | 502.76 | 498.79 | 526.37 | 499.07
| May | 28 | 3 | 3531 | 2013-05-28 03:00 | 380.29 | 417.92 | 510.48 | 501.68 | 495.55 | 524.82 | 500.6
| May | 28 | 4 | 3532 | 2013-05-28 04:00 | 387.5 | 425.38 | 514.79 | 503.84 | 494.62 | 527.22 | 509.89
| May | 28 | 5 | 3533 | 2013-05-28 05:00 | 397.31 | 428.43 | 520.68 | 505.42 | 493.55 | 526.99 | 513.77
| May | 28 | 6 | 3534 | 2013-05-28 06:00 | 420.56 | 446.8 | 539.03 | 513.93 | 498.74 | 540.44 | 529.8
| May | 28 | 7 | 3535 | 2013-05-28 07:00 | 433.62 | 459.09 | 555.62 | 526.98 | 508.59 | 552.77 | 543.01
| May | 28 | 8 | 3536 | 2013-05-28 08:00 | 433.57 | 459.69 | 562.48 | 530.27 | 522.96 | 568.53 | 559.02
| May | 28 | 9 | 3537 | 2013-05-28 09:00 | 428.96 | 465.26 | 572.48 | 536.4 | 537.28 | 587.23 | 568.34
| May | 28 | 10 | 3538 | 2013-05-28 10:00 | 436.11 | 474.09 | 590.17 | 538.69 | 547.92 | 603.71 | 582.62
| May | 28 | 11 | 3539 | 2013-05-28 11:00 | 443.03 | 476.89 | 598.6 | 539.85 | 558.03 | 612.44 | 593.59
| May | 28 | 12 | 3540 | 2013-05-28 12:00 | 443.44 | 476.36 | 605.44 | 539.08 | 565.25 | 617.32 | 599.92
| May | 28 | 13 | 3541 | 2013-05-28 13:00 | 442.3 | 477.08 | 611.14 | 540.13 | 572.32 | 624.95 | 604.14
| May | 28 | 14 | 3542 | 2013-05-28 14:00 | 427.36 | 478.06 | 619.06 | 543.7 | 578.01 | 627.4 | 616.03
| May | 28 | 15 | 3543 | 2013-05-28 15:00 | 443.98 | 479.79 | 623.12 | 546.93 | 582.57 | 631.05 | 623.93
| May | 28 | 16 | 3544 | 2013-05-28 16:00 | 438.48 | 474.7 | 627.82 | 547.05 | 586.47 | 631.79 | 628.11
| May | 28 | 17 | 3545 | 2013-05-28 17:00 | 442.55 | 476.57 | 626.64 | 540.82 | 587.03 | 634.22 | 626.51
| May | 28 | 18 | 3546 | 2013-05-28 18:00 | 442.66 | 462.35 | 621.52 | 536.62 | 581.32 | 627.2 | 621.69
| May | 28 | 19 | 3547 | 2013-05-28 19:00 | 439.13 | 462.75 | 615.23 | 533.1 | 576.1 | 616.04 | 612.57
| May | 28 | 20 | 3548 | 2013-05-28 20:00 | 442.07 | 465.61 | 607.14 | 528.63 | 566.17 | 603.02 | 601.22
| May | 28 | 21 | 3549 | 2013-05-28 21:00 | 442.6 | 466.9 | 601.68 | 530.07 | 559.13 | 593.48 | 592.51
| May | 28 | 22 | 3550 | 2013-05-28 22:00 | 429.36 | 450.02 | 578.97 | 522.9 | 542.06 | 572.66 | 572.77
| May | 28 | 23 | 3551 | 2013-05-28 23:00 | 413.54 | 435.79 | 560.58 | 512.28 | 523.4 | 556.39 | 555.69
| May | 29 | 0 | 3552 | 2013-05-29 | 408.68 | 429.52 | 547.24 | 500.93 | 507.94 | 547.68 | 544.87
| May | 29 | 1 | 3553 | 2013-05-29 01:00 | 404.63 | 428.86 | 540.69 | 497.42 | 499.57 | 541.97 | 537.04
| May | 29 | 2 | 3554 | 2013-05-29 02:00 | 403.28 | 425.49 | 537.82 | 493.36 | 495.2 | 539.77 | 535.32
| May | 29 | 3 | 3555 | 2013-05-29 03:00 | 405.83 | 428.12 | 536.97 | 492.27 | 493.89 | 543.28 | 536.08
| May | 29 | 4 | 3556 | 2013-05-29 04:00 | 413.63 | 435.41 | 539.28 | 489.11 | 495.44 | 547.35 | 543.66
| May | 29 | 5 | 3557 | 2013-05-29 05:00 | 418.15 | 442.83 | 543.03 | 486.6 | 497.31 | 548.37 | 549.35
| May | 29 | 6 | 3558 | 2013-05-29 06:00 | 438.01 | 463.41 | 559.03 | 490.27 | 508 | 568.36 | 567.32
| May | 29 | 7 | 3559 | 2013-05-29 07:00 | 449.3 | 473.91 | 577.15 | 497.18 | 525.5 | 583.21 | 581.73
| May | 29 | 8 | 3560 | 2013-05-29 08:00 | 449.61 | 475.37 | 585.13 | 506.53 | 545.45 | 592.76 | 593.35
| May | 29 | 9 | 3561 | 2013-05-29 09:00 | 446.38 | 477.97 | 600.61 | 513.6 | 567.03 | 597.32 | 605.63
| May | 29 | 10 | 3562 | 2013-05-29 10:00 | 445.9 | 480.52 | 598.49 | 519.74 | 583.9 | 606.98 | 614.58
| May | 29 | 11 | 3563 | 2013-05-29 11:00 | 443.56 | 485.93 | 606.14 | 522.54 | 593.99 | 610.46 | 623.64
| May | 29 | 12 | 3564 | 2013-05-29 12:00 | 440.33 | 487.48 | 625.02 | 523.65 | 603.72 | 619.28 | 627.32
| May | 29 | 13 | 3565 | 2013-05-29 13:00 | 444.58 | 489.84 | 628.56 | 522.97 | 611.85 | 622.72 | 639.67
| May | 29 | 14 | 3566 | 2013-05-29 14:00 | 440.32 | 490.92 | 638.09 | 521.72 | 617.35 | 621.11 | 647.26
| May | 29 | 15 | 3567 | 2013-05-29 15:00 | 422.18 | 492.3 | 640.76 | 521.38 | 623.43 | 620.07 | 653.71
| May | 29 | 16 | 3568 | 2013-05-29 16:00 | 400.77 | 494.86 | 644.49 | 521.26 | 625.69 | 614.16 | 659.97
| May | 29 | 17 | 3569 | 2013-05-29 17:00 | 425.64 | 489.74 | 638.24 | 520.91 | 626.7 | 612.68 | 657.3
| May | 29 | 18 | 3570 | 2013-05-29 18:00 | 423.02 | 490.16 | 630.19 | 516.96 | 621.16 | 605.25 | 654.72
| May | 29 | 19 | 3571 | 2013-05-29 19:00 | 419.28 | 482.21 | 615.38 | 510.04 | 613.44 | 604.4 | 646.95
| May | 29 | 20 | 3572 | 2013-05-29 20:00 | 420.09 | 481.51 | 607.19 | 506.01 | 601.65 | 603.79 | 637.24
| May | 29 | 21 | 3573 | 2013-05-29 21:00 | 422.29 | 482.91 | 599.34 | 507.82 | 592.77 | 598.39 | 629.74
| May | 29 | 22 | 3574 | 2013-05-29 22:00 | 407.7 | 469.05 | 584.81 | 499.47 | 569.98 | 583.34 | 608.37
| May | 29 | 23 | 3575 | 2013-05-29 23:00 | 396.56 | 454.41 | 564.85 | 487.48 | 549.09 | 569.77 | 587.49
| May | 30 | 0 | 3576 | 2013-05-30 | 390.92 | 443.13 | 552.1 | 479.1 | 534.2 | 564.2 | 576.91
| May | 30 | 1 | 3577 | 2013-05-30 01:00 | 390 | 441.63 | 545.66 | 474.29 | 527.08 | 559.88 | 570.35
| May | 30 | 2 | 3578 | 2013-05-30 02:00 | 389.19 | 435.29 | 541.05 | 472.6 | 523.61 | 556.73 | 567.6
| May | 30 | 3 | 3579 | 2013-05-30 03:00 | 389.92 | 437.5 | 533.07 | 472.82 | 521.11 | 560.55 | 568.32
| May | 30 | 4 | 3580 | 2013-05-30 04:00 | 395.54 | 442.23 | 533.45 | 475.63 | 522.54 | 567.02 | 576.61
| May | 30 | 5 | 3581 | 2013-05-30 05:00 | 399.37 | 449.69 | 534.05 | 478.83 | 529.91 | 576.26 | 581.9
| May | 30 | 6 | 3582 | 2013-05-30 06:00 | 420.49 | 467.9 | 538.07 | 486.98 | 548.4 | 598.02 | 597.81
| May | 30 | 7 | 3583 | 2013-05-30 07:00 | 425 | 477.04 | 553.56 | 496.32 | 570.06 | 609.43 | 615.49
| May | 30 | 8 | 3584 | 2013-05-30 08:00 | 417.29 | 480.56 | 565.51 | 508.41 | 583.51 | 609.31 | 623.35
| May | 30 | 9 | 3585 | 2013-05-30 09:00 | 415.33 | 482.77 | 578.48 | 520.08 | 594.11 | 613.02 | 631.88
| May | 30 | 10 | 3586 | 2013-05-30 10:00 | 417.03 | 489.18 | 588.76 | 528.7 | 607.69 | 617.18 | 645.75
| May | 30 | 11 | 3587 | 2013-05-30 11:00 | 417.13 | 492 | 599.48 | 537.64 | 619.34 | 621.06 | 659.15
| May | 30 | 12 | 3588 | 2013-05-30 12:00 | 418.19 | 497.09 | 604.62 | 542.18 | 632.54 | 626.51 | 671.17
| May | 30 | 13 | 3589 | 2013-05-30 13:00 | 416.95 | 499.79 | 605.65 | 544 | 644.19 | 630.85 | 678.89
| May | 30 | 14 | 3590 | 2013-05-30 14:00 | 417.94 | 504.82 | 609.7 | 549.6 | 648.5 | 629.71 | 683.21
| May | 30 | 15 | 3591 | 2013-05-30 15:00 | 414.45 | 506.53 | 607.18 | 553.13 | 657.9 | 636.34 | 689.88
| May | 30 | 16 | 3592 | 2013-05-30 16:00 | 412.42 | 508.29 | 589.05 | 556.8 | 659.74 | 639.06 | 689.31
| May | 30 | 17 | 3593 | 2013-05-30 17:00 | 413.88 | 507.09 | 587.88 | 560.43 | 647.42 | 636.56 | 687.27
| May | 30 | 18 | 3594 | 2013-05-30 18:00 | 415.93 | 504.09 | 584.38 | 558.94 | 626.75 | 634.52 | 687.63
| May | 30 | 19 | 3595 | 2013-05-30 19:00 | 413.66 | 492.62 | 576.13 | 554.95 | 608.21 | 629.8 | 676
| May | 30 | 20 | 3596 | 2013-05-30 20:00 | 419.88 | 490.86 | 567.47 | 552.24 | 598.39 | 627.47 | 663.64
| May | 30 | 21 | 3597 | 2013-05-30 21:00 | 425.12 | 489.29 | 563.74 | 549.02 | 586.28 | 623.13 | 655.58
| May | 30 | 22 | 3598 | 2013-05-30 22:00 | 412.31 | 476.5 | 549.88 | 527.98 | 565.28 | 604.75 | 633.47
| May | 30 | 23 | 3599 | 2013-05-30 23:00 | 398.84 | 461.02 | 534.98 | 508.53 | 550.52 | 585.81 | 611.84
| May | 31 | 0 | 3600 | 2013-05-31 | 393.98 | 451.15 | 523.44 | 497.54 | 540.76 | 581.28 | 597.96
| May | 31 | 1 | 3601 | 2013-05-31 01:00 | 388.88 | 445.06 | 516.62 | 492.31 | 535.24 | 577.54 | 591.07
| May | 31 | 2 | 3602 | 2013-05-31 02:00 | 388.58 | 442.25 | 512.58 | 489.38 | 535 | 576.88 | 585.55
| May | 31 | 3 | 3603 | 2013-05-31 03:00 | 392.21 | 441.79 | 509.88 | 497.23 | 535.72 | 578.69 | 584.74
| May | 31 | 4 | 3604 | 2013-05-31 04:00 | 400.22 | 441.45 | 508.67 | 501.96 | 535.42 | 584.81 | 590.19
| May | 31 | 5 | 3605 | 2013-05-31 05:00 | 403.67 | 439.91 | 506.67 | 507.02 | 543.64 | 592.99 | 594.21
| May | 31 | 6 | 3606 | 2013-05-31 06:00 | 420.55 | 444.3 | 508.5 | 526.99 | 563.66 | 609.17 | 611.51
| May | 31 | 7 | 3607 | 2013-05-31 07:00 | 429.13 | 452.57 | 523.93 | 543.94 | 578.88 | 618.77 | 625.87
| May | 31 | 8 | 3608 | 2013-05-31 08:00 | 424.98 | 463.06 | 543.21 | 549.72 | 586.88 | 615.47 | 635.97
| May | 31 | 9 | 3609 | 2013-05-31 09:00 | 425.78 | 473 | 555.44 | 556.35 | 594.86 | 616.85 | 644.32
| May | 31 | 10 | 3610 | 2013-05-31 10:00 | 430.55 | 486.26 | 565.18 | 565.5 | 596.14 | 623.23 | 653.28
| May | 31 | 11 | 3611 | 2013-05-31 11:00 | 436.1 | 496.5 | 568.72 | 571.47 | 600.93 | 628.66 | 665.28
| May | 31 | 12 | 3612 | 2013-05-31 12:00 | 438 | 499.02 | 572.38 | 578.87 | 602.71 | 633.03 | 674.01
| May | 31 | 13 | 3613 | 2013-05-31 13:00 | 441.42 | 502.72 | 576.93 | 588.68 | 603.02 | 633.2 | 680.39
| May | 31 | 14 | 3614 | 2013-05-31 14:00 | 439.66 | 505.23 | 581.27 | 600.88 | 601.48 | 629.6 | 687.46
| May | 31 | 15 | 3615 | 2013-05-31 15:00 | 442.49 | 506.07 | 582.37 | 605.79 | 602.77 | 631.48 | 688.36
| May | 31 | 16 | 3616 | 2013-05-31 16:00 | 442.27 | 507.45 | 579.36 | 610.96 | 597.99 | 630.91 | 690.8
| May | 31 | 17 | 3617 | 2013-05-31 17:00 | 441.77 | 508.29 | 566.94 | 609.89 | 593.05 | 625.46 | 686.98
| May | 31 | 18 | 3618 | 2013-05-31 18:00 | 437.57 | 507.18 | 563.25 | 606.68 | 590.9 | 619.75 | 679.35
| May | 31 | 19 | 3619 | 2013-05-31 19:00 | 437.29 | 496.01 | 559.88 | 600.34 | 587.62 | 613.87 | 668.53
| May | 31 | 20 | 3620 | 2013-05-31 20:00 | 434.6 | 490.1 | 554.24 | 595.98 | 582.73 | 614.36 | 652.86
| May | 31 | 21 | 3621 | 2013-05-31 21:00 | 435.09 | 486.98 | 549.63 | 590.89 | 580.81 | 609.64 | 640.84
| May | 31 | 22 | 3622 | 2013-05-31 22:00 | 432.33 | 476.45 | 530.39 | 569.05 | 564.33 | 597.34 | 623.87
| May | 31 | 23 | 3623 | 2013-05-31 23:00 | 416.4 | 458.7 | 511.02 | 550.89 | 545.71 | 586.04 | 608.22
| Jun | 1 | 0 | 3624 | 2013-06-01 | 408.14 | 447.59 | 501.06 | 543.04 | 539.24 | 580.44 | 594.11
| Jun | 1 | 1 | 3625 | 2013-06-01 01:00 | 403.17 | 442.66 | 495.81 | 537.61 | 535.82 | 577.06 | 585.58
| Jun | 1 | 2 | 3626 | 2013-06-01 02:00 | 399.2 | 442.09 | 494.41 | 532.77 | 537.07 | 575.17 | 583.25
| Jun | 1 | 3 | 3627 | 2013-06-01 03:00 | 396.74 | 440.87 | 490.53 | 533.04 | 538.69 | 576.05 | 576.82
| Jun | 1 | 4 | 3628 | 2013-06-01 04:00 | 396.05 | 438.75 | 488.98 | 537.81 | 539.52 | 582.82 | 572.56
| Jun | 1 | 5 | 3629 | 2013-06-01 05:00 | 395.97 | 438.09 | 495.83 | 543.09 | 546.19 | 589.45 | 571.17
| Jun | 1 | 6 | 3630 | 2013-06-01 06:00 | 403.87 | 441.73 | 515.19 | 562.41 | 563.39 | 608.21 | 580.14
| Jun | 1 | 7 | 3631 | 2013-06-01 07:00 | 412.1 | 451.6 | 535.22 | 572.98 | 579.06 | 616.66 | 595.19
| Jun | 1 | 8 | 3632 | 2013-06-01 08:00 | 407.23 | 464.77 | 542.04 | 577.95 | 580.45 | 619.55 | 610.37
| Jun | 1 | 9 | 3633 | 2013-06-01 09:00 | 409.37 | 475.34 | 544.71 | 585.05 | 581.02 | 626.22 | 625.1
| Jun | 1 | 10 | 3634 | 2013-06-01 10:00 | 421.46 | 482.56 | 549.65 | 591.89 | 583.75 | 631.45 | 638.09
| Jun | 1 | 11 | 3635 | 2013-06-01 11:00 | 426.59 | 487.56 | 557.52 | 597.43 | 584.19 | 630.89 | 645.78
| Jun | 1 | 12 | 3636 | 2013-06-01 12:00 | 432.31 | 490.72 | 568.09 | 605.01 | 584.51 | 632.28 | 653.27
| Jun | 1 | 13 | 3637 | 2013-06-01 13:00 | 438 | 493.55 | 579.9 | 606.35 | 579.87 | 630.92 | 658.2
| Jun | 1 | 14 | 3638 | 2013-06-01 14:00 | 439.98 | 495.2 | 586.08 | 615.11 | 578.22 | 636.54 | 661.56
| Jun | 1 | 15 | 3639 | 2013-06-01 15:00 | 442.18 | 497.54 | 589.79 | 619.56 | 583.12 | 639.15 | 660.51
| Jun | 1 | 16 | 3640 | 2013-06-01 16:00 | 445.97 | 501.45 | 591.05 | 619.13 | 584.23 | 639.58 | 663.54
| Jun | 1 | 17 | 3641 | 2013-06-01 17:00 | 447.11 | 501.93 | 588.28 | 618.77 | 583.35 | 638.38 | 665.04
| Jun | 1 | 18 | 3642 | 2013-06-01 18:00 | 444.11 | 504.37 | 577.75 | 614.74 | 579.98 | 636.45 | 661.41
| Jun | 1 | 19 | 3643 | 2013-06-01 19:00 | 440.68 | 499.01 | 562.37 | 605.57 | 577.95 | 628.42 | 652.36
| Jun | 1 | 20 | 3644 | 2013-06-01 20:00 | 438.55 | 492.68 | 551.72 | 596.53 | 577.12 | 618.78 | 639.9
| Jun | 1 | 21 | 3645 | 2013-06-01 21:00 | 440.65 | 490.31 | 546.88 | 591.95 | 574.46 | 617.92 | 633.48
| Jun | 1 | 22 | 3646 | 2013-06-01 22:00 | 431.8 | 474.47 | 531.35 | 572.48 | 557.48 | 606.61 | 618.54
| Jun | 1 | 23 | 3647 | 2013-06-01 23:00 | 417.45 | 456.97 | 515.71 | 552.67 | 543.15 | 592.72 | 600.37
| Jun | 2 | 0 | 3648 | 2013-06-02 | 407.68 | 444.38 | 508.63 | 540.77 | 530.35 | 580.65 | 586.49
| Jun | 2 | 1 | 3649 | 2013-06-02 01:00 | 402.58 | 436.25 | 499.71 | 533.96 | 525.47 | 575.71 | 580.52
| Jun | 2 | 2 | 3650 | 2013-06-02 02:00 | 398.95 | 432.9 | 495.3 | 531.67 | 527.32 | 571.97 | 572.52
| Jun | 2 | 3 | 3651 | 2013-06-02 03:00 | 397.86 | 434.96 | 489.62 | 533.14 | 529.08 | 568.58 | 568.28
| Jun | 2 | 4 | 3652 | 2013-06-02 04:00 | 398.48 | 441.92 | 491.11 | 536.45 | 531.88 | 571.4 | 564.77
| Jun | 2 | 5 | 3653 | 2013-06-02 05:00 | 396.09 | 445.37 | 496.83 | 542.69 | 543.23 | 572.56 | 560.42
| Jun | 2 | 6 | 3654 | 2013-06-02 06:00 | 400.95 | 465.78 | 516.59 | 561.78 | 559.88 | 582.13 | 564.09
| Jun | 2 | 7 | 3655 | 2013-06-02 07:00 | 412.23 | 485.54 | 534.02 | 574.19 | 573.1 | 588.24 | 578.69
| Jun | 2 | 8 | 3656 | 2013-06-02 08:00 | 425.2 | 500.72 | 533.1 | 572.73 | 575.32 | 599.78 | 597.29
| Jun | 2 | 9 | 3657 | 2013-06-02 09:00 | 434.39 | 509.21 | 537.48 | 569.64 | 579.41 | 605.83 | 613.95
| Jun | 2 | 10 | 3658 | 2013-06-02 10:00 | 439 | 515.78 | 543.73 | 568.37 | 581.7 | 611.93 | 626.93
| Jun | 2 | 11 | 3659 | 2013-06-02 11:00 | 441.12 | 524.81 | 549.33 | 583.86 | 581.97 | 615.9 | 634.76
| Jun | 2 | 12 | 3660 | 2013-06-02 12:00 | 441.87 | 531.86 | 554.43 | 587.02 | 585.9 | 621.35 | 638.29
| Jun | 2 | 13 | 3661 | 2013-06-02 13:00 | 443.42 | 543.52 | 552.89 | 591.42 | 585.07 | 627.23 | 642.02
| Jun | 2 | 14 | 3662 | 2013-06-02 14:00 | 444.66 | 548.39 | 553.07 | 595.76 | 590.05 | 631.18 | 647.47
| Jun | 2 | 15 | 3663 | 2013-06-02 15:00 | 442.51 | 551.71 | 558.89 | 602.61 | 594.26 | 633.72 | 652.82
| Jun | 2 | 16 | 3664 | 2013-06-02 16:00 | 440.96 | 557.41 | 557.22 | 600.71 | 596.42 | 638.79 | 656.2
| Jun | 2 | 17 | 3665 | 2013-06-02 17:00 | 440.74 | 552.89 | 555.76 | 594.66 | 598.9 | 641.11 | 658.31
| Jun | 2 | 18 | 3666 | 2013-06-02 18:00 | 439.59 | 549.07 | 555.54 | 591.31 | 594.69 | 640.3 | 654.13
| Jun | 2 | 19 | 3667 | 2013-06-02 19:00 | 439.4 | 538.04 | 550.3 | 581.94 | 583.11 | 631.17 | 643.02
| Jun | 2 | 20 | 3668 | 2013-06-02 20:00 | 438.81 | 529.88 | 544.29 | 576.09 | 567.24 | 623.26 | 632.37
| Jun | 2 | 21 | 3669 | 2013-06-02 21:00 | 442.19 | 525.42 | 541.67 | 576.97 | 561.91 | 618.22 | 623.71
| Jun | 2 | 22 | 3670 | 2013-06-02 22:00 | 434.1 | 507.64 | 525.63 | 559.45 | 546.58 | 606.7 | 602.43
| Jun | 2 | 23 | 3671 | 2013-06-02 23:00 | 420.07 | 487.72 | 511.58 | 543.85 | 534.26 | 591.75 | 583.73
| Jun | 3 | 0 | 3672 | 2013-06-03 | 410.13 | 478.38 | 502.94 | 534.15 | 525.87 | 580.63 | 568.4
| Jun | 3 | 1 | 3673 | 2013-06-03 01:00 | 407.35 | 470.22 | 500.19 | 529.37 | 517.32 | 568.97 | 560.27
| Jun | 3 | 2 | 3674 | 2013-06-03 02:00 | 405.57 | 464.52 | 498.84 | 528.31 | 515.66 | 559.34 | 556.61
| Jun | 3 | 3 | 3675 | 2013-06-03 03:00 | 409.98 | 462.3 | 499.96 | 532.19 | 513.15 | 549.25 | 554.83
| Jun | 3 | 4 | 3676 | 2013-06-03 04:00 | 414.95 | 465.5 | 499.62 | 536.21 | 518.02 | 539.22 | 561.74
| Jun | 3 | 5 | 3677 | 2013-06-03 05:00 | 418.32 | 466.99 | 505.6 | 541.92 | 519.26 | 530.91 | 567.85
| Jun | 3 | 6 | 3678 | 2013-06-03 06:00 | 439.17 | 483.82 | 523.69 | 565.12 | 528.2 | 537.55 | 589.61
| Jun | 3 | 7 | 3679 | 2013-06-03 07:00 | 458.7 | 501.22 | 543.96 | 580.55 | 540.64 | 544.35 | 608.86
| Jun | 3 | 8 | 3680 | 2013-06-03 08:00 | 467.57 | 505.78 | 547.76 | 588.16 | 550.83 | 562.01 | 623.14
| Jun | 3 | 9 | 3681 | 2013-06-03 09:00 | 472.2 | 512.14 | 553.13 | 596.32 | 563.54 | 577.11 | 633.79
| Jun | 3 | 10 | 3682 | 2013-06-03 10:00 | 475.92 | 519.41 | 563.09 | 605.47 | 571.7 | 589.52 | 640.49
| Jun | 3 | 11 | 3683 | 2013-06-03 11:00 | 479.57 | 528.78 | 563.86 | 610.76 | 579.21 | 596.14 | 643.38
| Jun | 3 | 12 | 3684 | 2013-06-03 12:00 | 486.18 | 531.23 | 573.87 | 619.3 | 584.67 | 603.19 | 650.4
| Jun | 3 | 13 | 3685 | 2013-06-03 13:00 | 495.66 | 534.43 | 577.35 | 625.85 | 589.07 | 607.12 | 656.75
| Jun | 3 | 14 | 3686 | 2013-06-03 14:00 | 500.29 | 537.84 | 575.97 | 634.67 | 586.37 | 607.05 | 664.53
| Jun | 3 | 15 | 3687 | 2013-06-03 15:00 | 506.9 | 542.61 | 583.37 | 637.65 | 585.34 | 608.82 | 671.75
| Jun | 3 | 16 | 3688 | 2013-06-03 16:00 | 511.28 | 545.32 | 580.32 | 640.84 | 585.03 | 609.37 | 671.95
| Jun | 3 | 17 | 3689 | 2013-06-03 17:00 | 512.64 | 537.68 | 577.44 | 634.53 | 582.03 | 607.06 | 671.61
| Jun | 3 | 18 | 3690 | 2013-06-03 18:00 | 511.04 | 532.32 | 577.97 | 631.18 | 573.5 | 597.38 | 664.42
| Jun | 3 | 19 | 3691 | 2013-06-03 19:00 | 502.7 | 526.4 | 572.24 | 621.86 | 567.62 | 586.78 | 653.1
| Jun | 3 | 20 | 3692 | 2013-06-03 20:00 | 500 | 515.99 | 570.87 | 610.33 | 561.59 | 583.34 | 639.94
| Jun | 3 | 21 | 3693 | 2013-06-03 21:00 | 499.85 | 510.8 | 567.36 | 605.8 | 557.95 | 578.97 | 629.44
| Jun | 3 | 22 | 3694 | 2013-06-03 22:00 | 486.32 | 494.45 | 554.14 | 590.07 | 543.58 | 565.97 | 608.88
| Jun | 3 | 23 | 3695 | 2013-06-03 23:00 | 468.07 | 476.94 | 534.9 | 568.31 | 531.1 | 555.19 | 588.96
| Jun | 4 | 0 | 3696 | 2013-06-04 | 460.48 | 465.17 | 525.01 | 553.51 | 520.77 | 546.95 | 573.69
| Jun | 4 | 1 | 3697 | 2013-06-04 01:00 | 454.91 | 463 | 519.95 | 547.65 | 512.79 | 540.11 | 567.76
| Jun | 4 | 2 | 3698 | 2013-06-04 02:00 | 451.3 | 457.18 | 517.19 | 543.18 | 508.22 | 539.35 | 565.69
| Jun | 4 | 3 | 3699 | 2013-06-04 03:00 | 448.42 | 458.29 | 518.34 | 540.86 | 507.68 | 543.45 | 564.44
| Jun | 4 | 4 | 3700 | 2013-06-04 04:00 | 450.37 | 461.04 | 518.29 | 538.45 | 509.38 | 549.47 | 568.45
| Jun | 4 | 5 | 3701 | 2013-06-04 05:00 | 454.23 | 461.46 | 520.34 | 537.53 | 510.75 | 555.93 | 574.54
| Jun | 4 | 6 | 3702 | 2013-06-04 06:00 | 471.39 | 483.12 | 543.72 | 545.39 | 513.84 | 578.11 | 594.36
| Jun | 4 | 7 | 3703 | 2013-06-04 07:00 | 486.93 | 495.94 | 554.33 | 562.98 | 521.62 | 592.96 | 610.81
| Jun | 4 | 8 | 3704 | 2013-06-04 08:00 | 492.6 | 501.67 | 556.68 | 578.12 | 531.25 | 601.52 | 616.59
| Jun | 4 | 9 | 3705 | 2013-06-04 09:00 | 500.83 | 505.52 | 557.7 | 593.95 | 534.59 | 608.54 | 623.64
| Jun | 4 | 10 | 3706 | 2013-06-04 10:00 | 506.54 | 511.63 | 562.79 | 601.77 | 540.78 | 616.63 | 630.06
| Jun | 4 | 11 | 3707 | 2013-06-04 11:00 | 511.92 | 524.46 | 572.21 | 616.42 | 542.88 | 620.21 | 637.74
| Jun | 4 | 12 | 3708 | 2013-06-04 12:00 | 522.26 | 530.94 | 575.14 | 629.16 | 544.47 | 628.6 | 644.52
| Jun | 4 | 13 | 3709 | 2013-06-04 13:00 | 528.89 | 543.38 | 580.17 | 644.34 | 547.13 | 631.72 | 647.23
| Jun | 4 | 14 | 3710 | 2013-06-04 14:00 | 531.75 | 543.44 | 590.72 | 652.41 | 548.97 | 631.61 | 646.35
| Jun | 4 | 15 | 3711 | 2013-06-04 15:00 | 533.13 | 552.87 | 602.45 | 658.47 | 545.8 | 629.45 | 653.98
| Jun | 4 | 16 | 3712 | 2013-06-04 16:00 | 536.69 | 555.65 | 611.21 | 662.52 | 545.19 | 631.43 | 660.96
| Jun | 4 | 17 | 3713 | 2013-06-04 17:00 | 538.93 | 555.22 | 609.96 | 655.49 | 547.25 | 631.68 | 662.48
| Jun | 4 | 18 | 3714 | 2013-06-04 18:00 | 538.78 | 547.62 | 606.06 | 649.41 | 545.33 | 624.87 | 658.22
| Jun | 4 | 19 | 3715 | 2013-06-04 19:00 | 534.43 | 539.48 | 599 | 644.4 | 542.69 | 619.15 | 647.48
| Jun | 4 | 20 | 3716 | 2013-06-04 20:00 | 523.65 | 531.64 | 596.91 | 633.34 | 537.11 | 615.11 | 632.48
| Jun | 4 | 21 | 3717 | 2013-06-04 21:00 | 519.62 | 523.5 | 594.54 | 622.95 | 536.43 | 610.94 | 625.7
| Jun | 4 | 22 | 3718 | 2013-06-04 22:00 | 499.24 | 505.37 | 576.87 | 607.78 | 526.63 | 592.87 | 606.31
| Jun | 4 | 23 | 3719 | 2013-06-04 23:00 | 480.15 | 489.11 | 561.2 | 583.52 | 512.94 | 576.07 | 588.87
| Jun | 5 | 0 | 3720 | 2013-06-05 | 468.51 | 479.04 | 549.44 | 565.58 | 499.49 | 570.42 | 580.41
| Jun | 5 | 1 | 3721 | 2013-06-05 01:00 | 463.72 | 472.83 | 543.14 | 553.8 | 495.77 | 566.13 | 576.08
| Jun | 5 | 2 | 3722 | 2013-06-05 02:00 | 459.76 | 470.39 | 533.57 | 547.05 | 488.76 | 562.75 | 571.49
| Jun | 5 | 3 | 3723 | 2013-06-05 03:00 | 455.7 | 470.01 | 533.89 | 547.33 | 486.9 | 567.62 | 574.37
| Jun | 5 | 4 | 3724 | 2013-06-05 04:00 | 457.86 | 472.09 | 537.34 | 542.61 | 490.86 | 570.33 | 579.8
| Jun | 5 | 5 | 3725 | 2013-06-05 05:00 | 462.16 | 476 | 543.82 | 539.93 | 505.2 | 573.79 | 584.5
| Jun | 5 | 6 | 3726 | 2013-06-05 06:00 | 485.77 | 495.61 | 561.95 | 547.27 | 525.55 | 594.86 | 608.42
| Jun | 5 | 7 | 3727 | 2013-06-05 07:00 | 491.77 | 512.68 | 577.24 | 561.64 | 540.36 | 608.82 | 623.86
| Jun | 5 | 8 | 3728 | 2013-06-05 08:00 | 491.67 | 511.07 | 590.91 | 587.48 | 549.85 | 611.59 | 628.88
| Jun | 5 | 9 | 3729 | 2013-06-05 09:00 | 503.29 | 512.86 | 601.83 | 606.3 | 553.35 | 613.95 | 638.28
| Jun | 5 | 10 | 3730 | 2013-06-05 10:00 | 513.67 | 519.69 | 618.22 | 622.65 | 559.38 | 609.26 | 643.28
| Jun | 5 | 11 | 3731 | 2013-06-05 11:00 | 524.22 | 525.48 | 620.72 | 640.19 | 564.03 | 613.51 | 648.39
| Jun | 5 | 12 | 3732 | 2013-06-05 12:00 | 533.78 | 530.81 | 632.61 | 657.21 | 567.13 | 619.73 | 656.59
| Jun | 5 | 13 | 3733 | 2013-06-05 13:00 | 543.68 | 532.5 | 633.98 | 670.36 | 573.48 | 624.24 | 665.29
| Jun | 5 | 14 | 3734 | 2013-06-05 14:00 | 560.36 | 535.85 | 641.89 | 677.41 | 578.74 | 627.4 | 660.6
| Jun | 5 | 15 | 3735 | 2013-06-05 15:00 | 566.55 | 540.08 | 647.73 | 679.47 | 584.43 | 629.66 | 657.94
| Jun | 5 | 16 | 3736 | 2013-06-05 16:00 | 566.3 | 540.92 | 648.93 | 683.87 | 590.89 | 635.36 | 647.76
| Jun | 5 | 17 | 3737 | 2013-06-05 17:00 | 570.44 | 539.8 | 650.74 | 678.86 | 589.64 | 637.71 | 636.3
| Jun | 5 | 18 | 3738 | 2013-06-05 18:00 | 568.2 | 536.8 | 652.59 | 669.56 | 588.81 | 635.15 | 632.05
| Jun | 5 | 19 | 3739 | 2013-06-05 19:00 | 558.11 | 533.01 | 645.78 | 660.26 | 583.81 | 627.46 | 628.49
| Jun | 5 | 20 | 3740 | 2013-06-05 20:00 | 550.92 | 526.2 | 621.92 | 649.82 | 579.69 | 619.99 | 627.65
| Jun | 5 | 21 | 3741 | 2013-06-05 21:00 | 544.09 | 522.63 | 628.06 | 640.48 | 572.49 | 614.35 | 626.75
| Jun | 5 | 22 | 3742 | 2013-06-05 22:00 | 526.85 | 507.69 | 613.72 | 619.31 | 552.73 | 593.3 | 613.3
| Jun | 5 | 23 | 3743 | 2013-06-05 23:00 | 506.74 | 489.02 | 594.61 | 595.94 | 536.03 | 575.65 | 598.91
| Jun | 6 | 0 | 3744 | 2013-06-06 | 496.54 | 477.47 | 582.14 | 577.96 | 522.96 | 569.62 | 591.88
| Jun | 6 | 1 | 3745 | 2013-06-06 01:00 | 490.33 | 471.63 | 569.34 | 570.01 | 515.24 | 566.72 | 587.63
| Jun | 6 | 2 | 3746 | 2013-06-06 02:00 | 485.05 | 471.81 | 563.32 | 563.5 | 516.92 | 563.56 | 583.59
| Jun | 6 | 3 | 3747 | 2013-06-06 03:00 | 481.67 | 470.61 | 560.01 | 560.55 | 518.96 | 570.63 | 584.03
| Jun | 6 | 4 | 3748 | 2013-06-06 04:00 | 483.8 | 473.26 | 560.09 | 563.72 | 522.57 | 572.01 | 589.04
| Jun | 6 | 5 | 3749 | 2013-06-06 05:00 | 487.39 | 475.28 | 559.31 | 569.05 | 531.51 | 579.28 | 595.93
| Jun | 6 | 6 | 3750 | 2013-06-06 06:00 | 506.09 | 495.4 | 568.07 | 591.38 | 552.1 | 599.48 | 615.56
| Jun | 6 | 7 | 3751 | 2013-06-06 07:00 | 522.56 | 508.2 | 583.85 | 606.68 | 564.02 | 609.39 | 629.01
| Jun | 6 | 8 | 3752 | 2013-06-06 08:00 | 531.43 | 515.19 | 600.88 | 626.9 | 568.27 | 614.92 | 630.93
| Jun | 6 | 9 | 3753 | 2013-06-06 09:00 | 539.84 | 520.9 | 613.69 | 637.52 | 574.79 | 620.65 | 634.73
| Jun | 6 | 10 | 3754 | 2013-06-06 10:00 | 547.97 | 529.54 | 629.7 | 654.82 | 580.7 | 628.06 | 634.49
| Jun | 6 | 11 | 3755 | 2013-06-06 11:00 | 555.03 | 535.82 | 640.28 | 671.43 | 591.68 | 634.72 | 638.28
| Jun | 6 | 12 | 3756 | 2013-06-06 12:00 | 564.99 | 537.85 | 650 | 689.36 | 596.91 | 638.93 | 637.78
| Jun | 6 | 13 | 3757 | 2013-06-06 13:00 | 572.6 | 540.62 | 659.12 | 701.96 | 605.75 | 644.43 | 637.11
| Jun | 6 | 14 | 3758 | 2013-06-06 14:00 | 577.17 | 544.84 | 664.63 | 709.68 | 613.26 | 646.69 | 636.48
| Jun | 6 | 15 | 3759 | 2013-06-06 15:00 | 583.04 | 550.1 | 668.98 | 716.42 | 621.32 | 655.71 | 638
| Jun | 6 | 16 | 3760 | 2013-06-06 16:00 | 584.32 | 551.23 | 668.59 | 717.54 | 629.34 | 658.51 | 637.51
| Jun | 6 | 17 | 3761 | 2013-06-06 17:00 | 582.24 | 549.99 | 665.04 | 710.25 | 630.41 | 657.18 | 634.76
| Jun | 6 | 18 | 3762 | 2013-06-06 18:00 | 575.62 | 543.42 | 655.5 | 698.08 | 631.15 | 655.39 | 630.63
| Jun | 6 | 19 | 3763 | 2013-06-06 19:00 | 569.76 | 536.88 | 647.46 | 680.16 | 627.02 | 650.8 | 625.27
| Jun | 6 | 20 | 3764 | 2013-06-06 20:00 | 562.12 | 525.51 | 637.05 | 668 | 615.46 | 643.24 | 620.19
| Jun | 6 | 21 | 3765 | 2013-06-06 21:00 | 556.49 | 519.35 | 632.99 | 657.45 | 608.97 | 635.25 | 618.63
| Jun | 6 | 22 | 3766 | 2013-06-06 22:00 | 539.61 | 508.64 | 620.72 | 631.98 | 589.16 | 617.3 | 606.33
| Jun | 6 | 23 | 3767 | 2013-06-06 23:00 | 516.76 | 494.31 | 610.07 | 607.04 | 566.71 | 596.45 | 593.33
| Jun | 7 | 0 | 3768 | 2013-06-07 | 506.35 | 481.24 | 594 | 593.83 | 555.71 | 584.66 | 585.22
| Jun | 7 | 1 | 3769 | 2013-06-07 01:00 | 498.07 | 472.76 | 583.91 | 585.36 | 550.03 | 578.46 | 585.28
| Jun | 7 | 2 | 3770 | 2013-06-07 02:00 | 489.28 | 465.69 | 576.25 | 580.51 | 548.43 | 575.85 | 584.28
| Jun | 7 | 3 | 3771 | 2013-06-07 03:00 | 489.35 | 464.15 | 574.76 | 578.86 | 549.3 | 581.43 | 588.59
| Jun | 7 | 4 | 3772 | 2013-06-07 04:00 | 481.83 | 464.43 | 567.66 | 576.49 | 549.62 | 582.77 | 598.87
| Jun | 7 | 5 | 3773 | 2013-06-07 05:00 | 471.51 | 463.54 | 563.6 | 584.31 | 556.18 | 585.88 | 604.13
| Jun | 7 | 6 | 3774 | 2013-06-07 06:00 | 490.25 | 471.42 | 571.99 | 603.41 | 575.72 | 608.53 | 618.64
| Jun | 7 | 7 | 3775 | 2013-06-07 07:00 | 504.3 | 482.95 | 587.67 | 622.08 | 579.32 | 625.11 | 629.02
| Jun | 7 | 8 | 3776 | 2013-06-07 08:00 | 510.9 | 492.42 | 611.32 | 630.28 | 590.3 | 629.75 | 629.12
| Jun | 7 | 9 | 3777 | 2013-06-07 09:00 | 517.01 | 501.67 | 629.68 | 644.31 | 597.74 | 638.85 | 633.82
| Jun | 7 | 10 | 3778 | 2013-06-07 10:00 | 525.61 | 508.84 | 643.7 | 661.51 | 604.25 | 648.99 | 633.06
| Jun | 7 | 11 | 3779 | 2013-06-07 11:00 | 534.45 | 516.8 | 658.07 | 676.01 | 614.92 | 653.89 | 631.78
| Jun | 7 | 12 | 3780 | 2013-06-07 12:00 | 538.15 | 519.14 | 669.32 | 690.49 | 630.21 | 662.23 | 631.03
| Jun | 7 | 13 | 3781 | 2013-06-07 13:00 | 544.32 | 524.48 | 677.38 | 702.68 | 643.38 | 671.5 | 633.08
| Jun | 7 | 14 | 3782 | 2013-06-07 14:00 | 542.54 | 524.8 | 681.88 | 711.37 | 652.07 | 677.62 | 633.03
| Jun | 7 | 15 | 3783 | 2013-06-07 15:00 | 551.85 | 527.75 | 685.1 | 716.63 | 654.74 | 683.68 | 632.75
| Jun | 7 | 16 | 3784 | 2013-06-07 16:00 | 555.16 | 529.73 | 684.09 | 718.03 | 660.15 | 684.77 | 631.3
| Jun | 7 | 17 | 3785 | 2013-06-07 17:00 | 552.02 | 528.74 | 680.01 | 706.14 | 653.51 | 680.13 | 630.78
| Jun | 7 | 18 | 3786 | 2013-06-07 18:00 | 546.59 | 524.65 | 651.39 | 692.56 | 647.06 | 676.32 | 622.04
| Jun | 7 | 19 | 3787 | 2013-06-07 19:00 | 536.3 | 518.26 | 643.98 | 686.08 | 637.77 | 667.67 | 615.53
| Jun | 7 | 20 | 3788 | 2013-06-07 20:00 | 527.85 | 510.16 | 633.72 | 674.38 | 625.96 | 659.44 | 608.11
| Jun | 7 | 21 | 3789 | 2013-06-07 21:00 | 520.96 | 507.44 | 625.26 | 663 | 618.95 | 654.45 | 605.86
| Jun | 7 | 22 | 3790 | 2013-06-07 22:00 | 507.87 | 495.7 | 605.47 | 636.5 | 595.34 | 639.75 | 592.16
| Jun | 7 | 23 | 3791 | 2013-06-07 23:00 | 492.19 | 481.74 | 582.52 | 613.24 | 573.77 | 623.41 | 579.67
| Jun | 8 | 0 | 3792 | 2013-06-08 | 483.67 | 470.75 | 568.6 | 597.09 | 560.78 | 611.48 | 571.51
| Jun | 8 | 1 | 3793 | 2013-06-08 01:00 | 480.15 | 465.7 | 558.24 | 589.05 | 555.31 | 603.45 | 571.5
| Jun | 8 | 2 | 3794 | 2013-06-08 02:00 | 472.25 | 461.22 | 555.34 | 586.17 | 554 | 601.89 | 571.03
| Jun | 8 | 3 | 3795 | 2013-06-08 03:00 | 469.13 | 459.06 | 558.33 | 585.19 | 552.4 | 603.69 | 569.76
| Jun | 8 | 4 | 3796 | 2013-06-08 04:00 | 465.65 | 456.95 | 556.8 | 578.42 | 553.71 | 602.12 | 573.18
| Jun | 8 | 5 | 3797 | 2013-06-08 05:00 | 465.12 | 456.15 | 560.06 | 576.63 | 557.49 | 608.67 | 574.16
| Jun | 8 | 6 | 3798 | 2013-06-08 06:00 | 471.4 | 462.55 | 586.25 | 589.67 | 575.59 | 626.59 | 581.67
| Jun | 8 | 7 | 3799 | 2013-06-08 07:00 | 484.77 | 473.65 | 607.82 | 608.66 | 587.34 | 638.27 | 590.01
| Jun | 8 | 8 | 3800 | 2013-06-08 08:00 | 501.75 | 490.51 | 628.62 | 608.14 | 591.58 | 647.87 | 598.13
| Jun | 8 | 9 | 3801 | 2013-06-08 09:00 | 513.44 | 503.08 | 643.87 | 607.53 | 589.84 | 653.68 | 605.58
| Jun | 8 | 10 | 3802 | 2013-06-08 10:00 | 521.75 | 511.52 | 658.11 | 606.67 | 590.42 | 659.34 | 611.1
| Jun | 8 | 11 | 3803 | 2013-06-08 11:00 | 527.68 | 511.57 | 675.13 | 619.17 | 585.65 | 673.3 | 613.64
| Jun | 8 | 12 | 3804 | 2013-06-08 12:00 | 533.11 | 514.66 | 691.73 | 622.63 | 585.17 | 675.63 | 615.79
| Jun | 8 | 13 | 3805 | 2013-06-08 13:00 | 537.45 | 518.22 | 703.43 | 617.23 | 588.36 | 675.89 | 618.07
| Jun | 8 | 14 | 3806 | 2013-06-08 14:00 | 539 | 521.03 | 709.91 | 620.85 | 585.44 | 685.53 | 617.63
| Jun | 8 | 15 | 3807 | 2013-06-08 15:00 | 542 | 523.32 | 716.75 | 621.17 | 589.68 | 692.8 | 618.95
| Jun | 8 | 16 | 3808 | 2013-06-08 16:00 | 548.06 | 526.3 | 721.32 | 619.52 | 587.36 | 691.98 | 616.87
| Jun | 8 | 17 | 3809 | 2013-06-08 17:00 | 545.87 | 528.03 | 718.37 | 622.36 | 577.33 | 685.17 | 616.91
| Jun | 8 | 18 | 3810 | 2013-06-08 18:00 | 540.08 | 527.58 | 706.76 | 616.11 | 567.29 | 670.96 | 616.67
| Jun | 8 | 19 | 3811 | 2013-06-08 19:00 | 535.88 | 524.35 | 694.19 | 612.11 | 571.32 | 661.05 | 611.49
| Jun | 8 | 20 | 3812 | 2013-06-08 20:00 | 526.11 | 516.63 | 679.49 | 602.28 | 567.21 | 651.18 | 606.58
| Jun | 8 | 21 | 3813 | 2013-06-08 21:00 | 520.87 | 513.16 | 669.22 | 593.55 | 568.27 | 642.95 | 605.89
| Jun | 8 | 22 | 3814 | 2013-06-08 22:00 | 507.32 | 498.81 | 653.19 | 574.99 | 548.75 | 629.01 | 595.91
| Jun | 8 | 23 | 3815 | 2013-06-08 23:00 | 494.87 | 480.66 | 628.89 | 556.78 | 533.78 | 613.45 | 583.45
| Jun | 9 | 0 | 3816 | 2013-06-09 | 482.37 | 470.32 | 612.47 | 545.06 | 523.35 | 602.01 | 575.19
| Jun | 9 | 1 | 3817 | 2013-06-09 01:00 | 472.7 | 464.06 | 605.55 | 542.63 | 519.76 | 600.19 | 570.93
| Jun | 9 | 2 | 3818 | 2013-06-09 02:00 | 467.6 | 460.22 | 596.69 | 544.88 | 522.25 | 595.98 | 568.19
| Jun | 9 | 3 | 3819 | 2013-06-09 03:00 | 467.51 | 459.1 | 593.9 | 543.81 | 523.64 | 595.48 | 567.13
| Jun | 9 | 4 | 3820 | 2013-06-09 04:00 | 463.71 | 461.2 | 592.2 | 540.82 | 528.92 | 592.29 | 567.24
| Jun | 9 | 5 | 3821 | 2013-06-09 05:00 | 461.74 | 468.64 | 593.67 | 551.16 | 537.18 | 594.71 | 565.34
| Jun | 9 | 6 | 3822 | 2013-06-09 06:00 | 465.51 | 490.42 | 604.86 | 567.82 | 555 | 601.2 | 569.03
| Jun | 9 | 7 | 3823 | 2013-06-09 07:00 | 477.27 | 510.02 | 626.36 | 583.47 | 563.23 | 608.57 | 577.33
| Jun | 9 | 8 | 3824 | 2013-06-09 08:00 | 493.9 | 518.41 | 631.65 | 587.33 | 569.73 | 609.95 | 585.05
| Jun | 9 | 9 | 3825 | 2013-06-09 09:00 | 504.86 | 519.85 | 642.58 | 593.21 | 573.76 | 613.14 | 595
| Jun | 9 | 10 | 3826 | 2013-06-09 10:00 | 514.02 | 530.66 | 662.5 | 598.18 | 576.49 | 614.05 | 600.83
| Jun | 9 | 11 | 3827 | 2013-06-09 11:00 | 516.94 | 537.33 | 669.39 | 601.96 | 576.1 | 611.82 | 601.39
| Jun | 9 | 12 | 3828 | 2013-06-09 12:00 | 517.9 | 541.61 | 686.11 | 611.57 | 579.66 | 613.18 | 600.34
| Jun | 9 | 13 | 3829 | 2013-06-09 13:00 | 519.18 | 551.24 | 711.66 | 608.81 | 580.45 | 610.79 | 606.25
| Jun | 9 | 14 | 3830 | 2013-06-09 14:00 | 519.36 | 554.35 | 729.76 | 616.13 | 578.44 | 607.68 | 612.62
| Jun | 9 | 15 | 3831 | 2013-06-09 15:00 | 522.02 | 557.93 | 735.73 | 621.74 | 582.96 | 603.35 | 613.89
| Jun | 9 | 16 | 3832 | 2013-06-09 16:00 | 525.71 | 561.92 | 731.88 | 615.36 | 580.22 | 600.9 | 617.49
| Jun | 9 | 17 | 3833 | 2013-06-09 17:00 | 526.3 | 560.95 | 724.55 | 605.61 | 577.18 | 594.43 | 613.53
| Jun | 9 | 18 | 3834 | 2013-06-09 18:00 | 523.75 | 554.06 | 709.36 | 595.98 | 572.93 | 593.03 | 610.45
| Jun | 9 | 19 | 3835 | 2013-06-09 19:00 | 520.42 | 544.86 | 701 | 586.81 | 564.72 | 589.43 | 608.64
| Jun | 9 | 20 | 3836 | 2013-06-09 20:00 | 513.04 | 537.7 | 688.79 | 587.01 | 558.59 | 586.11 | 610.35
| Jun | 9 | 21 | 3837 | 2013-06-09 21:00 | 510.68 | 529.68 | 680.11 | 581.7 | 559.38 | 588.13 | 608.29
| Jun | 9 | 22 | 3838 | 2013-06-09 22:00 | 497.84 | 513.84 | 658.62 | 565.48 | 549.55 | 580.01 | 594.59
| Jun | 9 | 23 | 3839 | 2013-06-09 23:00 | 480.76 | 495.94 | 637.94 | 550.14 | 532.64 | 569 | 578.97
| Jun | 10 | 0 | 3840 | 2013-06-10 | 469.42 | 482.81 | 623.07 | 542.18 | 524.59 | 562.5 | 570.9
| Jun | 10 | 1 | 3841 | 2013-06-10 01:00 | 461.57 | 475.09 | 610.99 | 537.91 | 519.04 | 560.27 | 567.36
| Jun | 10 | 2 | 3842 | 2013-06-10 02:00 | 459.39 | 469.06 | 604.19 | 536.98 | 518.26 | 559.41 | 564.12
| Jun | 10 | 3 | 3843 | 2013-06-10 03:00 | 460.35 | 466.86 | 603.03 | 536.01 | 519.35 | 559.32 | 560.43
| Jun | 10 | 4 | 3844 | 2013-06-10 04:00 | 464.67 | 465.46 | 602.06 | 535.93 | 519.4 | 559.67 | 564.24
| Jun | 10 | 5 | 3845 | 2013-06-10 05:00 | 465.39 | 471.34 | 601.3 | 539.35 | 522.88 | 558.06 | 571.92
| Jun | 10 | 6 | 3846 | 2013-06-10 06:00 | 483.6 | 491.14 | 616.89 | 550.37 | 531.39 | 560.32 | 595.2
| Jun | 10 | 7 | 3847 | 2013-06-10 07:00 | 501.21 | 505.35 | 631.42 | 561.06 | 538.03 | 568.05 | 610.7
| Jun | 10 | 8 | 3848 | 2013-06-10 08:00 | 510.97 | 514.74 | 649.32 | 564.47 | 544.83 | 581.75 | 622.3
| Jun | 10 | 9 | 3849 | 2013-06-10 09:00 | 515.65 | 521.7 | 663.99 | 566.57 | 551.32 | 587.82 | 631.16
| Jun | 10 | 10 | 3850 | 2013-06-10 10:00 | 523.94 | 532.02 | 678.13 | 570.73 | 556.19 | 589.88 | 640.98
| Jun | 10 | 11 | 3851 | 2013-06-10 11:00 | 532.35 | 538.81 | 690.72 | 569.71 | 555.49 | 587.91 | 655.16
| Jun | 10 | 12 | 3852 | 2013-06-10 12:00 | 537.92 | 549.83 | 705.54 | 571.97 | 557.22 | 586.97 | 663.36
| Jun | 10 | 13 | 3853 | 2013-06-10 13:00 | 543.65 | 555.4 | 721.42 | 571.17 | 559.13 | 583.33 | 671.27
| Jun | 10 | 14 | 3854 | 2013-06-10 14:00 | 547.94 | 562.34 | 732.28 | 571.05 | 562.4 | 581.74 | 682.45
| Jun | 10 | 15 | 3855 | 2013-06-10 15:00 | 552.39 | 570.52 | 739.41 | 573.51 | 555.82 | 583.59 | 679.78
| Jun | 10 | 16 | 3856 | 2013-06-10 16:00 | 554.21 | 564.41 | 736.43 | 572.59 | 552.76 | 584.33 | 683.89
| Jun | 10 | 17 | 3857 | 2013-06-10 17:00 | 557.15 | 560.03 | 728.52 | 567.31 | 552.51 | 571.97 | 689.71
| Jun | 10 | 18 | 3858 | 2013-06-10 18:00 | 555.85 | 556.13 | 714.7 | 563.92 | 549.4 | 566.54 | 689.29
| Jun | 10 | 19 | 3859 | 2013-06-10 19:00 | 549.5 | 547.68 | 698.69 | 554.14 | 546.83 | 566.5 | 683.12
| Jun | 10 | 20 | 3860 | 2013-06-10 20:00 | 542.84 | 540.81 | 687.23 | 546.65 | 544.54 | 561.59 | 671.89
| Jun | 10 | 21 | 3861 | 2013-06-10 21:00 | 539.35 | 535.54 | 676.74 | 542.68 | 545.48 | 569.3 | 662.05
| Jun | 10 | 22 | 3862 | 2013-06-10 22:00 | 524.24 | 523.74 | 654.22 | 531.05 | 538.43 | 568.47 | 643.6
| Jun | 10 | 23 | 3863 | 2013-06-10 23:00 | 508.34 | 511.58 | 632.79 | 519.34 | 526.65 | 555.91 | 622.61
| Jun | 11 | 0 | 3864 | 2013-06-11 | 498.36 | 503.89 | 618.77 | 510.37 | 518.75 | 550.5 | 604.96
| Jun | 11 | 1 | 3865 | 2013-06-11 01:00 | 491.05 | 499.25 | 611.69 | 508.19 | 514.69 | 549.63 | 601.22
| Jun | 11 | 2 | 3866 | 2013-06-11 02:00 | 485.13 | 502.59 | 608.39 | 507.82 | 516.07 | 547.77 | 597.41
| Jun | 11 | 3 | 3867 | 2013-06-11 03:00 | 482.92 | 505.63 | 606.64 | 507.96 | 515.54 | 552.22 | 597.66
| Jun | 11 | 4 | 3868 | 2013-06-11 04:00 | 484.33 | 506.88 | 602.66 | 507.56 | 516.76 | 557.15 | 601.1
| Jun | 11 | 5 | 3869 | 2013-06-11 05:00 | 484.63 | 508.95 | 604.53 | 506.42 | 518.48 | 561.39 | 606.78
| Jun | 11 | 6 | 3870 | 2013-06-11 06:00 | 502.16 | 522.92 | 619.87 | 512.82 | 524.17 | 575.36 | 627.37
| Jun | 11 | 7 | 3871 | 2013-06-11 07:00 | 511.48 | 539.43 | 636.05 | 521.8 | 529.49 | 590.14 | 642.34
| Jun | 11 | 8 | 3872 | 2013-06-11 08:00 | 516.85 | 548.42 | 643.97 | 528.51 | 539.07 | 597.33 | 650.86
| Jun | 11 | 9 | 3873 | 2013-06-11 09:00 | 517.76 | 550.32 | 656.86 | 533.86 | 551.4 | 593.84 | 663.25
| Jun | 11 | 10 | 3874 | 2013-06-11 10:00 | 524.02 | 558.91 | 674.47 | 536.95 | 556.79 | 598.3 | 677.19
| Jun | 11 | 11 | 3875 | 2013-06-11 11:00 | 525.68 | 563.34 | 686.68 | 538.05 | 556.55 | 605.86 | 688.36
| Jun | 11 | 12 | 3876 | 2013-06-11 12:00 | 527.54 | 570.78 | 699.82 | 537.76 | 556.27 | 624.31 | 695.81
| Jun | 11 | 13 | 3877 | 2013-06-11 13:00 | 532.78 | 579.01 | 711.07 | 540.9 | 558.31 | 631.49 | 710.23
| Jun | 11 | 14 | 3878 | 2013-06-11 14:00 | 529.52 | 585.26 | 724.17 | 541.06 | 560.61 | 630.56 | 720.15
| Jun | 11 | 15 | 3879 | 2013-06-11 15:00 | 526.8 | 593.39 | 727.24 | 539.13 | 562.96 | 635.16 | 726.1
| Jun | 11 | 16 | 3880 | 2013-06-11 16:00 | 528.6 | 589.44 | 726.78 | 537.33 | 567.55 | 636.88 | 730.1
| Jun | 11 | 17 | 3881 | 2013-06-11 17:00 | 523.63 | 587.3 | 719.35 | 537.31 | 571.91 | 635.9 | 727.66
| Jun | 11 | 18 | 3882 | 2013-06-11 18:00 | 519.4 | 580.82 | 709.61 | 531.25 | 571.73 | 634.04 | 723.14
| Jun | 11 | 19 | 3883 | 2013-06-11 19:00 | 510.41 | 574.73 | 698.93 | 527.67 | 571.24 | 629.26 | 714.43
| Jun | 11 | 20 | 3884 | 2013-06-11 20:00 | 507.08 | 570.81 | 681.78 | 524.67 | 566.36 | 621.02 | 703.91
| Jun | 11 | 21 | 3885 | 2013-06-11 21:00 | 505.26 | 569.2 | 669.51 | 525.03 | 564.63 | 614.92 | 690.97
| Jun | 11 | 22 | 3886 | 2013-06-11 22:00 | 495.97 | 555.76 | 648.84 | 519.44 | 546.43 | 601.38 | 666.61
| Jun | 11 | 23 | 3887 | 2013-06-11 23:00 | 482.03 | 540.07 | 627.19 | 510.14 | 530.15 | 587.6 | 641.62
| Jun | 12 | 0 | 3888 | 2013-06-12 | 473.16 | 529.78 | 615.67 | 501.59 | 521.77 | 581.32 | 629.9
| Jun | 12 | 1 | 3889 | 2013-06-12 01:00 | 469.34 | 526.84 | 609.65 | 496.34 | 515.69 | 579.4 | 623.01
| Jun | 12 | 2 | 3890 | 2013-06-12 02:00 | 466.9 | 520.35 | 606.57 | 492.75 | 519.99 | 579.03 | 618.04
| Jun | 12 | 3 | 3891 | 2013-06-12 03:00 | 467.55 | 519.14 | 605.21 | 490.12 | 520.33 | 581.34 | 618.76
| Jun | 12 | 4 | 3892 | 2013-06-12 04:00 | 475.23 | 521.19 | 603.78 | 491.88 | 522.12 | 585.38 | 620.76
| Jun | 12 | 5 | 3893 | 2013-06-12 05:00 | 478.09 | 521 | 604.33 | 492.57 | 535.13 | 590.57 | 623.54
| Jun | 12 | 6 | 3894 | 2013-06-12 06:00 | 492.89 | 532.2 | 618.95 | 497.69 | 555.54 | 600.41 | 647.32
| Jun | 12 | 7 | 3895 | 2013-06-12 07:00 | 503.38 | 542.5 | 633.34 | 504.95 | 568.71 | 612.52 | 659.68
| Jun | 12 | 8 | 3896 | 2013-06-12 08:00 | 507.69 | 553.19 | 644.88 | 517.06 | 574.45 | 620.99 | 671.38
| Jun | 12 | 9 | 3897 | 2013-06-12 09:00 | 511.17 | 562.39 | 652.47 | 527.46 | 581.8 | 624.8 | 685.45
| Jun | 12 | 10 | 3898 | 2013-06-12 10:00 | 522 | 570.47 | 659.6 | 533.47 | 595.11 | 629.83 | 700.03
| Jun | 12 | 11 | 3899 | 2013-06-12 11:00 | 526.9 | 578.84 | 662.28 | 535.84 | 602.67 | 630.74 | 717.23
| Jun | 12 | 12 | 3900 | 2013-06-12 12:00 | 533.49 | 587.34 | 673.43 | 541.84 | 607.75 | 640.79 | 728.67
| Jun | 12 | 13 | 3901 | 2013-06-12 13:00 | 536.5 | 594.38 | 677.76 | 544.55 | 610.73 | 639.42 | 739.71
| Jun | 12 | 14 | 3902 | 2013-06-12 14:00 | 537.11 | 598.95 | 678.83 | 546.96 | 613.47 | 639.18 | 744.72
| Jun | 12 | 15 | 3903 | 2013-06-12 15:00 | 539.15 | 602.82 | 679.4 | 548.76 | 615.19 | 642.49 | 749.65
| Jun | 12 | 16 | 3904 | 2013-06-12 16:00 | 539.59 | 595.17 | 678.04 | 552.74 | 615.33 | 641.16 | 747.58
| Jun | 12 | 17 | 3905 | 2013-06-12 17:00 | 538.56 | 584.9 | 635.38 | 555.62 | 614.8 | 638.97 | 742.92
| Jun | 12 | 18 | 3906 | 2013-06-12 18:00 | 537.13 | 581.16 | 575.09 | 552.41 | 607.82 | 635.9 | 733.8
| Jun | 12 | 19 | 3907 | 2013-06-12 19:00 | 533.29 | 574.3 | 588.5 | 549.17 | 599.76 | 631.08 | 723.86
| Jun | 12 | 20 | 3908 | 2013-06-12 20:00 | 531.04 | 565.06 | 597.19 | 546.89 | 588.85 | 627.68 | 712.27
| Jun | 12 | 21 | 3909 | 2013-06-12 21:00 | 529.48 | 560.49 | 602.87 | 544.75 | 585.92 | 620.64 | 700.11
| Jun | 12 | 22 | 3910 | 2013-06-12 22:00 | 515.92 | 549.25 | 595.76 | 528.96 | 568.34 | 607.86 | 678.13
| Jun | 12 | 23 | 3911 | 2013-06-12 23:00 | 495.71 | 532.13 | 582.41 | 513.63 | 549.74 | 594.37 | 656.31
| Jun | 13 | 0 | 3912 | 2013-06-13 | 488.95 | 521.15 | 572.72 | 505.35 | 538.98 | 583.05 | 643.19
| Jun | 13 | 1 | 3913 | 2013-06-13 01:00 | 483.23 | 521.09 | 558.05 | 499.61 | 534.27 | 577.4 | 633.72
| Jun | 13 | 2 | 3914 | 2013-06-13 02:00 | 480.09 | 517.04 | 557.12 | 498.91 | 533.36 | 576.62 | 628.51
| Jun | 13 | 3 | 3915 | 2013-06-13 03:00 | 477.44 | 518.86 | 558.89 | 503.6 | 533.1 | 576.65 | 630.26
| Jun | 13 | 4 | 3916 | 2013-06-13 04:00 | 483.73 | 522.1 | 552.78 | 507.14 | 539.92 | 582.81 | 634.24
| Jun | 13 | 5 | 3917 | 2013-06-13 05:00 | 486.75 | 524.86 | 555 | 507.93 | 546.6 | 585.79 | 637.27
| Jun | 13 | 6 | 3918 | 2013-06-13 06:00 | 502.08 | 535.16 | 566.5 | 526.5 | 563.48 | 597.8 | 657.46
| Jun | 13 | 7 | 3919 | 2013-06-13 07:00 | 508.49 | 547.19 | 579.03 | 537.17 | 574.1 | 607.86 | 672.82
| Jun | 13 | 8 | 3920 | 2013-06-13 08:00 | 517.34 | 556.25 | 595.7 | 548.38 | 578.37 | 619.02 | 687.24
| Jun | 13 | 9 | 3921 | 2013-06-13 09:00 | 520.83 | 561.29 | 609.57 | 558.69 | 579.11 | 623.67 | 701.32
| Jun | 13 | 10 | 3922 | 2013-06-13 10:00 | 528.53 | 560.92 | 613.32 | 567.18 | 586.65 | 641.8 | 713.69
| Jun | 13 | 11 | 3923 | 2013-06-13 11:00 | 532.14 | 559.15 | 621.13 | 574.73 | 594.96 | 644.67 | 727.58
| Jun | 13 | 12 | 3924 | 2013-06-13 12:00 | 536.94 | 557.29 | 629.96 | 579.1 | 603.41 | 653.78 | 739.82
| Jun | 13 | 13 | 3925 | 2013-06-13 13:00 | 542.42 | 559.67 | 631.85 | 578.31 | 604.98 | 653.83 | 744.02
| Jun | 13 | 14 | 3926 | 2013-06-13 14:00 | 544.17 | 553.55 | 636.54 | 583.82 | 605.79 | 661.64 | 753.19
| Jun | 13 | 15 | 3927 | 2013-06-13 15:00 | 544.02 | 551.1 | 641.55 | 583.8 | 606.81 | 666.03 | 755.67
| Jun | 13 | 16 | 3928 | 2013-06-13 16:00 | 537.65 | 548.63 | 642.6 | 579.14 | 603.24 | 660.14 | 752.07
| Jun | 13 | 17 | 3929 | 2013-06-13 17:00 | 525.71 | 546.52 | 643.14 | 569.36 | 600.59 | 653.7 | 741.97
| Jun | 13 | 18 | 3930 | 2013-06-13 18:00 | 525.25 | 542.11 | 642.1 | 561.29 | 591.62 | 646.27 | 728.32
| Jun | 13 | 19 | 3931 | 2013-06-13 19:00 | 520.62 | 537.97 | 636.81 | 554.9 | 580.92 | 636.66 | 709.3
| Jun | 13 | 20 | 3932 | 2013-06-13 20:00 | 517.43 | 537.34 | 629.24 | 547.95 | 576.37 | 626.44 | 697.4
| Jun | 13 | 21 | 3933 | 2013-06-13 21:00 | 519.21 | 537.71 | 625.18 | 544.82 | 573.72 | 620.84 | 689.34
| Jun | 13 | 22 | 3934 | 2013-06-13 22:00 | 507.94 | 530.44 | 613.13 | 531.45 | 557.12 | 608.95 | 670.25
| Jun | 13 | 23 | 3935 | 2013-06-13 23:00 | 497.23 | 520.17 | 597.33 | 518.22 | 544.46 | 590.78 | 652.9
| Jun | 14 | 0 | 3936 | 2013-06-14 | 489.45 | 511.38 | 587.48 | 510.71 | 537.52 | 583.83 | 638.05
| Jun | 14 | 1 | 3937 | 2013-06-14 01:00 | 486.31 | 507.44 | 582.62 | 506.28 | 535.16 | 578 | 630.26
| Jun | 14 | 2 | 3938 | 2013-06-14 02:00 | 484.05 | 502.22 | 578.45 | 503.52 | 536.31 | 578.28 | 624.21
| Jun | 14 | 3 | 3939 | 2013-06-14 03:00 | 482.94 | 498.75 | 576.56 | 507.31 | 538.95 | 580.29 | 622.36
| Jun | 14 | 4 | 3940 | 2013-06-14 04:00 | 488.45 | 498 | 569.47 | 512.27 | 542.99 | 587.23 | 623.08
| Jun | 14 | 5 | 3941 | 2013-06-14 05:00 | 490.85 | 498.67 | 566.73 | 517.92 | 555.19 | 591.55 | 623.97
| Jun | 14 | 6 | 3942 | 2013-06-14 06:00 | 505.71 | 507.7 | 569.38 | 534.34 | 571.47 | 606.53 | 642.16
| Jun | 14 | 7 | 3943 | 2013-06-14 07:00 | 517.28 | 511.69 | 579.47 | 542.64 | 579.09 | 619.41 | 654.84
| Jun | 14 | 8 | 3944 | 2013-06-14 08:00 | 517.46 | 517.4 | 593.83 | 546.04 | 582.47 | 622.76 | 669.63
| Jun | 14 | 9 | 3945 | 2013-06-14 09:00 | 510.85 | 520.46 | 602.28 | 548.06 | 583.77 | 629.51 | 676.96
| Jun | 14 | 10 | 3946 | 2013-06-14 10:00 | 527.7 | 521.24 | 610.34 | 552.42 | 587.85 | 636.25 | 688.42
| Jun | 14 | 11 | 3947 | 2013-06-14 11:00 | 533.67 | 521.89 | 619.27 | 556.8 | 594.67 | 636.64 | 697.28
| Jun | 14 | 12 | 3948 | 2013-06-14 12:00 | 535.38 | 524.78 | 626.77 | 558.03 | 595.53 | 642.62 | 708.17
| Jun | 14 | 13 | 3949 | 2013-06-14 13:00 | 537.58 | 525.54 | 632.16 | 560.54 | 601.6 | 647.61 | 713.7
| Jun | 14 | 14 | 3950 | 2013-06-14 14:00 | 542.24 | 529.85 | 637.24 | 561.71 | 602.61 | 652.69 | 725.38
| Jun | 14 | 15 | 3951 | 2013-06-14 15:00 | 540.66 | 534.24 | 643.05 | 559.04 | 608.8 | 653.62 | 730.13
| Jun | 14 | 16 | 3952 | 2013-06-14 16:00 | 542.75 | 534.93 | 647.51 | 558.68 | 610.07 | 655.6 | 728.98
| Jun | 14 | 17 | 3953 | 2013-06-14 17:00 | 542.92 | 532.6 | 643.99 | 558.67 | 608.25 | 658.91 | 721.1
| Jun | 14 | 18 | 3954 | 2013-06-14 18:00 | 541.3 | 528.52 | 636.25 | 556.84 | 600.99 | 658.02 | 711.4
| Jun | 14 | 19 | 3955 | 2013-06-14 19:00 | 531.5 | 523.88 | 633.6 | 551.39 | 600.82 | 652.67 | 704.96
| Jun | 14 | 20 | 3956 | 2013-06-14 20:00 | 525.81 | 518.8 | 624.57 | 549.54 | 596.41 | 641.95 | 689.81
| Jun | 14 | 21 | 3957 | 2013-06-14 21:00 | 524.79 | 520.71 | 618.91 | 550.78 | 595.35 | 634.83 | 678.42
| Jun | 14 | 22 | 3958 | 2013-06-14 22:00 | 515.09 | 511.21 | 603.82 | 540 | 577.27 | 622.91 | 658.42
| Jun | 14 | 23 | 3959 | 2013-06-14 23:00 | 502.42 | 497.08 | 584.72 | 523.16 | 562.68 | 605.44 | 640.76
| Jun | 15 | 0 | 3960 | 2013-06-15 | 491 | 485.34 | 569.52 | 515.34 | 555.13 | 596.43 | 629.48
| Jun | 15 | 1 | 3961 | 2013-06-15 01:00 | 483.82 | 482.8 | 566.84 | 508.9 | 550.35 | 592.58 | 622.17
| Jun | 15 | 2 | 3962 | 2013-06-15 02:00 | 481.32 | 479.82 | 562.69 | 510.16 | 550.46 | 591.28 | 617.18
| Jun | 15 | 3 | 3963 | 2013-06-15 03:00 | 481.25 | 480.43 | 566.77 | 518.13 | 549.25 | 591.28 | 616.37
| Jun | 15 | 4 | 3964 | 2013-06-15 04:00 | 482.44 | 478.44 | 566.55 | 525.38 | 552.63 | 594.97 | 614.84
| Jun | 15 | 5 | 3965 | 2013-06-15 05:00 | 481.49 | 471.57 | 569.77 | 530.34 | 560.89 | 600.3 | 613.44
| Jun | 15 | 6 | 3966 | 2013-06-15 06:00 | 490.52 | 469.74 | 590.36 | 546.7 | 576.66 | 611.21 | 622.38
| Jun | 15 | 7 | 3967 | 2013-06-15 07:00 | 497.79 | 476.49 | 604.83 | 540.19 | 581.65 | 623.95 | 632.29
| Jun | 15 | 8 | 3968 | 2013-06-15 08:00 | 509.75 | 489.68 | 620.8 | 542.47 | 588.33 | 631.06 | 643.25
| Jun | 15 | 9 | 3969 | 2013-06-15 09:00 | 517.06 | 500.52 | 633.43 | 539.91 | 591.97 | 634.49 | 659.79
| Jun | 15 | 10 | 3970 | 2013-06-15 10:00 | 523.22 | 503.25 | 638.58 | 543.9 | 590.81 | 647.07 | 672.01
| Jun | 15 | 11 | 3971 | 2013-06-15 11:00 | 529.32 | 505.81 | 650.21 | 541.58 | 592.75 | 657.18 | 678.96
| Jun | 15 | 12 | 3972 | 2013-06-15 12:00 | 534.25 | 508.51 | 662.56 | 534.34 | 592.68 | 661.51 | 684.72
| Jun | 15 | 13 | 3973 | 2013-06-15 13:00 | 536.33 | 508.79 | 674.38 | 539.94 | 593.14 | 666.36 | 691
| Jun | 15 | 14 | 3974 | 2013-06-15 14:00 | 538.47 | 505.48 | 682.1 | 547.28 | 596.28 | 671.19 | 699.09
| Jun | 15 | 15 | 3975 | 2013-06-15 15:00 | 541.65 | 502.47 | 689.56 | 559.65 | 595.08 | 674.75 | 705
| Jun | 15 | 16 | 3976 | 2013-06-15 16:00 | 548.41 | 502.22 | 695.36 | 565.14 | 592.87 | 674.08 | 702.85
| Jun | 15 | 17 | 3977 | 2013-06-15 17:00 | 542.73 | 503.45 | 693.94 | 566.19 | 583.65 | 669.56 | 697.72
| Jun | 15 | 18 | 3978 | 2013-06-15 18:00 | 535.7 | 504.04 | 690.37 | 563.99 | 579.99 | 659.56 | 690.79
| Jun | 15 | 19 | 3979 | 2013-06-15 19:00 | 529.83 | 501.12 | 681.92 | 559.1 | 573 | 644.21 | 684.42
| Jun | 15 | 20 | 3980 | 2013-06-15 20:00 | 523.82 | 496.17 | 669.65 | 556.48 | 569.57 | 630.26 | 672.62
| Jun | 15 | 21 | 3981 | 2013-06-15 21:00 | 523.65 | 498.24 | 655.64 | 555.38 | 567.85 | 624.44 | 661.91
| Jun | 15 | 22 | 3982 | 2013-06-15 22:00 | 511.93 | 487.82 | 636.38 | 543.23 | 555 | 613.17 | 645.5
| Jun | 15 | 23 | 3983 | 2013-06-15 23:00 | 498.03 | 476.79 | 612.34 | 529.1 | 541.54 | 598.27 | 628.27
| Jun | 16 | 0 | 3984 | 2013-06-16 | 487.2 | 469.48 | 599.05 | 522.09 | 533.7 | 591.29 | 612.79
| Jun | 16 | 1 | 3985 | 2013-06-16 01:00 | 481.21 | 466.88 | 590.4 | 513.88 | 530.37 | 584.56 | 607.1
| Jun | 16 | 2 | 3986 | 2013-06-16 02:00 | 477.83 | 464.95 | 584.03 | 513.76 | 528.83 | 580.09 | 602.32
| Jun | 16 | 3 | 3987 | 2013-06-16 03:00 | 474.28 | 471.43 | 585.3 | 520.77 | 529.68 | 575.58 | 599.47
| Jun | 16 | 4 | 3988 | 2013-06-16 04:00 | 461.06 | 473.73 | 585.2 | 526.21 | 529.58 | 574.44 | 595.84
| Jun | 16 | 5 | 3989 | 2013-06-16 05:00 | 454.7 | 473.35 | 584.87 | 531.48 | 535.46 | 573.41 | 593.17
| Jun | 16 | 6 | 3990 | 2013-06-16 06:00 | 464.84 | 491.89 | 599.41 | 549.65 | 552.06 | 582.04 | 599.75
| Jun | 16 | 7 | 3991 | 2013-06-16 07:00 | 478.67 | 507.69 | 614.53 | 563.86 | 556.46 | 591.66 | 610.14
| Jun | 16 | 8 | 3992 | 2013-06-16 08:00 | 497.81 | 516.87 | 617.54 | 563.56 | 561.35 | 604.96 | 630.59
| Jun | 16 | 9 | 3993 | 2013-06-16 09:00 | 511.71 | 520.2 | 632.32 | 569.88 | 569.08 | 612.13 | 647.55
| Jun | 16 | 10 | 3994 | 2013-06-16 10:00 | 522.47 | 527.43 | 645.41 | 569.72 | 568.31 | 620.84 | 660.62
| Jun | 16 | 11 | 3995 | 2013-06-16 11:00 | 530.03 | 526.42 | 658.49 | 569.49 | 568.18 | 621.06 | 671.72
| Jun | 16 | 12 | 3996 | 2013-06-16 12:00 | 537.73 | 528.37 | 670.69 | 569.96 | 563.91 | 615.28 | 687.48
| Jun | 16 | 13 | 3997 | 2013-06-16 13:00 | 541.16 | 532 | 688.95 | 573.28 | 564.29 | 607.49 | 696.62
| Jun | 16 | 14 | 3998 | 2013-06-16 14:00 | 547.85 | 526.58 | 696.43 | 573.36 | 563.6 | 608.24 | 696.84
| Jun | 16 | 15 | 3999 | 2013-06-16 15:00 | 547.87 | 523.82 | 703.63 | 557.62 | 559.42 | 609.75 | 697.85
| Jun | 16 | 16 | 4000 | 2013-06-16 16:00 | 549.65 | 517.18 | 705.1 | 534.14 | 559 | 611.78 | 693.69
| Jun | 16 | 17 | 4001 | 2013-06-16 17:00 | 552.34 | 509.13 | 698.31 | 542.54 | 561.03 | 604.63 | 692.18
| Jun | 16 | 18 | 4002 | 2013-06-16 18:00 | 547.32 | 507.86 | 683 | 550.45 | 557.21 | 591.4 | 686.58
| Jun | 16 | 19 | 4003 | 2013-06-16 19:00 | 542.45 | 505.79 | 669.65 | 552.13 | 554.78 | 579.59 | 676.22
| Jun | 16 | 20 | 4004 | 2013-06-16 20:00 | 536.65 | 505.19 | 657.8 | 551.59 | 549.11 | 576.11 | 664.92
| Jun | 16 | 21 | 4005 | 2013-06-16 21:00 | 535.78 | 502.87 | 651.12 | 556.7 | 550.04 | 579.07 | 661.64
| Jun | 16 | 22 | 4006 | 2013-06-16 22:00 | 523.24 | 492.85 | 632.53 | 546.48 | 539.96 | 572.4 | 645.82
| Jun | 16 | 23 | 4007 | 2013-06-16 23:00 | 506.97 | 479.32 | 613.89 | 536.02 | 528.5 | 561.75 | 629.22
| Jun | 17 | 0 | 4008 | 2013-06-17 | 495.9 | 474.85 | 596.82 | 529.15 | 520.74 | 553.13 | 615.67
| Jun | 17 | 1 | 4009 | 2013-06-17 01:00 | 490.48 | 472.94 | 591.52 | 527.08 | 513.88 | 549.99 | 610.51
| Jun | 17 | 2 | 4010 | 2013-06-17 02:00 | 484.56 | 469.89 | 585.54 | 523.64 | 514.09 | 546.13 | 607.94
| Jun | 17 | 3 | 4011 | 2013-06-17 03:00 | 485.33 | 473.86 | 586.88 | 527.39 | 513.64 | 546.52 | 605.03
| Jun | 17 | 4 | 4012 | 2013-06-17 04:00 | 487.03 | 476.39 | 587.84 | 532.03 | 519.77 | 545.09 | 605.63
| Jun | 17 | 5 | 4013 | 2013-06-17 05:00 | 490.46 | 479.62 | 588.86 | 534.12 | 520.64 | 542.34 | 608.18
| Jun | 17 | 6 | 4014 | 2013-06-17 06:00 | 508.77 | 495.57 | 602.75 | 550.38 | 527.81 | 551.29 | 630.51
| Jun | 17 | 7 | 4015 | 2013-06-17 07:00 | 520.12 | 507.75 | 616.92 | 559.01 | 533.93 | 564.43 | 646.72
| Jun | 17 | 8 | 4016 | 2013-06-17 08:00 | 531.76 | 510.84 | 628.07 | 561.29 | 539.49 | 580.63 | 662.97
| Jun | 17 | 9 | 4017 | 2013-06-17 09:00 | 544.69 | 510.15 | 642.44 | 568.7 | 548.22 | 589.24 | 678.59
| Jun | 17 | 10 | 4018 | 2013-06-17 10:00 | 556.06 | 511.82 | 654.37 | 574.65 | 552.21 | 597.9 | 693.87
| Jun | 17 | 11 | 4019 | 2013-06-17 11:00 | 562.36 | 516.93 | 662.84 | 579.09 | 555.77 | 603.12 | 699.96
| Jun | 17 | 12 | 4020 | 2013-06-17 12:00 | 564.45 | 519.46 | 671.36 | 575.96 | 554.77 | 595.91 | 718.19
| Jun | 17 | 13 | 4021 | 2013-06-17 13:00 | 568.93 | 519.01 | 686.41 | 579.71 | 553.88 | 594.57 | 735.19
| Jun | 17 | 14 | 4022 | 2013-06-17 14:00 | 575.76 | 516.65 | 695.72 | 584.93 | 555.74 | 596.92 | 745.48
| Jun | 17 | 15 | 4023 | 2013-06-17 15:00 | 581.42 | 514.64 | 705.69 | 586.96 | 553.73 | 598.14 | 751.37
| Jun | 17 | 16 | 4024 | 2013-06-17 16:00 | 578.31 | 509.18 | 711.33 | 584.37 | 550.36 | 599.46 | 748.69
| Jun | 17 | 17 | 4025 | 2013-06-17 17:00 | 580.19 | 509.77 | 707.06 | 577.96 | 547.73 | 602.21 | 742.41
| Jun | 17 | 18 | 4026 | 2013-06-17 18:00 | 573.49 | 506.49 | 696.94 | 571.32 | 544.48 | 602.98 | 730.29
| Jun | 17 | 19 | 4027 | 2013-06-17 19:00 | 560.23 | 506.36 | 681.64 | 564.61 | 539.22 | 604.32 | 714.76
| Jun | 17 | 20 | 4028 | 2013-06-17 20:00 | 550.28 | 504.97 | 667.85 | 560.32 | 536.19 | 601.5 | 707.79
| Jun | 17 | 21 | 4029 | 2013-06-17 21:00 | 540.93 | 505.14 | 656.46 | 560.6 | 534.98 | 600.53 | 694.06
| Jun | 17 | 22 | 4030 | 2013-06-17 22:00 | 516.45 | 493.95 | 639.27 | 549.94 | 524.32 | 590.91 | 675.85
| Jun | 17 | 23 | 4031 | 2013-06-17 23:00 | 498.6 | 482.85 | 621.56 | 537.67 | 514.22 | 576.31 | 654.9
| Jun | 18 | 0 | 4032 | 2013-06-18 | 483.73 | 475.45 | 609.64 | 528.82 | 506.41 | 568.11 | 638.17
| Jun | 18 | 1 | 4033 | 2013-06-18 01:00 | 478.77 | 479.09 | 598.98 | 524.09 | 501.14 | 564.9 | 634.15
| Jun | 18 | 2 | 4034 | 2013-06-18 02:00 | 477.21 | 476.83 | 591.88 | 520.78 | 498.29 | 559.56 | 631.42
| Jun | 18 | 3 | 4035 | 2013-06-18 03:00 | 472.32 | 477 | 586.86 | 519.08 | 498.69 | 562.62 | 630.36
| Jun | 18 | 4 | 4036 | 2013-06-18 04:00 | 476.85 | 480.11 | 586.49 | 521.06 | 499.63 | 564.46 | 630.42
| Jun | 18 | 5 | 4037 | 2013-06-18 05:00 | 482.24 | 483.9 | 592.43 | 521.98 | 498.33 | 567.03 | 630.46
| Jun | 18 | 6 | 4038 | 2013-06-18 06:00 | 489.68 | 498.66 | 604.08 | 525.04 | 505.09 | 588.3 | 649.9
| Jun | 18 | 7 | 4039 | 2013-06-18 07:00 | 497.67 | 507.2 | 618.98 | 529.56 | 515.56 | 602.58 | 661.06
| Jun | 18 | 8 | 4040 | 2013-06-18 08:00 | 501.57 | 511.14 | 624.11 | 532.3 | 528.79 | 613.55 | 672.25
| Jun | 18 | 9 | 4041 | 2013-06-18 09:00 | 503.48 | 510.64 | 637.16 | 534.89 | 543.2 | 624.75 | 684.3
| Jun | 18 | 10 | 4042 | 2013-06-18 10:00 | 508.12 | 515.23 | 653.59 | 533.67 | 554.28 | 637.18 | 703.79
| Jun | 18 | 11 | 4043 | 2013-06-18 11:00 | 507.97 | 514.45 | 652.14 | 522.4 | 559.93 | 644.56 | 712.26
| Jun | 18 | 12 | 4044 | 2013-06-18 12:00 | 504.82 | 518.59 | 658.1 | 516.64 | 566.13 | 653.37 | 718.75
| Jun | 18 | 13 | 4045 | 2013-06-18 13:00 | 502.05 | 526.15 | 696.08 | 508.68 | 569.43 | 658.4 | 727.85
| Jun | 18 | 14 | 4046 | 2013-06-18 14:00 | 494.54 | 528.48 | 704.66 | 501.74 | 571.03 | 663.62 | 738.22
| Jun | 18 | 15 | 4047 | 2013-06-18 15:00 | 489.88 | 535.64 | 712.16 | 491.96 | 579.27 | 667.51 | 743.03
| Jun | 18 | 16 | 4048 | 2013-06-18 16:00 | 485.66 | 539.57 | 710.83 | 486.03 | 582.75 | 666.51 | 738.9
| Jun | 18 | 17 | 4049 | 2013-06-18 17:00 | 486.82 | 541.1 | 699.9 | 479.38 | 589.17 | 660.71 | 728.59
| Jun | 18 | 18 | 4050 | 2013-06-18 18:00 | 481.3 | 539.6 | 687.75 | 477.7 | 587.92 | 657.04 | 720.58
| Jun | 18 | 19 | 4051 | 2013-06-18 19:00 | 475.45 | 532.52 | 672.78 | 477.62 | 583.41 | 656.91 | 706.9
| Jun | 18 | 20 | 4052 | 2013-06-18 20:00 | 472.88 | 524.1 | 664.95 | 475.26 | 578.03 | 643.69 | 693.63
| Jun | 18 | 21 | 4053 | 2013-06-18 21:00 | 473.46 | 521.81 | 658 | 478.63 | 572.42 | 639.83 | 679.05
| Jun | 18 | 22 | 4054 | 2013-06-18 22:00 | 459.92 | 506.25 | 638.51 | 473.33 | 559.67 | 624.73 | 661.04
| Jun | 18 | 23 | 4055 | 2013-06-18 23:00 | 450.36 | 490.94 | 620.84 | 463.53 | 541.88 | 609.04 | 644.44
| Jun | 19 | 0 | 4056 | 2013-06-19 | 446.89 | 481.69 | 608.98 | 456.78 | 528.18 | 597.72 | 631.8
| Jun | 19 | 1 | 4057 | 2013-06-19 01:00 | 440.98 | 476.5 | 603.26 | 452.07 | 520.56 | 590.09 | 628.83
| Jun | 19 | 2 | 4058 | 2013-06-19 02:00 | 437.87 | 472.94 | 596.01 | 451.22 | 518.52 | 586.94 | 626.07
| Jun | 19 | 3 | 4059 | 2013-06-19 03:00 | 440.47 | 476.92 | 594.47 | 453.69 | 517.44 | 584.12 | 624.36
| Jun | 19 | 4 | 4060 | 2013-06-19 04:00 | 441.46 | 478.46 | 593.3 | 454.86 | 517.21 | 586.86 | 628.45
| Jun | 19 | 5 | 4061 | 2013-06-19 05:00 | 444.34 | 481.1 | 600.07 | 455.78 | 523.74 | 590.85 | 631.32
| Jun | 19 | 6 | 4062 | 2013-06-19 06:00 | 457.09 | 492.78 | 613.49 | 459.47 | 542.34 | 605.69 | 644.97
| Jun | 19 | 7 | 4063 | 2013-06-19 07:00 | 464.75 | 507.93 | 626.2 | 464.26 | 557.22 | 624.35 | 656.45
| Jun | 19 | 8 | 4064 | 2013-06-19 08:00 | 464.72 | 514.88 | 634.31 | 475.38 | 573.12 | 638.47 | 661.46
| Jun | 19 | 9 | 4065 | 2013-06-19 09:00 | 466.49 | 517.03 | 638.68 | 481.78 | 593.62 | 650.88 | 666.51
| Jun | 19 | 10 | 4066 | 2013-06-19 10:00 | 465.63 | 522.22 | 642.78 | 482.76 | 609.14 | 656.71 | 671.22
| Jun | 19 | 11 | 4067 | 2013-06-19 11:00 | 464.39 | 522.39 | 649.84 | 483.1 | 626.85 | 666.49 | 674.81
| Jun | 19 | 12 | 4068 | 2013-06-19 12:00 | 462.49 | 531.45 | 656.25 | 482.44 | 643.17 | 680.53 | 671.8
| Jun | 19 | 13 | 4069 | 2013-06-19 13:00 | 459.11 | 537.05 | 665.45 | 479.41 | 654.66 | 690.23 | 676.17
| Jun | 19 | 14 | 4070 | 2013-06-19 14:00 | 456.18 | 542.38 | 672.49 | 481.87 | 665.23 | 699.14 | 680.61
| Jun | 19 | 15 | 4071 | 2013-06-19 15:00 | 454.72 | 555.31 | 674.31 | 485.67 | 673.58 | 704.94 | 689.91
| Jun | 19 | 16 | 4072 | 2013-06-19 16:00 | 451.12 | 556.65 | 671.21 | 488.82 | 672.06 | 703.52 | 684.13
| Jun | 19 | 17 | 4073 | 2013-06-19 17:00 | 449.34 | 559.29 | 668.71 | 491.09 | 665.1 | 696.94 | 680.77
| Jun | 19 | 18 | 4074 | 2013-06-19 18:00 | 447.41 | 556.36 | 663.29 | 489.09 | 655.53 | 692.97 | 673.81
| Jun | 19 | 19 | 4075 | 2013-06-19 19:00 | 446.21 | 551.49 | 651.39 | 487.05 | 652.15 | 686.09 | 670.27
| Jun | 19 | 20 | 4076 | 2013-06-19 20:00 | 449.09 | 544.28 | 638.38 | 485.1 | 643.09 | 676.61 | 661.91
| Jun | 19 | 21 | 4077 | 2013-06-19 21:00 | 448.03 | 539.14 | 634.36 | 487.42 | 634.39 | 668.29 | 656.05
| Jun | 19 | 22 | 4078 | 2013-06-19 22:00 | 433.67 | 531.5 | 622.96 | 477.8 | 609.82 | 646.02 | 644.94
| Jun | 19 | 23 | 4079 | 2013-06-19 23:00 | 425.57 | 515.25 | 606.37 | 463.28 | 590.95 | 622.69 | 632.25
| Jun | 20 | 0 | 4080 | 2013-06-20 | 418.61 | 502.48 | 595.4 | 455.6 | 575.99 | 606.81 | 620.05
| Jun | 20 | 1 | 4081 | 2013-06-20 01:00 | 413.71 | 497.89 | 589.3 | 451.94 | 565.84 | 569.05 | 616.48
| Jun | 20 | 2 | 4082 | 2013-06-20 02:00 | 413.41 | 491.91 | 583.75 | 452.05 | 562.58 | 563.41 | 614.25
| Jun | 20 | 3 | 4083 | 2013-06-20 03:00 | 412.04 | 493.6 | 580.01 | 455.81 | 560.92 | 560.5 | 618.21
| Jun | 20 | 4 | 4084 | 2013-06-20 04:00 | 416.22 | 493.81 | 576.66 | 460.78 | 560.88 | 552.04 | 619.08
| Jun | 20 | 5 | 4085 | 2013-06-20 05:00 | 421.54 | 496.12 | 573.23 | 465.65 | 564.82 | 546.31 | 623.41
| Jun | 20 | 6 | 4086 | 2013-06-20 06:00 | 430.7 | 511.49 | 582.69 | 483.6 | 580.89 | 578.29 | 638.45
| Jun | 20 | 7 | 4087 | 2013-06-20 07:00 | 443.04 | 522.09 | 592.2 | 496.3 | 594.89 | 629.95 | 652.28
| Jun | 20 | 8 | 4088 | 2013-06-20 08:00 | 445.33 | 532.91 | 607.42 | 505.13 | 609.2 | 628.92 | 658.85
| Jun | 20 | 9 | 4089 | 2013-06-20 09:00 | 444.83 | 542.59 | 616.26 | 513.26 | 624 | 643.54 | 666.85
| Jun | 20 | 10 | 4090 | 2013-06-20 10:00 | 447.37 | 547.46 | 623.96 | 519.9 | 633 | 660.15 | 674.57
| Jun | 20 | 11 | 4091 | 2013-06-20 11:00 | 445.18 | 556.66 | 633.15 | 527.08 | 644.06 | 681.61 | 673.46
| Jun | 20 | 12 | 4092 | 2013-06-20 12:00 | 442.86 | 559.54 | 640.69 | 530.36 | 651.38 | 694.91 | 679.55
| Jun | 20 | 13 | 4093 | 2013-06-20 13:00 | 439.23 | 564.75 | 643.57 | 540.16 | 660.39 | 705.26 | 678.84
| Jun | 20 | 14 | 4094 | 2013-06-20 14:00 | 432.97 | 563.39 | 650.94 | 547.69 | 667.52 | 717.07 | 681.37
| Jun | 20 | 15 | 4095 | 2013-06-20 15:00 | 426.74 | 566.14 | 657.96 | 557.03 | 672.82 | 722.91 | 685.47
| Jun | 20 | 16 | 4096 | 2013-06-20 16:00 | 424.87 | 563.4 | 659.75 | 562.59 | 669.24 | 717.79 | 680.51
| Jun | 20 | 17 | 4097 | 2013-06-20 17:00 | 418.98 | 556.82 | 655.02 | 559.29 | 663.51 | 709.43 | 675.55
| Jun | 20 | 18 | 4098 | 2013-06-20 18:00 | 421.18 | 551.25 | 649.05 | 551.21 | 652.55 | 699.92 | 666.11
| Jun | 20 | 19 | 4099 | 2013-06-20 19:00 | 419.13 | 541.69 | 641.28 | 543.47 | 643.33 | 690.31 | 661.97
| Jun | 20 | 20 | 4100 | 2013-06-20 20:00 | 414.38 | 533.88 | 632.94 | 537.3 | 629.14 | 682.36 | 660.78
| Jun | 20 | 21 | 4101 | 2013-06-20 21:00 | 399.84 | 528.56 | 626.38 | 530.17 | 622.4 | 670.81 | 656.86
| Jun | 20 | 22 | 4102 | 2013-06-20 22:00 | 403.48 | 518.74 | 615.13 | 513.78 | 602.71 | 651.09 | 642.36
| Jun | 20 | 23 | 4103 | 2013-06-20 23:00 | 398.93 | 505.98 | 600.22 | 495.57 | 584.49 | 629.91 | 629.18
| Jun | 21 | 0 | 4104 | 2013-06-21 | 393.03 | 500.74 | 589.83 | 485.34 | 568.85 | 617.43 | 620.15
| Jun | 21 | 1 | 4105 | 2013-06-21 01:00 | 392.25 | 495.54 | 582.35 | 478.17 | 560 | 610.47 | 621.81
| Jun | 21 | 2 | 4106 | 2013-06-21 02:00 | 389.55 | 488.13 | 578.03 | 473.72 | 558.06 | 601.52 | 619.02
| Jun | 21 | 3 | 4107 | 2013-06-21 03:00 | 390.5 | 486.99 | 574.7 | 477.19 | 560.25 | 603.97 | 622.86
| Jun | 21 | 4 | 4108 | 2013-06-21 04:00 | 394.74 | 488.32 | 568.77 | 484.05 | 559.97 | 605.84 | 625.46
| Jun | 21 | 5 | 4109 | 2013-06-21 05:00 | 396.81 | 489.72 | 568.72 | 487.37 | 565.9 | 608.04 | 626.26
| Jun | 21 | 6 | 4110 | 2013-06-21 06:00 | 409.71 | 497.92 | 573.31 | 502.4 | 583.27 | 622.39 | 638.56
| Jun | 21 | 7 | 4111 | 2013-06-21 07:00 | 415.73 | 506.92 | 582.83 | 510.39 | 598.44 | 638.34 | 651.11
| Jun | 21 | 8 | 4112 | 2013-06-21 08:00 | 419.49 | 522.21 | 595.16 | 515.2 | 606.39 | 650.23 | 657.59
| Jun | 21 | 9 | 4113 | 2013-06-21 09:00 | 416.61 | 532.39 | 601.02 | 521.72 | 616.11 | 663.13 | 662.64
| Jun | 21 | 10 | 4114 | 2013-06-21 10:00 | 419.4 | 536.65 | 604.66 | 534.82 | 627.07 | 677.97 | 667.94
| Jun | 21 | 11 | 4115 | 2013-06-21 11:00 | 420.4 | 542.61 | 606.29 | 545.14 | 632.9 | 691.33 | 664.43
| Jun | 21 | 12 | 4116 | 2013-06-21 12:00 | 420.06 | 544.4 | 610.14 | 560.31 | 638.47 | 696.98 | 660.84
| Jun | 21 | 13 | 4117 | 2013-06-21 13:00 | 420.49 | 545.15 | 616.85 | 556.5 | 646.04 | 706.79 | 660.76
| Jun | 21 | 14 | 4118 | 2013-06-21 14:00 | 419.62 | 543.93 | 619.49 | 577.72 | 650.95 | 716.86 | 662.07
| Jun | 21 | 15 | 4119 | 2013-06-21 15:00 | 417.78 | 541.5 | 620.05 | 584.16 | 653.74 | 725.9 | 664.25
| Jun | 21 | 16 | 4120 | 2013-06-21 16:00 | 415.53 | 539.97 | 618.88 | 590.09 | 655.68 | 728.6 | 661.74
| Jun | 21 | 17 | 4121 | 2013-06-21 17:00 | 416.65 | 540.51 | 621.79 | 591.07 | 651.68 | 725.02 | 659.3
| Jun | 21 | 18 | 4122 | 2013-06-21 18:00 | 419.31 | 535.23 | 619.44 | 585.61 | 642.56 | 714.97 | 650.56
| Jun | 21 | 19 | 4123 | 2013-06-21 19:00 | 414.1 | 532.58 | 617.28 | 574.56 | 630.1 | 701.71 | 644.07
| Jun | 21 | 20 | 4124 | 2013-06-21 20:00 | 414.32 | 528.1 | 611.73 | 566.12 | 620.36 | 690.96 | 640
| Jun | 21 | 21 | 4125 | 2013-06-21 21:00 | 415.36 | 528.41 | 610.19 | 558.93 | 614.95 | 675.93 | 640.29
| Jun | 21 | 22 | 4126 | 2013-06-21 22:00 | 406.92 | 518.3 | 597.24 | 540.62 | 599.83 | 657.92 | 631.86
| Jun | 21 | 23 | 4127 | 2013-06-21 23:00 | 397.34 | 505.44 | 581.07 | 520.33 | 584.26 | 637.6 | 618.96
| Jun | 22 | 0 | 4128 | 2013-06-22 | 387.4 | 496.51 | 568.36 | 508.43 | 571.8 | 622.59 | 612.02
| Jun | 22 | 1 | 4129 | 2013-06-22 01:00 | 383.91 | 490.5 | 562.85 | 504 | 564.25 | 616.67 | 612.2
| Jun | 22 | 2 | 4130 | 2013-06-22 02:00 | 379.56 | 488.03 | 557.95 | 500.91 | 565.44 | 614.42 | 609.97
| Jun | 22 | 3 | 4131 | 2013-06-22 03:00 | 378.12 | 489.03 | 560.92 | 504.26 | 569.8 | 616.02 | 606.28
| Jun | 22 | 4 | 4132 | 2013-06-22 04:00 | 378.32 | 485.96 | 559.98 | 507.36 | 569.44 | 617.11 | 604.68
| Jun | 22 | 5 | 4133 | 2013-06-22 05:00 | 377.14 | 486.47 | 563.7 | 512.68 | 575.66 | 618.57 | 604.35
| Jun | 22 | 6 | 4134 | 2013-06-22 06:00 | 385.62 | 488.89 | 585.37 | 531.77 | 591.44 | 628.25 | 611.57
| Jun | 22 | 7 | 4135 | 2013-06-22 07:00 | 393.09 | 495.39 | 605 | 545.02 | 602.8 | 644.04 | 618.95
| Jun | 22 | 8 | 4136 | 2013-06-22 08:00 | 406.33 | 509.6 | 618.86 | 552.19 | 611.42 | 657.48 | 628.7
| Jun | 22 | 9 | 4137 | 2013-06-22 09:00 | 410.87 | 521.72 | 629.6 | 562.63 | 622.26 | 669.75 | 637.62
| Jun | 22 | 10 | 4138 | 2013-06-22 10:00 | 420.05 | 530.16 | 638.04 | 576.36 | 630.95 | 681.96 | 645.35
| Jun | 22 | 11 | 4139 | 2013-06-22 11:00 | 424.17 | 536.71 | 649.02 | 582.65 | 635.18 | 689.77 | 651.41
| Jun | 22 | 12 | 4140 | 2013-06-22 12:00 | 426.08 | 540.39 | 658.94 | 592.15 | 646.3 | 693.2 | 655.37
| Jun | 22 | 13 | 4141 | 2013-06-22 13:00 | 427.41 | 545.04 | 673.12 | 605.01 | 655.92 | 694.22 | 655.77
| Jun | 22 | 14 | 4142 | 2013-06-22 14:00 | 429.07 | 548.08 | 681.32 | 611.38 | 653.27 | 694.34 | 660.05
| Jun | 22 | 15 | 4143 | 2013-06-22 15:00 | 429.5 | 552.8 | 684.75 | 611.32 | 665.3 | 700.16 | 664.62
| Jun | 22 | 16 | 4144 | 2013-06-22 16:00 | 430.57 | 557.94 | 680.32 | 616.02 | 665.55 | 702.73 | 665.24
| Jun | 22 | 17 | 4145 | 2013-06-22 17:00 | 429.34 | 560.59 | 681.11 | 611.37 | 669.38 | 696.86 | 660.32
| Jun | 22 | 18 | 4146 | 2013-06-22 18:00 | 428.29 | 558.14 | 673.53 | 604.24 | 657.08 | 689.12 | 657.07
| Jun | 22 | 19 | 4147 | 2013-06-22 19:00 | 424.76 | 555.13 | 665.3 | 588.84 | 648.42 | 681.12 | 649
| Jun | 22 | 20 | 4148 | 2013-06-22 20:00 | 411.53 | 547.28 | 655.47 | 582.79 | 638.02 | 664.31 | 637.24
| Jun | 22 | 21 | 4149 | 2013-06-22 21:00 | 418.38 | 545.39 | 643.53 | 578.94 | 632.29 | 653.82 | 631.64
| Jun | 22 | 22 | 4150 | 2013-06-22 22:00 | 409.7 | 532.93 | 624.34 | 561.4 | 614.49 | 638.96 | 619.08
| Jun | 22 | 23 | 4151 | 2013-06-22 23:00 | 398.59 | 518.16 | 603.77 | 541.79 | 594.95 | 624.01 | 604.79
| Jun | 23 | 0 | 4152 | 2013-06-23 | 389.34 | 504.4 | 596.69 | 530.19 | 581 | 611.92 | 595.41
| Jun | 23 | 1 | 4153 | 2013-06-23 01:00 | 384.57 | 500.61 | 589.8 | 519.5 | 575.51 | 602.76 | 592.05
| Jun | 23 | 2 | 4154 | 2013-06-23 02:00 | 380.43 | 494.7 | 579.68 | 516.91 | 575.23 | 596.74 | 585.97
| Jun | 23 | 3 | 4155 | 2013-06-23 03:00 | 377.35 | 498.98 | 581.46 | 517.67 | 578.23 | 595.82 | 583.29
| Jun | 23 | 4 | 4156 | 2013-06-23 04:00 | 369.18 | 499.92 | 578.13 | 523.65 | 579.34 | 594.61 | 580.24
| Jun | 23 | 5 | 4157 | 2013-06-23 05:00 | 372.12 | 503.26 | 585.07 | 524.79 | 583.86 | 594.48 | 579.44
| Jun | 23 | 6 | 4158 | 2013-06-23 06:00 | 380.1 | 522.72 | 599.01 | 537.16 | 597.73 | 604.09 | 585.37
| Jun | 23 | 7 | 4159 | 2013-06-23 07:00 | 389.93 | 536.13 | 614.65 | 547.02 | 606.82 | 619.72 | 592.42
| Jun | 23 | 8 | 4160 | 2013-06-23 08:00 | 403.04 | 553.39 | 626.45 | 556.42 | 618.02 | 631.21 | 608.11
| Jun | 23 | 9 | 4161 | 2013-06-23 09:00 | 413.6 | 563.05 | 634.04 | 564 | 628.88 | 641.89 | 622.47
| Jun | 23 | 10 | 4162 | 2013-06-23 10:00 | 421.15 | 575.1 | 645.36 | 577 | 635.45 | 655.42 | 632.48
| Jun | 23 | 11 | 4163 | 2013-06-23 11:00 | 424.93 | 587.62 | 656.06 | 582.11 | 643.52 | 663.39 | 636.69
| Jun | 23 | 12 | 4164 | 2013-06-23 12:00 | 428.57 | 605.08 | 670.26 | 588.04 | 655.36 | 669.21 | 638.45
| Jun | 23 | 13 | 4165 | 2013-06-23 13:00 | 430.39 | 611.32 | 680.67 | 593.24 | 665.6 | 673.49 | 640.99
| Jun | 23 | 14 | 4166 | 2013-06-23 14:00 | 430.65 | 616.79 | 685.69 | 593.66 | 670.8 | 678.51 | 641.09
| Jun | 23 | 15 | 4167 | 2013-06-23 15:00 | 429.67 | 625.82 | 691.47 | 594.21 | 675.43 | 683.73 | 643.78
| Jun | 23 | 16 | 4168 | 2013-06-23 16:00 | 428.15 | 629.62 | 690.78 | 596.59 | 682.06 | 682.63 | 642.22
| Jun | 23 | 17 | 4169 | 2013-06-23 17:00 | 427.8 | 621.52 | 687.65 | 597.25 | 678.72 | 675.53 | 639.27
| Jun | 23 | 18 | 4170 | 2013-06-23 18:00 | 428.24 | 611.9 | 678.37 | 590.77 | 670.1 | 666.08 | 632.94
| Jun | 23 | 19 | 4171 | 2013-06-23 19:00 | 427.2 | 602.5 | 666.06 | 581.88 | 662.95 | 655.75 | 627.32
| Jun | 23 | 20 | 4172 | 2013-06-23 20:00 | 428.67 | 593.81 | 654.71 | 575 | 651.17 | 646.25 | 619.23
| Jun | 23 | 21 | 4173 | 2013-06-23 21:00 | 429.16 | 589.99 | 648.62 | 569.27 | 643.91 | 638.94 | 620.16
| Jun | 23 | 22 | 4174 | 2013-06-23 22:00 | 416.64 | 575.39 | 626.81 | 553.95 | 626.19 | 627.67 | 609.01
| Jun | 23 | 23 | 4175 | 2013-06-23 23:00 | 403.92 | 557.48 | 611.2 | 539.7 | 603.96 | 612.89 | 598.19
| Jun | 24 | 0 | 4176 | 2013-06-24 | 395.51 | 545.9 | 596.47 | 528.28 | 591.07 | 603.28 | 590.78
| Jun | 24 | 1 | 4177 | 2013-06-24 01:00 | 393 | 539.82 | 588.67 | 520.86 | 583.51 | 596.67 | 587.94
| Jun | 24 | 2 | 4178 | 2013-06-24 02:00 | 387.82 | 534.65 | 584.52 | 515.24 | 580.59 | 592.46 | 586.63
| Jun | 24 | 3 | 4179 | 2013-06-24 03:00 | 389.52 | 532.22 | 584.62 | 517.52 | 577.51 | 590.33 | 584.28
| Jun | 24 | 4 | 4180 | 2013-06-24 04:00 | 390 | 527.47 | 584.44 | 520.19 | 572.84 | 583.65 | 586.14
| Jun | 24 | 5 | 4181 | 2013-06-24 05:00 | 396.16 | 527.78 | 588.61 | 523.74 | 571.83 | 579.8 | 596.17
| Jun | 24 | 6 | 4182 | 2013-06-24 06:00 | 414.94 | 539.76 | 600.03 | 538.6 | 580.38 | 588.18 | 616.91
| Jun | 24 | 7 | 4183 | 2013-06-24 07:00 | 427.97 | 548.16 | 616.63 | 548.55 | 592.33 | 602.15 | 629.31
| Jun | 24 | 8 | 4184 | 2013-06-24 08:00 | 443.21 | 553.63 | 630.37 | 556.04 | 610.01 | 617.38 | 638.84
| Jun | 24 | 9 | 4185 | 2013-06-24 09:00 | 450.24 | 562.67 | 642.87 | 555.59 | 623.48 | 628.91 | 647.73
| Jun | 24 | 10 | 4186 | 2013-06-24 10:00 | 455.76 | 567.61 | 655.39 | 564.49 | 638.7 | 643.48 | 662.12
| Jun | 24 | 11 | 4187 | 2013-06-24 11:00 | 460.67 | 577.75 | 670.87 | 569.06 | 647.5 | 657.21 | 668.97
| Jun | 24 | 12 | 4188 | 2013-06-24 12:00 | 462.74 | 586.2 | 684.87 | 571.07 | 663.56 | 669.04 | 673.34
| Jun | 24 | 13 | 4189 | 2013-06-24 13:00 | 455.59 | 593.42 | 697.44 | 572.9 | 675.02 | 678.69 | 683
| Jun | 24 | 14 | 4190 | 2013-06-24 14:00 | 449.96 | 595.99 | 692.66 | 573.08 | 681.08 | 683.12 | 689.14
| Jun | 24 | 15 | 4191 | 2013-06-24 15:00 | 446.69 | 600.98 | 678.14 | 572.81 | 686.33 | 687.53 | 691.97
| Jun | 24 | 16 | 4192 | 2013-06-24 16:00 | 441.78 | 599.51 | 677.17 | 572.27 | 689.08 | 693.28 | 689.99
| Jun | 24 | 17 | 4193 | 2013-06-24 17:00 | 443.53 | 596.39 | 673.98 | 565.24 | 688.56 | 689.99 | 685.52
| Jun | 24 | 18 | 4194 | 2013-06-24 18:00 | 443.26 | 577.02 | 671.29 | 565.14 | 671.99 | 683.49 | 681.64
| Jun | 24 | 19 | 4195 | 2013-06-24 19:00 | 439.85 | 573.9 | 659.75 | 558.33 | 662.6 | 678.96 | 676.01
| Jun | 24 | 20 | 4196 | 2013-06-24 20:00 | 441.49 | 573.56 | 649.82 | 550.99 | 650.31 | 670.2 | 670.25
| Jun | 24 | 21 | 4197 | 2013-06-24 21:00 | 439.94 | 569.23 | 644.93 | 549.21 | 635.53 | 659.07 | 663
| Jun | 24 | 22 | 4198 | 2013-06-24 22:00 | 433.37 | 553.95 | 627.85 | 541.36 | 615.07 | 639.02 | 646.66
| Jun | 24 | 23 | 4199 | 2013-06-24 23:00 | 421.36 | 538.46 | 609.77 | 529.49 | 597.33 | 618.4 | 626.48
| Jun | 25 | 0 | 4200 | 2013-06-25 | 414.2 | 524.7 | 597.05 | 519.57 | 582.54 | 607.06 | 615.31
| Jun | 25 | 1 | 4201 | 2013-06-25 01:00 | 407.96 | 519.03 | 588.41 | 515.47 | 572.38 | 599.77 | 611.06
| Jun | 25 | 2 | 4202 | 2013-06-25 02:00 | 405.18 | 515.36 | 582.77 | 512.2 | 564.59 | 596.52 | 611.76
| Jun | 25 | 3 | 4203 | 2013-06-25 03:00 | 402.11 | 514.91 | 581.56 | 511.96 | 561.71 | 595.73 | 615.08
| Jun | 25 | 4 | 4204 | 2013-06-25 04:00 | 402.14 | 512.88 | 584.39 | 509.76 | 559.44 | 591.38 | 616.06
| Jun | 25 | 5 | 4205 | 2013-06-25 05:00 | 409.12 | 511.96 | 586.9 | 509.05 | 557.15 | 592.47 | 619.54
| Jun | 25 | 6 | 4206 | 2013-06-25 06:00 | 419.84 | 526.8 | 603.18 | 519.35 | 560.05 | 610.3 | 634.72
| Jun | 25 | 7 | 4207 | 2013-06-25 07:00 | 433.47 | 539.85 | 619.87 | 526.6 | 571.06 | 628.42 | 647.4
| Jun | 25 | 8 | 4208 | 2013-06-25 08:00 | 437.83 | 551.81 | 634.91 | 537.69 | 590.4 | 638.66 | 645.66
| Jun | 25 | 9 | 4209 | 2013-06-25 09:00 | 438 | 555.68 | 643.41 | 545.43 | 608.01 | 648.12 | 653.48
| Jun | 25 | 10 | 4210 | 2013-06-25 10:00 | 437.51 | 569.96 | 657.49 | 551.07 | 624.51 | 659.24 | 662.3
| Jun | 25 | 11 | 4211 | 2013-06-25 11:00 | 436.22 | 580.53 | 673.86 | 556.67 | 643.68 | 663.15 | 672.36
| Jun | 25 | 12 | 4212 | 2013-06-25 12:00 | 437.42 | 593.69 | 693.48 | 562.39 | 662.3 | 669.04 | 684.79
| Jun | 25 | 13 | 4213 | 2013-06-25 13:00 | 433.64 | 599.34 | 712.6 | 566.69 | 676.24 | 677.45 | 692.29
| Jun | 25 | 14 | 4214 | 2013-06-25 14:00 | 433.22 | 599.2 | 715.96 | 570.52 | 682.24 | 680.29 | 696.54
| Jun | 25 | 15 | 4215 | 2013-06-25 15:00 | 431.97 | 602.32 | 720.13 | 574.69 | 685.33 | 677.85 | 705.79
| Jun | 25 | 16 | 4216 | 2013-06-25 16:00 | 432.02 | 600.17 | 723 | 577.85 | 690.39 | 675.22 | 706.96
| Jun | 25 | 17 | 4217 | 2013-06-25 17:00 | 428.77 | 598.03 | 722.71 | 580.42 | 691.56 | 666.68 | 704.82
| Jun | 25 | 18 | 4218 | 2013-06-25 18:00 | 428.77 | 591.16 | 714.18 | 575.99 | 674.36 | 663 | 700.15
| Jun | 25 | 19 | 4219 | 2013-06-25 19:00 | 421.81 | 582.21 | 703.63 | 570.79 | 661.47 | 653.56 | 691.46
| Jun | 25 | 20 | 4220 | 2013-06-25 20:00 | 420.04 | 575.82 | 688.37 | 561.98 | 648.23 | 643.88 | 685.8
| Jun | 25 | 21 | 4221 | 2013-06-25 21:00 | 421.16 | 570.62 | 673.76 | 556.51 | 639.8 | 637.42 | 673.83
| Jun | 25 | 22 | 4222 | 2013-06-25 22:00 | 409.85 | 555.97 | 658.84 | 543.08 | 622.76 | 621.77 | 656.41
| Jun | 25 | 23 | 4223 | 2013-06-25 23:00 | 395.98 | 541.68 | 632.45 | 528.06 | 600.69 | 606.73 | 640.53
| Jun | 26 | 0 | 4224 | 2013-06-26 | 388.26 | 530.06 | 616.54 | 515.87 | 583.84 | 595.34 | 630.09
| Jun | 26 | 1 | 4225 | 2013-06-26 01:00 | 384.89 | 522.48 | 606.05 | 510.86 | 577.61 | 591.29 | 621.68
| Jun | 26 | 2 | 4226 | 2013-06-26 02:00 | 381.79 | 521.75 | 599.02 | 507.78 | 572.84 | 589.69 | 621.18
| Jun | 26 | 3 | 4227 | 2013-06-26 03:00 | 380.54 | 522.07 | 593.41 | 506.17 | 572.52 | 592.65 | 620.05
| Jun | 26 | 4 | 4228 | 2013-06-26 04:00 | 385.52 | 522.23 | 593.79 | 505.93 | 569.87 | 593.09 | 622.32
| Jun | 26 | 5 | 4229 | 2013-06-26 05:00 | 386.21 | 526.77 | 594.89 | 502.32 | 577.41 | 595.68 | 628.7
| Jun | 26 | 6 | 4230 | 2013-06-26 06:00 | 396.39 | 540.39 | 609.44 | 506.94 | 590.87 | 610.37 | 649.58
| Jun | 26 | 7 | 4231 | 2013-06-26 07:00 | 410.51 | 548.84 | 629.93 | 518.37 | 602.03 | 627.78 | 654.85
| Jun | 26 | 8 | 4232 | 2013-06-26 08:00 | 417.09 | 557.23 | 649.21 | 534.02 | 609.1 | 636.99 | 661.75
| Jun | 26 | 9 | 4233 | 2013-06-26 09:00 | 426.31 | 555.69 | 665.51 | 547.87 | 624.45 | 647.08 | 670.78
| Jun | 26 | 10 | 4234 | 2013-06-26 10:00 | 429.7 | 552.82 | 688.6 | 558.87 | 646.53 | 656.2 | 683.93
| Jun | 26 | 11 | 4235 | 2013-06-26 11:00 | 432.88 | 559.72 | 715.91 | 569.7 | 659.24 | 658.56 | 693.67
| Jun | 26 | 12 | 4236 | 2013-06-26 12:00 | 435.81 | 565.12 | 731.74 | 584.31 | 680.09 | 667.72 | 699.1
| Jun | 26 | 13 | 4237 | 2013-06-26 13:00 | 437.42 | 568.65 | 738.67 | 594.43 | 694.12 | 676.04 | 694.19
| Jun | 26 | 14 | 4238 | 2013-06-26 14:00 | 440.29 | 579.24 | 743.58 | 603.84 | 703.6 | 681.66 | 695.84
| Jun | 26 | 15 | 4239 | 2013-06-26 15:00 | 443.81 | 583.26 | 745.02 | 609.72 | 706.25 | 686.27 | 696.23
| Jun | 26 | 16 | 4240 | 2013-06-26 16:00 | 446.86 | 577.26 | 742.99 | 612.46 | 696.21 | 691 | 696.83
| Jun | 26 | 17 | 4241 | 2013-06-26 17:00 | 444.8 | 568.46 | 741.32 | 613.65 | 679.04 | 684.19 | 693.91
| Jun | 26 | 18 | 4242 | 2013-06-26 18:00 | 447.21 | 559.44 | 729.47 | 604.3 | 660.28 | 681.79 | 677.88
| Jun | 26 | 19 | 4243 | 2013-06-26 19:00 | 445.99 | 555.27 | 711.39 | 593.86 | 644.65 | 676.03 | 545.77
| Jun | 26 | 20 | 4244 | 2013-06-26 20:00 | 446.24 | 552.05 | 688.31 | 581.62 | 632 | 666.21 | 483.75
| Jun | 26 | 21 | 4245 | 2013-06-26 21:00 | 444.23 | 552.94 | 676.6 | 579.03 | 623.38 | 658.74 | 481.47
| Jun | 26 | 22 | 4246 | 2013-06-26 22:00 | 431.02 | 541.79 | 659 | 562.57 | 604.07 | 637.79 | 478.58
| Jun | 26 | 23 | 4247 | 2013-06-26 23:00 | 419.23 | 526.81 | 639.97 | 545.05 | 587.79 | 619.86 | 481.15
| Jun | 27 | 0 | 4248 | 2013-06-27 | 410.88 | 515.14 | 624.52 | 527.41 | 576.13 | 609.37 | 485.38
| Jun | 27 | 1 | 4249 | 2013-06-27 01:00 | 407.54 | 509.8 | 619.15 | 518.72 | 572.05 | 603.82 | 490.37
| Jun | 27 | 2 | 4250 | 2013-06-27 02:00 | 401.7 | 508.18 | 614.83 | 514.01 | 572.27 | 602.57 | 506.19
| Jun | 27 | 3 | 4251 | 2013-06-27 03:00 | 401.29 | 506.09 | 610.14 | 511.03 | 570.12 | 605.13 | 516.49
| Jun | 27 | 4 | 4252 | 2013-06-27 04:00 | 403.18 | 505.42 | 599.1 | 510.66 | 569.85 | 607.04 | 525.16
| Jun | 27 | 5 | 4253 | 2013-06-27 05:00 | 402.42 | 507.78 | 597.94 | 514.63 | 569.64 | 609.28 | 534.19
| Jun | 27 | 6 | 4254 | 2013-06-27 06:00 | 414.6 | 516.38 | 608.97 | 533.48 | 585.42 | 625.31 | 555.28
| Jun | 27 | 7 | 4255 | 2013-06-27 07:00 | 431.2 | 526.7 | 625.1 | 552.13 | 596.32 | 638.1 | 568.11
| Jun | 27 | 8 | 4256 | 2013-06-27 08:00 | 441.62 | 533.9 | 641.45 | 566.28 | 608.63 | 648.94 | 579.43
| Jun | 27 | 9 | 4257 | 2013-06-27 09:00 | 446.9 | 539.37 | 664.75 | 586.51 | 623.87 | 652.45 | 589.51
| Jun | 27 | 10 | 4258 | 2013-06-27 10:00 | 454.59 | 543.36 | 688.4 | 608.28 | 634.23 | 664.44 | 610.81
| Jun | 27 | 11 | 4259 | 2013-06-27 11:00 | 456.84 | 549.21 | 716.6 | 626.76 | 642.83 | 679.49 | 623.74
| Jun | 27 | 12 | 4260 | 2013-06-27 12:00 | 465.93 | 553.57 | 733.81 | 650.67 | 659.19 | 685.25 | 631.09
| Jun | 27 | 13 | 4261 | 2013-06-27 13:00 | 475.08 | 551.38 | 740.76 | 668.47 | 668.51 | 691.96 | 629.72
| Jun | 27 | 14 | 4262 | 2013-06-27 14:00 | 482.89 | 558.36 | 740.92 | 681.73 | 676.96 | 698.7 | 629.46
| Jun | 27 | 15 | 4263 | 2013-06-27 15:00 | 491.02 | 561.21 | 745.06 | 690.52 | 686.13 | 707.22 | 624.24
| Jun | 27 | 16 | 4264 | 2013-06-27 16:00 | 495.37 | 561.14 | 738.55 | 692.23 | 686.96 | 707.4 | 623.72
| Jun | 27 | 17 | 4265 | 2013-06-27 17:00 | 495.29 | 554 | 721.91 | 677.06 | 683.78 | 693.69 | 624.17
| Jun | 27 | 18 | 4266 | 2013-06-27 18:00 | 496.46 | 536.29 | 703.81 | 663.77 | 668.91 | 679.58 | 623.52
| Jun | 27 | 19 | 4267 | 2013-06-27 19:00 | 492.1 | 533.31 | 694.93 | 656.14 | 656.03 | 666.48 | 621.14
| Jun | 27 | 20 | 4268 | 2013-06-27 20:00 | 489.04 | 536.11 | 687.88 | 639.92 | 642.52 | 656.05 | 615.26
| Jun | 27 | 21 | 4269 | 2013-06-27 21:00 | 484.32 | 534.12 | 686.48 | 627.34 | 633.81 | 647.8 | 615.79
| Jun | 27 | 22 | 4270 | 2013-06-27 22:00 | 472.21 | 522.86 | 669.39 | 610.45 | 612.57 | 633.36 | 604.02
| Jun | 27 | 23 | 4271 | 2013-06-27 23:00 | 454.91 | 510.54 | 653.6 | 589.6 | 593.93 | 619.1 | 588.47
| Jun | 28 | 0 | 4272 | 2013-06-28 | 444.13 | 500.55 | 637.7 | 571.66 | 580.16 | 610.29 | 578.14
| Jun | 28 | 1 | 4273 | 2013-06-28 01:00 | 435.85 | 492.6 | 630.27 | 559.98 | 570.52 | 604.89 | 575.37
| Jun | 28 | 2 | 4274 | 2013-06-28 02:00 | 431.18 | 489.2 | 619.31 | 555.61 | 566.18 | 599.22 | 573.54
| Jun | 28 | 3 | 4275 | 2013-06-28 03:00 | 429.01 | 489.2 | 609.99 | 554.84 | 566.01 | 602.35 | 575.06
| Jun | 28 | 4 | 4276 | 2013-06-28 04:00 | 428.28 | 487.35 | 606.05 | 556.01 | 565.82 | 603.51 | 577.87
| Jun | 28 | 5 | 4277 | 2013-06-28 05:00 | 423.25 | 482.35 | 606.4 | 556.81 | 571.29 | 609.34 | 582.51
| Jun | 28 | 6 | 4278 | 2013-06-28 06:00 | 432 | 493.43 | 616.99 | 573.09 | 583.72 | 625.89 | 596.59
| Jun | 28 | 7 | 4279 | 2013-06-28 07:00 | 428.62 | 502.72 | 635.52 | 593.7 | 592.28 | 639.48 | 604.74
| Jun | 28 | 8 | 4280 | 2013-06-28 08:00 | 448.7 | 515.84 | 655.62 | 610.87 | 603.21 | 652.8 | 606.04
| Jun | 28 | 9 | 4281 | 2013-06-28 09:00 | 469.38 | 517.29 | 681.6 | 621.46 | 610.44 | 657.62 | 608.05
| Jun | 28 | 10 | 4282 | 2013-06-28 10:00 | 485.6 | 507.42 | 705.12 | 638.09 | 624.14 | 666.55 | 614.49
| Jun | 28 | 11 | 4283 | 2013-06-28 11:00 | 496.77 | 510.84 | 727.02 | 660.62 | 632.24 | 675.81 | 620.02
| Jun | 28 | 12 | 4284 | 2013-06-28 12:00 | 509.39 | 525.98 | 737.67 | 683.06 | 646.66 | 685.07 | 623.3
| Jun | 28 | 13 | 4285 | 2013-06-28 13:00 | 525.75 | 501.43 | 740.21 | 697.05 | 654.95 | 687.69 | 630.18
| Jun | 28 | 14 | 4286 | 2013-06-28 14:00 | 543.03 | 536.24 | 736.4 | 703.7 | 662.88 | 692.5 | 633.27
| Jun | 28 | 15 | 4287 | 2013-06-28 15:00 | 554.56 | 481.6 | 730.65 | 710.53 | 669.15 | 695.03 | 635.28
| Jun | 28 | 16 | 4288 | 2013-06-28 16:00 | 567.18 | 498.97 | 723.7 | 712.91 | 671.33 | 689.87 | 635.95
| Jun | 28 | 17 | 4289 | 2013-06-28 17:00 | 579.81 | 518.92 | 717.61 | 707.29 | 666.77 | 676.31 | 635.52
| Jun | 28 | 18 | 4290 | 2013-06-28 18:00 | 573.45 | 508.84 | 707.29 | 693.05 | 653.75 | 667.19 | 627.31
| Jun | 28 | 19 | 4291 | 2013-06-28 19:00 | 560.62 | 523.11 | 696.92 | 677.08 | 642.13 | 662.01 | 623.25
| Jun | 28 | 20 | 4292 | 2013-06-28 20:00 | 549.75 | 515.27 | 687.03 | 664.24 | 624.4 | 652.89 | 615.48
| Jun | 28 | 21 | 4293 | 2013-06-28 21:00 | 543.88 | 512.64 | 682.25 | 650.31 | 617.99 | 648.56 | 613.04
| Jun | 28 | 22 | 4294 | 2013-06-28 22:00 | 530.02 | 500.94 | 667.98 | 626.6 | 602.46 | 637.95 | 599.79
| Jun | 28 | 23 | 4295 | 2013-06-28 23:00 | 512.46 | 492.48 | 651.07 | 604.61 | 582.29 | 624.68 | 591.04
| Jun | 29 | 0 | 4296 | 2013-06-29 | 496.88 | 481.88 | 629.68 | 588.07 | 568.37 | 614.94 | 582.61
| Jun | 29 | 1 | 4297 | 2013-06-29 01:00 | 487.29 | 475.88 | 624.1 | 579.04 | 562.91 | 610.71 | 575.86
| Jun | 29 | 2 | 4298 | 2013-06-29 02:00 | 479.45 | 470.79 | 618.03 | 572.69 | 562.22 | 608.94 | 570.53
| Jun | 29 | 3 | 4299 | 2013-06-29 03:00 | 471.52 | 472.79 | 615.05 | 571.51 | 563.14 | 608.26 | 570.01
| Jun | 29 | 4 | 4300 | 2013-06-29 04:00 | 462.59 | 470.17 | 616.74 | 570.21 | 563.4 | 608.27 | 568.59
| Jun | 29 | 5 | 4301 | 2013-06-29 05:00 | 464.2 | 466.88 | 623.02 | 572.75 | 563.63 | 609.46 | 571.75
| Jun | 29 | 6 | 4302 | 2013-06-29 06:00 | 463.76 | 472.65 | 629.14 | 587.32 | 582.25 | 621.48 | 581.03
| Jun | 29 | 7 | 4303 | 2013-06-29 07:00 | 474.1 | 486.21 | 643.97 | 605.56 | 598.83 | 637.18 | 589.03
| Jun | 29 | 8 | 4304 | 2013-06-29 08:00 | 480.46 | 498 | 661.06 | 623.45 | 610.02 | 645 | 598.53
| Jun | 29 | 9 | 4305 | 2013-06-29 09:00 | 480.5 | 504.44 | 668.79 | 630.62 | 620.37 | 655.99 | 606.23
| Jun | 29 | 10 | 4306 | 2013-06-29 10:00 | 488.52 | 513.05 | 684.36 | 653.71 | 628.18 | 668.59 | 615.48
| Jun | 29 | 11 | 4307 | 2013-06-29 11:00 | 503.43 | 519.71 | 707.1 | 674.04 | 639.1 | 672.58 | 623.01
| Jun | 29 | 12 | 4308 | 2013-06-29 12:00 | 516.98 | 522.47 | 733.87 | 695.99 | 649.3 | 684.39 | 630.19
| Jun | 29 | 13 | 4309 | 2013-06-29 13:00 | 528.74 | 525.19 | 751.3 | 709.84 | 664.3 | 688.89 | 635.73
| Jun | 29 | 14 | 4310 | 2013-06-29 14:00 | 537.28 | 527.36 | 757.56 | 714.03 | 676.88 | 693.23 | 639.02
| Jun | 29 | 15 | 4311 | 2013-06-29 15:00 | 540.44 | 527.46 | 762.04 | 723.49 | 687.95 | 694.6 | 641.86
| Jun | 29 | 16 | 4312 | 2013-06-29 16:00 | 546.32 | 527.64 | 757.4 | 721.02 | 689.36 | 692.33 | 639.16
| Jun | 29 | 17 | 4313 | 2013-06-29 17:00 | 544.58 | 522.04 | 749.73 | 715.58 | 684.87 | 682.18 | 636.51
| Jun | 29 | 18 | 4314 | 2013-06-29 18:00 | 535.66 | 522.23 | 731.64 | 703.53 | 676.86 | 671.02 | 631.73
| Jun | 29 | 19 | 4315 | 2013-06-29 19:00 | 524.71 | 519.95 | 717.42 | 688.29 | 665.78 | 663.27 | 627.24
| Jun | 29 | 20 | 4316 | 2013-06-29 20:00 | 516.86 | 513.83 | 701.43 | 669.6 | 651.81 | 650.29 | 619.54
| Jun | 29 | 21 | 4317 | 2013-06-29 21:00 | 513.8 | 509.56 | 692.56 | 660.57 | 644.78 | 642.47 | 611.68
| Jun | 29 | 22 | 4318 | 2013-06-29 22:00 | 501.8 | 498.11 | 674.96 | 640.26 | 625.4 | 628.62 | 601.43
| Jun | 29 | 23 | 4319 | 2013-06-29 23:00 | 487.36 | 481.21 | 653.17 | 617.75 | 604.47 | 614.62 | 586.72
| Jun | 30 | 0 | 4320 | 2013-06-30 | 474.36 | 470.03 | 635.37 | 600.08 | 589.11 | 604.36 | 573.44
| Jun | 30 | 1 | 4321 | 2013-06-30 01:00 | 465.66 | 465.26 | 626.45 | 587.37 | 580.37 | 597.88 | 569.34
| Jun | 30 | 2 | 4322 | 2013-06-30 02:00 | 458.58 | 461.84 | 617.09 | 578.23 | 579.22 | 594.92 | 564.51
| Jun | 30 | 3 | 4323 | 2013-06-30 03:00 | 456.54 | 459.82 | 614.03 | 578.11 | 578.17 | 590.33 | 561.61
| Jun | 30 | 4 | 4324 | 2013-06-30 04:00 | 450.84 | 457.19 | 614.6 | 579.75 | 574.71 | 588.1 | 561.35
| Jun | 30 | 5 | 4325 | 2013-06-30 05:00 | 450.79 | 457.36 | 615.59 | 578.75 | 578.39 | 586.1 | 560.36
| Jun | 30 | 6 | 4326 | 2013-06-30 06:00 | 461.07 | 476.57 | 625.22 | 576.84 | 591.85 | 593.4 | 562.32
| Jun | 30 | 7 | 4327 | 2013-06-30 07:00 | 474.73 | 490.34 | 643.37 | 592.17 | 606.04 | 604.64 | 568.59
| Jun | 30 | 8 | 4328 | 2013-06-30 08:00 | 495.37 | 503.24 | 659.98 | 559.18 | 617.68 | 618.93 | 585.27
| Jun | 30 | 9 | 4329 | 2013-06-30 09:00 | 515.97 | 515.2 | 673.3 | 609.97 | 636.18 | 629.23 | 600.12
| Jun | 30 | 10 | 4330 | 2013-06-30 10:00 | 532.82 | 520.22 | 697.27 | 629.76 | 648.93 | 635.18 | 613.69
| Jun | 30 | 11 | 4331 | 2013-06-30 11:00 | 546.95 | 530.85 | 713.53 | 646.67 | 661.44 | 639.39 | 622.54
| Jun | 30 | 12 | 4332 | 2013-06-30 12:00 | 563.21 | 542.14 | 728.77 | 667.17 | 676.58 | 643.57 | 632.55
| Jun | 30 | 13 | 4333 | 2013-06-30 13:00 | 571.18 | 553.27 | 741.43 | 689.71 | 689.16 | 646.83 | 642.49
| Jun | 30 | 14 | 4334 | 2013-06-30 14:00 | 575.48 | 559.34 | 744.4 | 704.61 | 694.61 | 646.06 | 647.72
| Jun | 30 | 15 | 4335 | 2013-06-30 15:00 | 580.42 | 565.11 | 748.65 | 714.1 | 700.71 | 641.64 | 649.52
| Jun | 30 | 16 | 4336 | 2013-06-30 16:00 | 581.01 | 566.3 | 751.23 | 710.14 | 704.98 | 630.13 | 649.36
| Jun | 30 | 17 | 4337 | 2013-06-30 17:00 | 583.86 | 568.79 | 745.23 | 701.31 | 697.19 | 621.64 | 647.55
| Jun | 30 | 18 | 4338 | 2013-06-30 18:00 | 576.56 | 566.88 | 729.23 | 661.01 | 679.64 | 615.27 | 639.75
| Jun | 30 | 19 | 4339 | 2013-06-30 19:00 | 562.03 | 560.79 | 707.36 | 669.41 | 667.9 | 614.78 | 634.17
| Jun | 30 | 20 | 4340 | 2013-06-30 20:00 | 552.01 | 548.33 | 695.3 | 653.03 | 657.96 | 606.95 | 623.81
| Jun | 30 | 21 | 4341 | 2013-06-30 21:00 | 546.23 | 543.31 | 686.11 | 642.05 | 644.14 | 601.88 | 614.05
| Jun | 30 | 22 | 4342 | 2013-06-30 22:00 | 529.05 | 526.31 | 669.01 | 622.59 | 622.43 | 591.21 | 597.05
| Jun | 30 | 23 | 4343 | 2013-06-30 23:00 | 509.82 | 508.79 | 644.51 | 601.2 | 600.35 | 579.35 | 583.24
| Jul | 1 | 0 | 4344 | 2013-07-01 | 493.01 | 496.84 | 631.06 | 586.17 | 586.03 | 570.16 | 570.76
| Jul | 1 | 1 | 4345 | 2013-07-01 01:00 | 484.28 | 487.77 | 622.71 | 576.41 | 578.35 | 566 | 566.82
| Jul | 1 | 2 | 4346 | 2013-07-01 02:00 | 479.47 | 484.8 | 614.54 | 570.21 | 571.2 | 561.2 | 567.8
| Jul | 1 | 3 | 4347 | 2013-07-01 03:00 | 476.58 | 484.26 | 610.91 | 572.1 | 567.39 | 564.02 | 571.29
| Jul | 1 | 4 | 4348 | 2013-07-01 04:00 | 473.17 | 483.01 | 610.38 | 572.19 | 563.78 | 564.57 | 566.8
| Jul | 1 | 5 | 4349 | 2013-07-01 05:00 | 474.01 | 485.74 | 610.78 | 574.01 | 563.36 | 562.47 | 573.99
| Jul | 1 | 6 | 4350 | 2013-07-01 06:00 | 489.85 | 500.66 | 624.13 | 586.76 | 572.27 | 566.6 | 593.18
| Jul | 1 | 7 | 4351 | 2013-07-01 07:00 | 508.62 | 517.69 | 644.39 | 599.9 | 582.84 | 582.94 | 610.11
| Jul | 1 | 8 | 4352 | 2013-07-01 08:00 | 524.68 | 529.97 | 656.64 | 614.74 | 601.2 | 594.75 | 623.02
| Jul | 1 | 9 | 4353 | 2013-07-01 09:00 | 547.37 | 541.25 | 672.86 | 623.24 | 617.59 | 607.86 | 609.61
| Jul | 1 | 10 | 4354 | 2013-07-01 10:00 | 566.73 | 555.07 | 681.15 | 631.06 | 632.64 | 619.55 | 639.87
| Jul | 1 | 11 | 4355 | 2013-07-01 11:00 | 582.73 | 565.91 | 699.7 | 639.49 | 647.97 | 631.4 | 661.53
| Jul | 1 | 12 | 4356 | 2013-07-01 12:00 | 601.18 | 585.23 | 714.04 | 655.11 | 665.94 | 633.44 | 679.7
| Jul | 1 | 13 | 4357 | 2013-07-01 13:00 | 612.17 | 600.62 | 726.18 | 665.6 | 677.51 | 635.64 | 697.06
| Jul | 1 | 14 | 4358 | 2013-07-01 14:00 | 618.49 | 609.04 | 732.92 | 674.67 | 686.68 | 638.25 | 708.6
| Jul | 1 | 15 | 4359 | 2013-07-01 15:00 | 618.76 | 603.83 | 733.67 | 678.28 | 692.51 | 642.48 | 720.74
| Jul | 1 | 16 | 4360 | 2013-07-01 16:00 | 623.01 | 615.45 | 732.85 | 682.39 | 693.95 | 638.97 | 719.04
| Jul | 1 | 17 | 4361 | 2013-07-01 17:00 | 621.51 | 614.08 | 733.43 | 673.56 | 689.68 | 641.17 | 707.87
| Jul | 1 | 18 | 4362 | 2013-07-01 18:00 | 609.62 | 621.57 | 720.14 | 663.35 | 669.57 | 636.37 | 697.3
| Jul | 1 | 19 | 4363 | 2013-07-01 19:00 | 591.26 | 593.24 | 703.82 | 651.86 | 653.18 | 626.17 | 687.91
| Jul | 1 | 20 | 4364 | 2013-07-01 20:00 | 579.22 | 581.42 | 687.83 | 637.07 | 637.31 | 589.88 | 675.44
| Jul | 1 | 21 | 4365 | 2013-07-01 21:00 | 573.3 | 576.95 | 672.5 | 630.16 | 624.99 | 572.19 | 663.45
| Jul | 1 | 22 | 4366 | 2013-07-01 22:00 | 554.44 | 556.69 | 654.8 | 617.35 | 608.61 | 573.23 | 642.47
| Jul | 1 | 23 | 4367 | 2013-07-01 23:00 | 531.41 | 536.67 | 635.55 | 598.2 | 595.49 | 560.05 | 625.68
| Jul | 2 | 0 | 4368 | 2013-07-02 | 517.74 | 523.3 | 616.04 | 580.05 | 582.09 | 550.36 | 613.55
| Jul | 2 | 1 | 4369 | 2013-07-02 01:00 | 505.8 | 516.17 | 610.73 | 570.55 | 574.2 | 543.05 | 602.19
| Jul | 2 | 2 | 4370 | 2013-07-02 02:00 | 499.57 | 510.65 | 605.3 | 564.8 | 567.74 | 543.32 | 601.02
| Jul | 2 | 3 | 4371 | 2013-07-02 03:00 | 495.09 | 505.8 | 604.55 | 562.55 | 564.71 | 548.06 | 603.63
| Jul | 2 | 4 | 4372 | 2013-07-02 04:00 | 488.8 | 503.31 | 601.89 | 560.34 | 561.04 | 548.77 | 602.28
| Jul | 2 | 5 | 4373 | 2013-07-02 05:00 | 487.58 | 504.12 | 597.94 | 556.68 | 558.22 | 553.98 | 585.24
| Jul | 2 | 6 | 4374 | 2013-07-02 06:00 | 502.52 | 522.31 | 611.99 | 562.86 | 564.04 | 575.86 | 597.48
| Jul | 2 | 7 | 4375 | 2013-07-02 07:00 | 527.68 | 540.27 | 631.88 | 572.63 | 574.86 | 600.08 | 610.44
| Jul | 2 | 8 | 4376 | 2013-07-02 08:00 | 542.33 | 552.3 | 651.19 | 580.96 | 592.79 | 614.2 | 613.96
| Jul | 2 | 9 | 4377 | 2013-07-02 09:00 | 565.78 | 561.05 | 670.11 | 591.76 | 611.64 | 627.17 | 628
| Jul | 2 | 10 | 4378 | 2013-07-02 10:00 | 584.69 | 563.9 | 691.61 | 602.28 | 626.71 | 635.08 | 643.04
| Jul | 2 | 11 | 4379 | 2013-07-02 11:00 | 605.99 | 564.65 | 715.26 | 610.81 | 642.17 | 637.09 | 650.72
| Jul | 2 | 12 | 4380 | 2013-07-02 12:00 | 619.73 | 580.18 | 730.22 | 629.38 | 661.45 | 641.5 | 659.53
| Jul | 2 | 13 | 4381 | 2013-07-02 13:00 | 626.67 | 590.39 | 739.8 | 641.7 | 671.23 | 639.71 | 671.01
| Jul | 2 | 14 | 4382 | 2013-07-02 14:00 | 630.62 | 594.87 | 745.22 | 651.95 | 676.94 | 642.28 | 681.06
| Jul | 2 | 15 | 4383 | 2013-07-02 15:00 | 628.66 | 572.88 | 739.56 | 659.53 | 680.61 | 644.95 | 683.78
| Jul | 2 | 16 | 4384 | 2013-07-02 16:00 | 630.79 | 575.34 | 736.87 | 661.91 | 683.35 | 638.97 | 673.12
| Jul | 2 | 17 | 4385 | 2013-07-02 17:00 | 627.26 | 575.76 | 737.09 | 659.93 | 677.65 | 631.86 | 682.45
| Jul | 2 | 18 | 4386 | 2013-07-02 18:00 | 616.84 | 577.91 | 725.41 | 648.75 | 659.8 | 622.62 | 675.11
| Jul | 2 | 19 | 4387 | 2013-07-02 19:00 | 598.56 | 582.34 | 710.02 | 636.11 | 647.86 | 617.84 | 601.99
| Jul | 2 | 20 | 4388 | 2013-07-02 20:00 | 585.67 | 578.44 | 694.76 | 621.53 | 632.76 | 614.38 | 633.43
| Jul | 2 | 21 | 4389 | 2013-07-02 21:00 | 577.63 | 573.24 | 685.88 | 611.5 | 626.71 | 610.99 | 626.27
| Jul | 2 | 22 | 4390 | 2013-07-02 22:00 | 557.19 | 559.07 | 668.86 | 595.38 | 610.9 | 599.65 | 613.65
| Jul | 2 | 23 | 4391 | 2013-07-02 23:00 | 533.84 | 540.27 | 653.06 | 582.68 | 590.18 | 584.45 | 598.47
| Jul | 3 | 0 | 4392 | 2013-07-03 | 517.08 | 522.92 | 637.15 | 568.81 | 575.78 | 575.32 | 587.37
| Jul | 3 | 1 | 4393 | 2013-07-03 01:00 | 507.76 | 513.38 | 623.39 | 558.85 | 570.1 | 569.43 | 583.92
| Jul | 3 | 2 | 4394 | 2013-07-03 02:00 | 500.14 | 506.86 | 610.94 | 552.36 | 568.53 | 562.8 | 578.66
| Jul | 3 | 3 | 4395 | 2013-07-03 03:00 | 495.08 | 500.28 | 602.76 | 549.35 | 566.57 | 566.92 | 580.95
| Jul | 3 | 4 | 4396 | 2013-07-03 04:00 | 490.72 | 493.44 | 598.95 | 547.12 | 560.95 | 566.1 | 582.47
| Jul | 3 | 5 | 4397 | 2013-07-03 05:00 | 487.79 | 493.25 | 594.05 | 543.75 | 563.58 | 569.49 | 588.13
| Jul | 3 | 6 | 4398 | 2013-07-03 06:00 | 500.89 | 504.55 | 605.31 | 547.02 | 573.96 | 586.34 | 601.05
| Jul | 3 | 7 | 4399 | 2013-07-03 07:00 | 517.95 | 519.36 | 622.31 | 558.3 | 590.58 | 597.78 | 615.56
| Jul | 3 | 8 | 4400 | 2013-07-03 08:00 | 527.1 | 532.55 | 639.73 | 570.36 | 611.22 | 603.55 | 626.06
| Jul | 3 | 9 | 4401 | 2013-07-03 09:00 | 541.97 | 539.35 | 654.75 | 585.61 | 627.6 | 600.83 | 634.37
| Jul | 3 | 10 | 4402 | 2013-07-03 10:00 | 554.2 | 544.51 | 676.33 | 594.6 | 639.4 | 585.14 | 648.22
| Jul | 3 | 11 | 4403 | 2013-07-03 11:00 | 567.67 | 554.14 | 701.34 | 601.87 | 651.1 | 605.36 | 660.92
| Jul | 3 | 12 | 4404 | 2013-07-03 12:00 | 583.57 | 562.05 | 713.46 | 610.36 | 665.81 | 617.96 | 671.62
| Jul | 3 | 13 | 4405 | 2013-07-03 13:00 | 596.69 | 573.06 | 718.41 | 614.34 | 677.4 | 626.56 | 680.23
| Jul | 3 | 14 | 4406 | 2013-07-03 14:00 | 600.95 | 585.98 | 722.98 | 613.86 | 685.02 | 636.32 | 688.6
| Jul | 3 | 15 | 4407 | 2013-07-03 15:00 | 602.91 | 591.52 | 726.11 | 614.37 | 694.08 | 642.91 | 691.88
| Jul | 3 | 16 | 4408 | 2013-07-03 16:00 | 603.74 | 587.18 | 724.78 | 612.71 | 700.18 | 648.24 | 687.53
| Jul | 3 | 17 | 4409 | 2013-07-03 17:00 | 601.28 | 580.64 | 721.48 | 607.88 | 696.34 | 641.15 | 682.99
| Jul | 3 | 18 | 4410 | 2013-07-03 18:00 | 587.55 | 564.79 | 709.09 | 600.44 | 679.79 | 638.7 | 677.52
| Jul | 3 | 19 | 4411 | 2013-07-03 19:00 | 570.16 | 555.42 | 692.91 | 588.78 | 665.22 | 633.84 | 669.69
| Jul | 3 | 20 | 4412 | 2013-07-03 20:00 | 555.39 | 542.32 | 677.72 | 577.46 | 652.6 | 623.65 | 655.07
| Jul | 3 | 21 | 4413 | 2013-07-03 21:00 | 547.49 | 538.22 | 669.28 | 572.99 | 641.77 | 614.15 | 649.27
| Jul | 3 | 22 | 4414 | 2013-07-03 22:00 | 530.5 | 525.9 | 653.6 | 563.34 | 622.8 | 605.04 | 633.01
| Jul | 3 | 23 | 4415 | 2013-07-03 23:00 | 511.15 | 507.33 | 634.65 | 549.66 | 603.81 | 588.09 | 612.62
| Jul | 4 | 0 | 4416 | 2013-07-04 | 496.65 | 495.27 | 618.89 | 537.58 | 587.42 | 574.5 | 600.37
| Jul | 4 | 1 | 4417 | 2013-07-04 01:00 | 485.28 | 488.21 | 606.6 | 531.34 | 576.72 | 567.33 | 592.25
| Jul | 4 | 2 | 4418 | 2013-07-04 02:00 | 479.52 | 483.35 | 598.45 | 528.53 | 571.99 | 561.47 | 588.25
| Jul | 4 | 3 | 4419 | 2013-07-04 03:00 | 476.64 | 481.63 | 593.08 | 528.68 | 570.06 | 557.65 | 586.06
| Jul | 4 | 4 | 4420 | 2013-07-04 04:00 | 472.43 | 479.95 | 587.53 | 528.99 | 566.84 | 556.86 | 590.03
| Jul | 4 | 5 | 4421 | 2013-07-04 05:00 | 465.83 | 478.93 | 582.68 | 526.04 | 565.05 | 555.16 | 586.66
| Jul | 4 | 6 | 4422 | 2013-07-04 06:00 | 473.88 | 489.69 | 591.41 | 534.38 | 569.82 | 562.48 | 589.43
| Jul | 4 | 7 | 4423 | 2013-07-04 07:00 | 489.1 | 501.61 | 606.63 | 546.59 | 574.91 | 568.58 | 598.39
| Jul | 4 | 8 | 4424 | 2013-07-04 08:00 | 503.11 | 512.33 | 623.83 | 557.13 | 587.36 | 581.42 | 610.46
| Jul | 4 | 9 | 4425 | 2013-07-04 09:00 | 519.3 | 525.87 | 642.68 | 572.5 | 606.47 | 591.8 | 623.06
| Jul | 4 | 10 | 4426 | 2013-07-04 10:00 | 532.98 | 532.64 | 664.67 | 580.28 | 621.24 | 609.23 | 635.53
| Jul | 4 | 11 | 4427 | 2013-07-04 11:00 | 541.97 | 538.28 | 691.77 | 588.02 | 636.67 | 619.07 | 644.16
| Jul | 4 | 12 | 4428 | 2013-07-04 12:00 | 553.21 | 542.7 | 704.85 | 594.66 | 656.46 | 628.32 | 652.21
| Jul | 4 | 13 | 4429 | 2013-07-04 13:00 | 564.86 | 552.57 | 710.85 | 601.1 | 670.07 | 632.7 | 661.41
| Jul | 4 | 14 | 4430 | 2013-07-04 14:00 | 570.98 | 558.21 | 712.36 | 603.26 | 680.25 | 636.33 | 666.32
| Jul | 4 | 15 | 4431 | 2013-07-04 15:00 | 573.85 | 560.08 | 712.25 | 603.53 | 684.36 | 640.25 | 670.96
| Jul | 4 | 16 | 4432 | 2013-07-04 16:00 | 569.61 | 555.69 | 713.03 | 600.14 | 684.8 | 638.48 | 670.52
| Jul | 4 | 17 | 4433 | 2013-07-04 17:00 | 558.67 | 549.21 | 712.04 | 596.25 | 683.92 | 629.73 | 667.97
| Jul | 4 | 18 | 4434 | 2013-07-04 18:00 | 540.92 | 537.71 | 694.42 | 588.32 | 668.27 | 623.95 | 658.55
| Jul | 4 | 19 | 4435 | 2013-07-04 19:00 | 525.75 | 526.85 | 678.56 | 579.74 | 655.22 | 616.04 | 647.59
| Jul | 4 | 20 | 4436 | 2013-07-04 20:00 | 511.85 | 519.42 | 662.58 | 568.25 | 639.13 | 605.74 | 633.53
| Jul | 4 | 21 | 4437 | 2013-07-04 21:00 | 501.75 | 515.61 | 652.27 | 559.92 | 622.51 | 599.98 | 624.81
| Jul | 4 | 22 | 4438 | 2013-07-04 22:00 | 487.55 | 499.93 | 637.89 | 550.7 | 603.99 | 592.16 | 613.7
| Jul | 4 | 23 | 4439 | 2013-07-04 23:00 | 487.28 | 493.49 | 581.53 | 539.98 | 591.34 | 584.13 | 603.13
| Jul | 5 | 0 | 4440 | 2013-07-05 | 476.69 | 484.07 | 559.81 | 530.45 | 576.41 | 576.4 | 590.21
| Jul | 5 | 1 | 4441 | 2013-07-05 01:00 | 462.8 | 476.27 | 567.63 | 523.52 | 566.38 | 572.03 | 584.95
| Jul | 5 | 2 | 4442 | 2013-07-05 02:00 | 455.48 | 469.25 | 576.56 | 520.94 | 562.23 | 567.4 | 580.27
| Jul | 5 | 3 | 4443 | 2013-07-05 03:00 | 453.61 | 465.66 | 575.83 | 523.27 | 560.57 | 565.58 | 578.41
| Jul | 5 | 4 | 4444 | 2013-07-05 04:00 | 453.63 | 461.19 | 571.72 | 527.16 | 557.77 | 564.72 | 580.12
| Jul | 5 | 5 | 4445 | 2013-07-05 05:00 | 452.03 | 456.52 | 566.47 | 528.58 | 560.44 | 567.22 | 585.43
| Jul | 5 | 6 | 4446 | 2013-07-05 06:00 | 462.39 | 460.62 | 570.09 | 543.13 | 579.19 | 580.97 | 591.15
| Jul | 5 | 7 | 4447 | 2013-07-05 07:00 | 475.39 | 469.01 | 582.89 | 557.48 | 595.42 | 596.94 | 602.93
| Jul | 5 | 8 | 4448 | 2013-07-05 08:00 | 485.81 | 484.1 | 602.07 | 565.82 | 610.03 | 611.25 | 615.71
| Jul | 5 | 9 | 4449 | 2013-07-05 09:00 | 501.87 | 500.73 | 621.42 | 577.34 | 630.58 | 629.02 | 629.77
| Jul | 5 | 10 | 4450 | 2013-07-05 10:00 | 514.84 | 512.24 | 637.83 | 587.13 | 649.72 | 648.98 | 645.73
| Jul | 5 | 11 | 4451 | 2013-07-05 11:00 | 525.6 | 524.46 | 651.35 | 599.07 | 671.24 | 670.03 | 660.29
| Jul | 5 | 12 | 4452 | 2013-07-05 12:00 | 533.61 | 542.7 | 669.78 | 609.16 | 693.68 | 685.54 | 671.55
| Jul | 5 | 13 | 4453 | 2013-07-05 13:00 | 542.55 | 557.75 | 679.24 | 612.86 | 713.1 | 700.43 | 679.34
| Jul | 5 | 14 | 4454 | 2013-07-05 14:00 | 550.5 | 563.6 | 684.09 | 616.99 | 723.75 | 709.3 | 685.96
| Jul | 5 | 15 | 4455 | 2013-07-05 15:00 | 557.23 | 567.04 | 687.84 | 616.79 | 731.07 | 715.32 | 691.41
| Jul | 5 | 16 | 4456 | 2013-07-05 16:00 | 562.38 | 570.08 | 691.79 | 612.8 | 731.91 | 718.23 | 691.03
| Jul | 5 | 17 | 4457 | 2013-07-05 17:00 | 561.59 | 558.64 | 688.58 | 605.6 | 728.91 | 714.22 | 687.69
| Jul | 5 | 18 | 4458 | 2013-07-05 18:00 | 549.58 | 546.44 | 676.11 | 595.16 | 716.32 | 702.87 | 676.28
| Jul | 5 | 19 | 4459 | 2013-07-05 19:00 | 534.48 | 537.59 | 663.37 | 589.83 | 697.4 | 691.99 | 657.58
| Jul | 5 | 20 | 4460 | 2013-07-05 20:00 | 523.79 | 531.01 | 650.72 | 583.41 | 682.31 | 676.58 | 646.64
| Jul | 5 | 21 | 4461 | 2013-07-05 21:00 | 515.83 | 529.65 | 644 | 579.92 | 667.49 | 659.43 | 638.27
| Jul | 5 | 22 | 4462 | 2013-07-05 22:00 | 503.23 | 514.38 | 627.85 | 567.57 | 644.28 | 641.78 | 625.56
| Jul | 5 | 23 | 4463 | 2013-07-05 23:00 | 486.05 | 501.38 | 608.3 | 549.72 | 622.74 | 619.86 | 605.1
| Jul | 6 | 0 | 4464 | 2013-07-06 | 475.01 | 489.27 | 593.3 | 541.57 | 609.38 | 604.02 | 593.8
| Jul | 6 | 1 | 4465 | 2013-07-06 01:00 | 467.02 | 482.11 | 583.2 | 537.25 | 592.31 | 597.45 | 585.07
| Jul | 6 | 2 | 4466 | 2013-07-06 02:00 | 461.58 | 475.87 | 576.44 | 536.25 | 581.13 | 587.36 | 578.66
| Jul | 6 | 3 | 4467 | 2013-07-06 03:00 | 459.23 | 471.1 | 578.22 | 536.32 | 578.8 | 582.48 | 578.33
| Jul | 6 | 4 | 4468 | 2013-07-06 04:00 | 454.92 | 465.76 | 577.17 | 538.37 | 579.42 | 579.18 | 579.05
| Jul | 6 | 5 | 4469 | 2013-07-06 05:00 | 450.72 | 464.66 | 577.82 | 540.34 | 581.78 | 579.17 | 577.83
| Jul | 6 | 6 | 4470 | 2013-07-06 06:00 | 458.64 | 470.75 | 597.33 | 550.3 | 598.3 | 597.67 | 583.24
| Jul | 6 | 7 | 4471 | 2013-07-06 07:00 | 469.92 | 488.65 | 616.63 | 568.18 | 622.83 | 620.66 | 592.39
| Jul | 6 | 8 | 4472 | 2013-07-06 08:00 | 474.93 | 511.3 | 631.31 | 577.36 | 640.07 | 638.68 | 604.29
| Jul | 6 | 9 | 4473 | 2013-07-06 09:00 | 485.36 | 526.17 | 645.94 | 583.94 | 661.29 | 655.19 | 616.02
| Jul | 6 | 10 | 4474 | 2013-07-06 10:00 | 499.09 | 539.48 | 660.01 | 595.12 | 685.85 | 672.79 | 624.3
| Jul | 6 | 11 | 4475 | 2013-07-06 11:00 | 511.89 | 553.04 | 677.68 | 606.83 | 708.41 | 683.27 | 636.71
| Jul | 6 | 12 | 4476 | 2013-07-06 12:00 | 524.46 | 570.94 | 696.26 | 609.79 | 725.36 | 691.18 | 647.4
| Jul | 6 | 13 | 4477 | 2013-07-06 13:00 | 536.29 | 578.9 | 714.06 | 621.49 | 741.5 | 698.03 | 652.44
| Jul | 6 | 14 | 4478 | 2013-07-06 14:00 | 544.39 | 581 | 722.14 | 620.56 | 749.03 | 700.09 | 658.5
| Jul | 6 | 15 | 4479 | 2013-07-06 15:00 | 551.64 | 584.58 | 726.15 | 631.63 | 754.67 | 701.27 | 661.87
| Jul | 6 | 16 | 4480 | 2013-07-06 16:00 | 558.18 | 584.85 | 731.37 | 638.14 | 756.98 | 698.56 | 660.46
| Jul | 6 | 17 | 4481 | 2013-07-06 17:00 | 560.67 | 582.68 | 724.75 | 639.58 | 749.08 | 692.41 | 659.33
| Jul | 6 | 18 | 4482 | 2013-07-06 18:00 | 551.86 | 573.56 | 705.57 | 635.89 | 734.14 | 678.37 | 652.28
| Jul | 6 | 19 | 4483 | 2013-07-06 19:00 | 538.68 | 563.3 | 687.22 | 626.94 | 714.92 | 665.98 | 643
| Jul | 6 | 20 | 4484 | 2013-07-06 20:00 | 527.23 | 554.11 | 674.29 | 616.87 | 699.33 | 651.98 | 626.17
| Jul | 6 | 21 | 4485 | 2013-07-06 21:00 | 522.46 | 548.24 | 663.75 | 611.43 | 687.88 | 644.67 | 615.19
| Jul | 6 | 22 | 4486 | 2013-07-06 22:00 | 511.53 | 533.67 | 647.53 | 593.65 | 661.8 | 629.37 | 603.56
| Jul | 6 | 23 | 4487 | 2013-07-06 23:00 | 491.39 | 516.09 | 624.31 | 571.4 | 638.22 | 611.85 | 588.08
| Jul | 7 | 0 | 4488 | 2013-07-07 | 477.13 | 502.2 | 608.38 | 557.29 | 621.5 | 597.22 | 575.63
| Jul | 7 | 1 | 4489 | 2013-07-07 01:00 | 468.12 | 493.35 | 597.69 | 549.54 | 609.97 | 588.83 | 569.86
| Jul | 7 | 2 | 4490 | 2013-07-07 02:00 | 461.4 | 487.56 | 589.2 | 546.49 | 604.11 | 581.03 | 567.93
| Jul | 7 | 3 | 4491 | 2013-07-07 03:00 | 458.62 | 489.46 | 586.18 | 545.9 | 604.03 | 577.87 | 563.81
| Jul | 7 | 4 | 4492 | 2013-07-07 04:00 | 457.91 | 488.04 | 588.23 | 549.74 | 604.11 | 577.04 | 562.04
| Jul | 7 | 5 | 4493 | 2013-07-07 05:00 | 453.32 | 489.86 | 586.83 | 554.21 | 602.36 | 575.7 | 562.58
| Jul | 7 | 6 | 4494 | 2013-07-07 06:00 | 451.86 | 511.09 | 599.11 | 570.32 | 610.47 | 584.98 | 561.99
| Jul | 7 | 7 | 4495 | 2013-07-07 07:00 | 463.39 | 533.97 | 615.05 | 577.71 | 623.37 | 598.09 | 567.41
| Jul | 7 | 8 | 4496 | 2013-07-07 08:00 | 482.89 | 551.78 | 634.43 | 583.88 | 641.13 | 617.73 | 579.75
| Jul | 7 | 9 | 4497 | 2013-07-07 09:00 | 496.97 | 568.56 | 642.55 | 588.1 | 657.24 | 631.26 | 593.44
| Jul | 7 | 10 | 4498 | 2013-07-07 10:00 | 512.24 | 583.09 | 660.34 | 592.44 | 675.79 | 644.03 | 604.41
| Jul | 7 | 11 | 4499 | 2013-07-07 11:00 | 529.66 | 597.78 | 681.28 | 597.79 | 703.33 | 653.12 | 612.62
| Jul | 7 | 12 | 4500 | 2013-07-07 12:00 | 551.18 | 619.4 | 703.07 | 602.23 | 724.72 | 660.43 | 622.76
| Jul | 7 | 13 | 4501 | 2013-07-07 13:00 | 562.15 | 627.38 | 715.96 | 605.28 | 734.05 | 665.57 | 626.86
| Jul | 7 | 14 | 4502 | 2013-07-07 14:00 | 568.73 | 631.07 | 723.13 | 610.92 | 741.76 | 670.29 | 632.58
| Jul | 7 | 15 | 4503 | 2013-07-07 15:00 | 568.19 | 645.02 | 726.9 | 611.46 | 749.17 | 676.32 | 636.06
| Jul | 7 | 16 | 4504 | 2013-07-07 16:00 | 569.35 | 644.87 | 733.91 | 613.91 | 749.44 | 678.94 | 636.59
| Jul | 7 | 17 | 4505 | 2013-07-07 17:00 | 566.65 | 642.55 | 726.97 | 611.09 | 739.58 | 670.38 | 634.24
| Jul | 7 | 18 | 4506 | 2013-07-07 18:00 | 550.22 | 628.5 | 708.74 | 603.79 | 711.6 | 657.83 | 630.37
| Jul | 7 | 19 | 4507 | 2013-07-07 19:00 | 531.86 | 611.69 | 687.5 | 594.24 | 691.62 | 650.94 | 624.8
| Jul | 7 | 20 | 4508 | 2013-07-07 20:00 | 520.74 | 602.67 | 675.93 | 593.19 | 678.04 | 638.88 | 616.53
| Jul | 7 | 21 | 4509 | 2013-07-07 21:00 | 516.17 | 595.28 | 670.63 | 587.69 | 669.1 | 626.47 | 610.64
| Jul | 7 | 22 | 4510 | 2013-07-07 22:00 | 500.29 | 577.32 | 649.87 | 568.15 | 654.62 | 609.34 | 594
| Jul | 7 | 23 | 4511 | 2013-07-07 23:00 | 483.99 | 553.79 | 629.57 | 554.33 | 633.65 | 596.63 | 576.93
| Jul | 8 | 0 | 4512 | 2013-07-08 | 470.18 | 541.46 | 612.81 | 541.79 | 615.31 | 584.21 | 567.07
| Jul | 8 | 1 | 4513 | 2013-07-08 01:00 | 460.39 | 531.01 | 603.73 | 535.44 | 608 | 577.22 | 564.14
| Jul | 8 | 2 | 4514 | 2013-07-08 02:00 | 453.75 | 522.61 | 597.27 | 536.2 | 600.32 | 570.68 | 560.34
| Jul | 8 | 3 | 4515 | 2013-07-08 03:00 | 452.36 | 522.22 | 590.89 | 536.03 | 595.13 | 569.53 | 557.35
| Jul | 8 | 4 | 4516 | 2013-07-08 04:00 | 452.71 | 521.79 | 578.39 | 536.06 | 592.59 | 566.15 | 551.84
| Jul | 8 | 5 | 4517 | 2013-07-08 05:00 | 454.29 | 523.34 | 580.99 | 540.19 | 584.88 | 564.13 | 548.82
| Jul | 8 | 6 | 4518 | 2013-07-08 06:00 | 474.52 | 539.02 | 595.03 | 548.84 | 592.33 | 568.17 | 566.98
| Jul | 8 | 7 | 4519 | 2013-07-08 07:00 | 492.44 | 557.54 | 609.95 | 562.37 | 607.27 | 577.39 | 577.41
| Jul | 8 | 8 | 4520 | 2013-07-08 08:00 | 507.07 | 573.21 | 620.57 | 566.69 | 628.14 | 595.68 | 582.26
| Jul | 8 | 9 | 4521 | 2013-07-08 09:00 | 521.67 | 582.36 | 659.45 | 565.58 | 642.52 | 611.03 | 595.02
| Jul | 8 | 10 | 4522 | 2013-07-08 10:00 | 544.8 | 599.58 | 675.81 | 567.1 | 662.2 | 626.93 | 605.43
| Jul | 8 | 11 | 4523 | 2013-07-08 11:00 | 557.47 | 621.08 | 698.29 | 574.42 | 681.47 | 642.2 | 618.99
| Jul | 8 | 12 | 4524 | 2013-07-08 12:00 | 571.62 | 645.16 | 720.78 | 579.68 | 698.31 | 654.08 | 633.47
| Jul | 8 | 13 | 4525 | 2013-07-08 13:00 | 585.41 | 654.24 | 732.76 | 585.73 | 711.87 | 666 | 642.69
| Jul | 8 | 14 | 4526 | 2013-07-08 14:00 | 597.61 | 658.46 | 737.29 | 590.93 | 718.69 | 672.36 | 648.86
| Jul | 8 | 15 | 4527 | 2013-07-08 15:00 | 599.64 | 665.6 | 744.22 | 590.47 | 722.28 | 675.95 | 655.63
| Jul | 8 | 16 | 4528 | 2013-07-08 16:00 | 594.62 | 664.4 | 747.49 | 592.82 | 724.42 | 679.59 | 653.25
| Jul | 8 | 17 | 4529 | 2013-07-08 17:00 | 590.76 | 661.74 | 741.75 | 597.1 | 719.73 | 676.43 | 652.91
| Jul | 8 | 18 | 4530 | 2013-07-08 18:00 | 584.67 | 647.3 | 726.28 | 594.42 | 701.74 | 662.45 | 647.83
| Jul | 8 | 19 | 4531 | 2013-07-08 19:00 | 564.54 | 631.71 | 708.44 | 587.02 | 688.65 | 651.62 | 642.47
| Jul | 8 | 20 | 4532 | 2013-07-08 20:00 | 551.97 | 620.24 | 693.59 | 575.94 | 671.11 | 641.94 | 630.54
| Jul | 8 | 21 | 4533 | 2013-07-08 21:00 | 544.55 | 612.15 | 683.41 | 574.47 | 659.19 | 630.11 | 619.99
| Jul | 8 | 22 | 4534 | 2013-07-08 22:00 | 529.47 | 592.52 | 661.97 | 561.45 | 642.7 | 615.87 | 601.43
| Jul | 8 | 23 | 4535 | 2013-07-08 23:00 | 511.04 | 573.25 | 638.63 | 544.83 | 622.33 | 595.3 | 586.04
| Jul | 9 | 0 | 4536 | 2013-07-09 | 496.67 | 559.19 | 621.51 | 530.65 | 605.32 | 579.13 | 571.86
| Jul | 9 | 1 | 4537 | 2013-07-09 01:00 | 488.94 | 550.19 | 608.17 | 521.93 | 594.44 | 571.94 | 565.17
| Jul | 9 | 2 | 4538 | 2013-07-09 02:00 | 483.36 | 542.38 | 601.25 | 516.41 | 585.12 | 569.15 | 565.36
| Jul | 9 | 3 | 4539 | 2013-07-09 03:00 | 481.15 | 540.86 | 598.95 | 513.54 | 581.73 | 564.32 | 566.94
| Jul | 9 | 4 | 4540 | 2013-07-09 04:00 | 474.62 | 541.04 | 603 | 513.04 | 576.23 | 569.19 | 563.75
| Jul | 9 | 5 | 4541 | 2013-07-09 05:00 | 473.37 | 543.48 | 605.99 | 509.22 | 572.74 | 572.67 | 567.32
| Jul | 9 | 6 | 4542 | 2013-07-09 06:00 | 490.47 | 558.61 | 605.13 | 520.05 | 580.78 | 592.86 | 587.83
| Jul | 9 | 7 | 4543 | 2013-07-09 07:00 | 507.34 | 572.4 | 610.83 | 527.98 | 594.29 | 611.1 | 600.62
| Jul | 9 | 8 | 4544 | 2013-07-09 08:00 | 517.76 | 582.88 | 624.84 | 530.97 | 614.44 | 622.85 | 613.74
| Jul | 9 | 9 | 4545 | 2013-07-09 09:00 | 533.53 | 593.79 | 643 | 541.43 | 630.29 | 634.85 | 620.16
| Jul | 9 | 10 | 4546 | 2013-07-09 10:00 | 549.65 | 593.79 | 664.32 | 545.41 | 643.11 | 651.9 | 634.98
| Jul | 9 | 11 | 4547 | 2013-07-09 11:00 | 564.47 | 602.6 | 688.48 | 553.39 | 664 | 668.41 | 652.32
| Jul | 9 | 12 | 4548 | 2013-07-09 12:00 | 583.68 | 628.6 | 724.66 | 559.11 | 684.04 | 692.42 | 664.54
| Jul | 9 | 13 | 4549 | 2013-07-09 13:00 | 598.82 | 643.57 | 736.12 | 559.36 | 692.18 | 708.57 | 671.1
| Jul | 9 | 14 | 4550 | 2013-07-09 14:00 | 605.32 | 656.78 | 741.56 | 559.18 | 697.94 | 718.53 | 673.9
| Jul | 9 | 15 | 4551 | 2013-07-09 15:00 | 604.79 | 656.98 | 746.6 | 561.95 | 694.97 | 725.44 | 679.99
| Jul | 9 | 16 | 4552 | 2013-07-09 16:00 | 607.18 | 671.78 | 746.71 | 563.61 | 691.92 | 727.57 | 667.66
| Jul | 9 | 17 | 4553 | 2013-07-09 17:00 | 603.83 | 669.31 | 740.3 | 560.6 | 687 | 725.24 | 657.87
| Jul | 9 | 18 | 4554 | 2013-07-09 18:00 | 589.59 | 653.16 | 720.39 | 554.75 | 674.1 | 710.67 | 646.79
| Jul | 9 | 19 | 4555 | 2013-07-09 19:00 | 572.03 | 642.6 | 702.78 | 545.87 | 663.21 | 690.38 | 637.71
| Jul | 9 | 20 | 4556 | 2013-07-09 20:00 | 558.79 | 629.59 | 688.07 | 538.59 | 650.7 | 676.8 | 633.68
| Jul | 9 | 21 | 4557 | 2013-07-09 21:00 | 556.9 | 618.57 | 681.98 | 534.16 | 644.31 | 665.3 | 626.27
| Jul | 9 | 22 | 4558 | 2013-07-09 22:00 | 534.43 | 603.28 | 660.27 | 523.23 | 626.55 | 643.81 | 606.23
| Jul | 9 | 23 | 4559 | 2013-07-09 23:00 | 512 | 580.69 | 642.52 | 509.33 | 608.08 | 620.33 | 586.41
| Jul | 10 | 0 | 4560 | 2013-07-10 | 501.72 | 566.05 | 630.91 | 500.29 | 597.6 | 608.4 | 579.6
| Jul | 10 | 1 | 4561 | 2013-07-10 01:00 | 495.45 | 556.55 | 622.72 | 494.22 | 587.87 | 598.25 | 572.08
| Jul | 10 | 2 | 4562 | 2013-07-10 02:00 | 488.15 | 547.7 | 612.96 | 491.36 | 581.31 | 592.1 | 572.54
| Jul | 10 | 3 | 4563 | 2013-07-10 03:00 | 488.09 | 546.49 | 610.49 | 486.51 | 582.54 | 591.15 | 569.42
| Jul | 10 | 4 | 4564 | 2013-07-10 04:00 | 485.71 | 534.24 | 612.22 | 483.71 | 583.52 | 588.14 | 575.16
| Jul | 10 | 5 | 4565 | 2013-07-10 05:00 | 481.93 | 527.69 | 613.59 | 483.18 | 588.96 | 575.8 | 578.45
| Jul | 10 | 6 | 4566 | 2013-07-10 06:00 | 497.7 | 544.03 | 623.64 | 489.03 | 604.53 | 594.51 | 596.17
| Jul | 10 | 7 | 4567 | 2013-07-10 07:00 | 513.37 | 567.67 | 637.87 | 498.94 | 621.34 | 612.04 | 607.81
| Jul | 10 | 8 | 4568 | 2013-07-10 08:00 | 529.35 | 577.52 | 650.7 | 508.65 | 633.79 | 621.35 | 614.79
| Jul | 10 | 9 | 4569 | 2013-07-10 09:00 | 542 | 587.8 | 661.93 | 516.74 | 651.43 | 629.97 | 621.14
| Jul | 10 | 10 | 4570 | 2013-07-10 10:00 | 557.1 | 599.47 | 672.82 | 522.84 | 661.16 | 638.72 | 631.69
| Jul | 10 | 11 | 4571 | 2013-07-10 11:00 | 576.11 | 616.46 | 689.46 | 523.15 | 672.15 | 649.41 | 640.77
| Jul | 10 | 12 | 4572 | 2013-07-10 12:00 | 591.18 | 640.81 | 708.49 | 522.59 | 676.35 | 662.11 | 647.75
| Jul | 10 | 13 | 4573 | 2013-07-10 13:00 | 607.49 | 654.68 | 724.07 | 522.11 | 681.51 | 670.1 | 658.87
| Jul | 10 | 14 | 4574 | 2013-07-10 14:00 | 615.74 | 654.28 | 732.03 | 520.11 | 686.6 | 681.09 | 669.09
| Jul | 10 | 15 | 4575 | 2013-07-10 15:00 | 616.46 | 656.38 | 734.3 | 520.71 | 689.89 | 688.04 | 673.45
| Jul | 10 | 16 | 4576 | 2013-07-10 16:00 | 619.68 | 660.07 | 734.19 | 520.77 | 681.56 | 689.53 | 672.9
| Jul | 10 | 17 | 4577 | 2013-07-10 17:00 | 615.81 | 659.19 | 713.79 | 521.39 | 678.79 | 692.93 | 670.49
| Jul | 10 | 18 | 4578 | 2013-07-10 18:00 | 600.54 | 643.27 | 687.36 | 521.86 | 665.29 | 679.99 | 658.82
| Jul | 10 | 19 | 4579 | 2013-07-10 19:00 | 583.43 | 640.31 | 674.79 | 521.91 | 651.96 | 671.55 | 651.84
| Jul | 10 | 20 | 4580 | 2013-07-10 20:00 | 569.12 | 626 | 663.61 | 517.78 | 639.23 | 664.59 | 641.46
| Jul | 10 | 21 | 4581 | 2013-07-10 21:00 | 557.22 | 616.83 | 658.28 | 518.87 | 630.85 | 653.93 | 633.78
| Jul | 10 | 22 | 4582 | 2013-07-10 22:00 | 536.83 | 604.91 | 645.05 | 508.11 | 615.07 | 637.22 | 612.99
| Jul | 10 | 23 | 4583 | 2013-07-10 23:00 | 518.3 | 585.26 | 623.61 | 494.4 | 597.71 | 618.87 | 596.06
| Jul | 11 | 0 | 4584 | 2013-07-11 | 502.29 | 570.44 | 604.63 | 485.47 | 587.66 | 606.42 | 582.32
| Jul | 11 | 1 | 4585 | 2013-07-11 01:00 | 494.86 | 562.73 | 598.94 | 479.7 | 577.28 | 602.63 | 573.49
| Jul | 11 | 2 | 4586 | 2013-07-11 02:00 | 488.91 | 556.63 | 590.57 | 478.14 | 576.38 | 596.94 | 566.48
| Jul | 11 | 3 | 4587 | 2013-07-11 03:00 | 487.56 | 552.94 | 584.07 | 480.41 | 575.94 | 597.77 | 565.79
| Jul | 11 | 4 | 4588 | 2013-07-11 04:00 | 489.05 | 553.29 | 582.15 | 484.64 | 575.02 | 596.73 | 566.67
| Jul | 11 | 5 | 4589 | 2013-07-11 05:00 | 486.94 | 553.07 | 583.75 | 491.52 | 575.95 | 598.42 | 573.74
| Jul | 11 | 6 | 4590 | 2013-07-11 06:00 | 500.89 | 570.09 | 584.53 | 506.25 | 591.19 | 622.69 | 591.7
| Jul | 11 | 7 | 4591 | 2013-07-11 07:00 | 515.1 | 589.9 | 592.59 | 521.96 | 605.07 | 638.97 | 607.88
| Jul | 11 | 8 | 4592 | 2013-07-11 08:00 | 524.78 | 601.9 | 605.09 | 533.6 | 616.65 | 650.55 | 618.25
| Jul | 11 | 9 | 4593 | 2013-07-11 09:00 | 532.36 | 621.76 | 615.71 | 543.25 | 624.76 | 658.46 | 637.91
| Jul | 11 | 10 | 4594 | 2013-07-11 10:00 | 541.55 | 638.62 | 625.03 | 550.62 | 637.01 | 671.47 | 656.19
| Jul | 11 | 11 | 4595 | 2013-07-11 11:00 | 551.87 | 658.43 | 632.84 | 561.65 | 649.28 | 685.42 | 662.69
| Jul | 11 | 12 | 4596 | 2013-07-11 12:00 | 561.58 | 675.98 | 640.41 | 575.48 | 661.34 | 702.47 | 678.1
| Jul | 11 | 13 | 4597 | 2013-07-11 13:00 | 572.41 | 682.53 | 646.47 | 581.08 | 669.35 | 719.26 | 691.54
| Jul | 11 | 14 | 4598 | 2013-07-11 14:00 | 579.19 | 689.84 | 650.06 | 587.24 | 680.23 | 732.68 | 700.92
| Jul | 11 | 15 | 4599 | 2013-07-11 15:00 | 585.25 | 693.81 | 654.89 | 595.94 | 693.18 | 741.46 | 704.52
| Jul | 11 | 16 | 4600 | 2013-07-11 16:00 | 587.26 | 688 | 658.04 | 599.27 | 697.35 | 747.08 | 699.3
| Jul | 11 | 17 | 4601 | 2013-07-11 17:00 | 578.91 | 678.99 | 657.76 | 602.35 | 690.79 | 737.11 | 693.96
| Jul | 11 | 18 | 4602 | 2013-07-11 18:00 | 568.51 | 662.51 | 644.02 | 596.73 | 674.07 | 725.69 | 688.94
| Jul | 11 | 19 | 4603 | 2013-07-11 19:00 | 553.84 | 652.51 | 631.17 | 587.51 | 660.97 | 709.48 | 682.29
| Jul | 11 | 20 | 4604 | 2013-07-11 20:00 | 538.9 | 639.08 | 621.12 | 580.58 | 649.9 | 697.96 | 669.41
| Jul | 11 | 21 | 4605 | 2013-07-11 21:00 | 530.26 | 628.78 | 617.26 | 575.28 | 640.87 | 684.15 | 659.75
| Jul | 11 | 22 | 4606 | 2013-07-11 22:00 | 518.1 | 613.24 | 602.13 | 556.88 | 619.77 | 662.33 | 638.05
| Jul | 11 | 23 | 4607 | 2013-07-11 23:00 | 499.03 | 596.64 | 587.05 | 538.73 | 602.57 | 638.59 | 618.97
| Jul | 12 | 0 | 4608 | 2013-07-12 | 486.64 | 580.46 | 576.65 | 528.47 | 587.67 | 625.63 | 606.07
| Jul | 12 | 1 | 4609 | 2013-07-12 01:00 | 477.8 | 568.36 | 567.6 | 523.78 | 578.73 | 620.02 | 595.1
| Jul | 12 | 2 | 4610 | 2013-07-12 02:00 | 473.94 | 560.54 | 561.14 | 521.98 | 573.27 | 614.58 | 592.08
| Jul | 12 | 3 | 4611 | 2013-07-12 03:00 | 467.45 | 556.04 | 559.33 | 520.03 | 572.4 | 613.45 | 596.45
| Jul | 12 | 4 | 4612 | 2013-07-12 04:00 | 467.9 | 552.43 | 556.65 | 524.58 | 570.75 | 610.83 | 596.38
| Jul | 12 | 5 | 4613 | 2013-07-12 05:00 | 472.94 | 546.61 | 553.92 | 526.19 | 572.96 | 611.17 | 597.18
| Jul | 12 | 6 | 4614 | 2013-07-12 06:00 | 488.65 | 552.27 | 557.78 | 537.36 | 588.56 | 630.12 | 612.36
| Jul | 12 | 7 | 4615 | 2013-07-12 07:00 | 510.76 | 569.68 | 566.59 | 552.05 | 608.01 | 646.44 | 620.14
| Jul | 12 | 8 | 4616 | 2013-07-12 08:00 | 516.79 | 588.71 | 582.31 | 563.94 | 616.98 | 664.37 | 633.19
| Jul | 12 | 9 | 4617 | 2013-07-12 09:00 | 522.54 | 603.22 | 595.7 | 568.95 | 627.47 | 681.72 | 644.83
| Jul | 12 | 10 | 4618 | 2013-07-12 10:00 | 530.15 | 616.67 | 604.85 | 577.78 | 642.1 | 701.68 | 661.78
| Jul | 12 | 11 | 4619 | 2013-07-12 11:00 | 536.88 | 626.6 | 613.56 | 584.72 | 654.95 | 724.6 | 676.34
| Jul | 12 | 12 | 4620 | 2013-07-12 12:00 | 544.37 | 651.33 | 620.38 | 592.58 | 671.59 | 743.6 | 687.04
| Jul | 12 | 13 | 4621 | 2013-07-12 13:00 | 549.79 | 666.79 | 629.32 | 601.13 | 684.43 | 755.21 | 697.76
| Jul | 12 | 14 | 4622 | 2013-07-12 14:00 | 551.7 | 667.61 | 639.54 | 611.2 | 698.6 | 774.07 | 705.85
| Jul | 12 | 15 | 4623 | 2013-07-12 15:00 | 552.5 | 674.08 | 646.19 | 619.09 | 708.89 | 768.33 | 706.02
| Jul | 12 | 16 | 4624 | 2013-07-12 16:00 | 547.64 | 674.76 | 649.86 | 619.31 | 713.53 | 768.98 | 701.29
| Jul | 12 | 17 | 4625 | 2013-07-12 17:00 | 537.81 | 669.75 | 649.62 | 616.09 | 710.95 | 764.12 | 689.36
| Jul | 12 | 18 | 4626 | 2013-07-12 18:00 | 524.48 | 656.28 | 638.99 | 608.16 | 692.99 | 746.16 | 681.53
| Jul | 12 | 19 | 4627 | 2013-07-12 19:00 | 515.14 | 642.7 | 626.8 | 595.52 | 679.29 | 731.3 | 676.54
| Jul | 12 | 20 | 4628 | 2013-07-12 20:00 | 510.33 | 628.77 | 616.62 | 589.03 | 664.21 | 719.39 | 666.2
| Jul | 12 | 21 | 4629 | 2013-07-12 21:00 | 510.19 | 619.28 | 614.28 | 583.3 | 652.72 | 701.48 | 655.66
| Jul | 12 | 22 | 4630 | 2013-07-12 22:00 | 501.07 | 597.69 | 599.17 | 569.49 | 634.17 | 681.92 | 641.24
| Jul | 12 | 23 | 4631 | 2013-07-12 23:00 | 487.73 | 577.11 | 583.8 | 552.17 | 615.12 | 658.47 | 623.71
| Jul | 13 | 0 | 4632 | 2013-07-13 | 478.04 | 563.8 | 572.08 | 540.28 | 600.71 | 642.48 | 609.5
| Jul | 13 | 1 | 4633 | 2013-07-13 01:00 | 471.88 | 552 | 564.78 | 533.58 | 590.64 | 632.16 | 600.9
| Jul | 13 | 2 | 4634 | 2013-07-13 02:00 | 465.51 | 546.55 | 561.18 | 532.26 | 583.49 | 621.4 | 595.54
| Jul | 13 | 3 | 4635 | 2013-07-13 03:00 | 464.3 | 541 | 559.97 | 528.65 | 582.59 | 620.94 | 595.33
| Jul | 13 | 4 | 4636 | 2013-07-13 04:00 | 463.94 | 536.92 | 563.76 | 529.41 | 578.58 | 620.82 | 596.36
| Jul | 13 | 5 | 4637 | 2013-07-13 05:00 | 461.47 | 531.87 | 566.78 | 520.09 | 582.94 | 621.81 | 598.89
| Jul | 13 | 6 | 4638 | 2013-07-13 06:00 | 467.68 | 535.01 | 583.87 | 537.91 | 599.96 | 642.1 | 603.83
| Jul | 13 | 7 | 4639 | 2013-07-13 07:00 | 478.84 | 548.77 | 601.99 | 552.93 | 615.2 | 660.2 | 612.48
| Jul | 13 | 8 | 4640 | 2013-07-13 08:00 | 492.48 | 568.8 | 614.31 | 565.52 | 627.75 | 675.18 | 626.5
| Jul | 13 | 9 | 4641 | 2013-07-13 09:00 | 502.34 | 587.83 | 627.7 | 576.5 | 637.5 | 693.71 | 643.64
| Jul | 13 | 10 | 4642 | 2013-07-13 10:00 | 510.35 | 608.08 | 637.06 | 585.53 | 649.67 | 714.98 | 658.04
| Jul | 13 | 11 | 4643 | 2013-07-13 11:00 | 522.49 | 632.98 | 648.43 | 598.27 | 661.29 | 737.79 | 672.32
| Jul | 13 | 12 | 4644 | 2013-07-13 12:00 | 535.17 | 649.2 | 660.45 | 611.39 | 679.48 | 753.75 | 683.11
| Jul | 13 | 13 | 4645 | 2013-07-13 13:00 | 542.25 | 649.79 | 671.12 | 622.85 | 691.99 | 769.06 | 691.94
| Jul | 13 | 14 | 4646 | 2013-07-13 14:00 | 545.7 | 648.78 | 673.89 | 634.36 | 700 | 773.65 | 698.54
| Jul | 13 | 15 | 4647 | 2013-07-13 15:00 | 550.13 | 653.47 | 680.15 | 642.92 | 711.5 | 774.86 | 701.16
| Jul | 13 | 16 | 4648 | 2013-07-13 16:00 | 551.16 | 651.55 | 685.2 | 645.38 | 714.57 | 776.9 | 700.69
| Jul | 13 | 17 | 4649 | 2013-07-13 17:00 | 550.2 | 636 | 678.46 | 642.18 | 707.29 | 771 | 695.99
| Jul | 13 | 18 | 4650 | 2013-07-13 18:00 | 542.46 | 627.26 | 662.89 | 630.83 | 691.58 | 741.62 | 683.5
| Jul | 13 | 19 | 4651 | 2013-07-13 19:00 | 531 | 616.57 | 649.59 | 627.47 | 680.94 | 728.23 | 666.86
| Jul | 13 | 20 | 4652 | 2013-07-13 20:00 | 521.82 | 613.27 | 634.18 | 623.3 | 665.34 | 715.72 | 651.74
| Jul | 13 | 21 | 4653 | 2013-07-13 21:00 | 515.03 | 613.16 | 618.04 | 614.52 | 656.5 | 700.64 | 641.14
| Jul | 13 | 22 | 4654 | 2013-07-13 22:00 | 501.23 | 596.75 | 605.74 | 595.3 | 635.66 | 683.95 | 625.14
| Jul | 13 | 23 | 4655 | 2013-07-13 23:00 | 485.51 | 579.32 | 588.49 | 573.02 | 616.78 | 662.47 | 607.05
| Jul | 14 | 0 | 4656 | 2013-07-14 | 471.85 | 565.31 | 579.94 | 559.18 | 602.61 | 646.59 | 596.19
| Jul | 14 | 1 | 4657 | 2013-07-14 01:00 | 464.03 | 554.61 | 571.81 | 549.84 | 592.19 | 633.43 | 591.96
| Jul | 14 | 2 | 4658 | 2013-07-14 02:00 | 460.47 | 547.41 | 572.23 | 545.97 | 584.16 | 627.09 | 588.14
| Jul | 14 | 3 | 4659 | 2013-07-14 03:00 | 458.83 | 548.39 | 570.86 | 548.79 | 585.14 | 620.43 | 585.78
| Jul | 14 | 4 | 4660 | 2013-07-14 04:00 | 458.92 | 551.16 | 566.6 | 551.64 | 583.47 | 615.65 | 583.99
| Jul | 14 | 5 | 4661 | 2013-07-14 05:00 | 458.65 | 550.65 | 567.59 | 553.77 | 586.17 | 613.73 | 578.67
| Jul | 14 | 6 | 4662 | 2013-07-14 06:00 | 464.45 | 563.14 | 583.1 | 568.09 | 602.58 | 627.33 | 582.43
| Jul | 14 | 7 | 4663 | 2013-07-14 07:00 | 475.39 | 581.7 | 600.81 | 583.53 | 616.76 | 642.35 | 591.99
| Jul | 14 | 8 | 4664 | 2013-07-14 08:00 | 490.35 | 601.9 | 613.39 | 593.29 | 628.36 | 650.49 | 606.59
| Jul | 14 | 9 | 4665 | 2013-07-14 09:00 | 502.3 | 621.48 | 629.44 | 604.47 | 641.19 | 663.69 | 619.49
| Jul | 14 | 10 | 4666 | 2013-07-14 10:00 | 515.22 | 645.64 | 641.97 | 612.03 | 655.12 | 672.27 | 632.14
| Jul | 14 | 11 | 4667 | 2013-07-14 11:00 | 528.75 | 670.31 | 650.67 | 624.67 | 674.07 | 683.85 | 648.63
| Jul | 14 | 12 | 4668 | 2013-07-14 12:00 | 544.49 | 680.11 | 669.7 | 640.41 | 692.31 | 698.27 | 660.82
| Jul | 14 | 13 | 4669 | 2013-07-14 13:00 | 557.77 | 690.67 | 679.26 | 657.75 | 707.84 | 712.03 | 670.38
| Jul | 14 | 14 | 4670 | 2013-07-14 14:00 | 562.81 | 674.87 | 686.6 | 674.26 | 716.04 | 721.42 | 674.65
| Jul | 14 | 15 | 4671 | 2013-07-14 15:00 | 562.94 | 664.94 | 697.6 | 682.68 | 722.18 | 728.83 | 678.72
| Jul | 14 | 16 | 4672 | 2013-07-14 16:00 | 566.59 | 668.25 | 701.78 | 685.56 | 730.02 | 733.36 | 680.22
| Jul | 14 | 17 | 4673 | 2013-07-14 17:00 | 569.53 | 668.51 | 697.94 | 675.95 | 732.64 | 728.73 | 677.23
| Jul | 14 | 18 | 4674 | 2013-07-14 18:00 | 557.07 | 654.35 | 683.32 | 659.03 | 709.48 | 710.62 | 667.55
| Jul | 14 | 19 | 4675 | 2013-07-14 19:00 | 540.88 | 633.12 | 670.46 | 645.72 | 691.7 | 694.04 | 659.6
| Jul | 14 | 20 | 4676 | 2013-07-14 20:00 | 531.82 | 623.61 | 657.73 | 632.67 | 675.51 | 678.26 | 648.38
| Jul | 14 | 21 | 4677 | 2013-07-14 21:00 | 525.66 | 618.55 | 651.33 | 627.17 | 664.07 | 666.44 | 641.17
| Jul | 14 | 22 | 4678 | 2013-07-14 22:00 | 510.59 | 602.31 | 635.12 | 604.85 | 643.57 | 650.93 | 622.55
| Jul | 14 | 23 | 4679 | 2013-07-14 23:00 | 493.36 | 581.03 | 619.93 | 582.59 | 624.95 | 631.33 | 605.39
| Jul | 15 | 0 | 4680 | 2013-07-15 | 481.13 | 565.7 | 603.87 | 571.63 | 608.65 | 616.81 | 593.28
| Jul | 15 | 1 | 4681 | 2013-07-15 01:00 | 473.37 | 556.15 | 595.12 | 565.29 | 598.29 | 608.76 | 588.13
| Jul | 15 | 2 | 4682 | 2013-07-15 02:00 | 467.37 | 550.88 | 589.52 | 563.01 | 592.16 | 601.62 | 590.1
| Jul | 15 | 3 | 4683 | 2013-07-15 03:00 | 468.91 | 548.27 | 589.95 | 562.87 | 573.7 | 597.77 | 590.44
| Jul | 15 | 4 | 4684 | 2013-07-15 04:00 | 469.33 | 549.62 | 590.37 | 564.75 | 542.89 | 593.94 | 590.26
| Jul | 15 | 5 | 4685 | 2013-07-15 05:00 | 471.67 | 557.45 | 593.5 | 567.1 | 543.1 | 593.37 | 597.93
| Jul | 15 | 6 | 4686 | 2013-07-15 06:00 | 485.86 | 572.86 | 604.8 | 579.42 | 556.26 | 598.75 | 610.88
| Jul | 15 | 7 | 4687 | 2013-07-15 07:00 | 500.27 | 590.36 | 619.16 | 590.96 | 584.25 | 611.59 | 625.26
| Jul | 15 | 8 | 4688 | 2013-07-15 08:00 | 513.54 | 604.31 | 633.05 | 599.55 | 604.38 | 635.5 | 633.05
| Jul | 15 | 9 | 4689 | 2013-07-15 09:00 | 523.82 | 606.47 | 632.1 | 611.04 | 618.88 | 653.05 | 640.96
| Jul | 15 | 10 | 4690 | 2013-07-15 10:00 | 533.52 | 615.93 | 652.98 | 617.33 | 640.77 | 672.77 | 650.9
| Jul | 15 | 11 | 4691 | 2013-07-15 11:00 | 539.29 | 640.85 | 668.56 | 622.55 | 663.82 | 696.73 | 660.41
| Jul | 15 | 12 | 4692 | 2013-07-15 12:00 | 551.46 | 667.49 | 682.21 | 636.9 | 682.99 | 715.76 | 666.65
| Jul | 15 | 13 | 4693 | 2013-07-15 13:00 | 564.44 | 688.57 | 690.55 | 646.56 | 697.82 | 730.93 | 673.36
| Jul | 15 | 14 | 4694 | 2013-07-15 14:00 | 577.97 | 692.98 | 697.85 | 650.04 | 707.1 | 738.71 | 681.83
| Jul | 15 | 15 | 4695 | 2013-07-15 15:00 | 583.51 | 695.36 | 704.97 | 654.8 | 707.93 | 743.77 | 687.29
| Jul | 15 | 16 | 4696 | 2013-07-15 16:00 | 589.78 | 695.69 | 704.18 | 655.02 | 714.55 | 748 | 690.39
| Jul | 15 | 17 | 4697 | 2013-07-15 17:00 | 594.41 | 688.9 | 698.86 | 646.04 | 707.99 | 741.29 | 688.29
| Jul | 15 | 18 | 4698 | 2013-07-15 18:00 | 585.82 | 675.97 | 689.14 | 631.75 | 683.86 | 719.13 | 682.91
| Jul | 15 | 19 | 4699 | 2013-07-15 19:00 | 571.04 | 662.64 | 674.7 | 621.6 | 666.87 | 707.72 | 676.11
| Jul | 15 | 20 | 4700 | 2013-07-15 20:00 | 558.72 | 649.04 | 660.32 | 608.81 | 645.72 | 694.24 | 667
| Jul | 15 | 21 | 4701 | 2013-07-15 21:00 | 550.86 | 643.8 | 651.79 | 602.44 | 631.85 | 680.23 | 663.39
| Jul | 15 | 22 | 4702 | 2013-07-15 22:00 | 534.64 | 627.37 | 634.62 | 591.04 | 616.33 | 662.16 | 643.13
| Jul | 15 | 23 | 4703 | 2013-07-15 23:00 | 515.11 | 603 | 616.7 | 576.57 | 599.35 | 640.03 | 626.22
| Jul | 16 | 0 | 4704 | 2013-07-16 | 502.73 | 585.8 | 603.45 | 563.99 | 586.48 | 625 | 613.22
| Jul | 16 | 1 | 4705 | 2013-07-16 01:00 | 497.24 | 574.77 | 597.16 | 555.77 | 577.61 | 615.68 | 605.67
| Jul | 16 | 2 | 4706 | 2013-07-16 02:00 | 492.14 | 568.36 | 591.04 | 550.46 | 570.5 | 608.77 | 602.5
| Jul | 16 | 3 | 4707 | 2013-07-16 03:00 | 487.08 | 563.84 | 590.95 | 549.01 | 568.19 | 609.61 | 601.01
| Jul | 16 | 4 | 4708 | 2013-07-16 04:00 | 484.49 | 561.83 | 590.96 | 548.14 | 567.8 | 610.89 | 602.23
| Jul | 16 | 5 | 4709 | 2013-07-16 05:00 | 484.67 | 558.37 | 591.78 | 549 | 565.82 | 613.52 | 603.98
| Jul | 16 | 6 | 4710 | 2013-07-16 06:00 | 496.12 | 571.35 | 605.41 | 550.74 | 571.58 | 622.49 | 621.19
| Jul | 16 | 7 | 4711 | 2013-07-16 07:00 | 513.03 | 586.53 | 616.19 | 557.42 | 579.96 | 644.21 | 630.65
| Jul | 16 | 8 | 4712 | 2013-07-16 08:00 | 524.71 | 602.28 | 625.72 | 565.53 | 595.13 | 660.98 | 637.54
| Jul | 16 | 9 | 4713 | 2013-07-16 09:00 | 538.32 | 597.91 | 635.1 | 575.03 | 606.9 | 678.6 | 649.43
| Jul | 16 | 10 | 4714 | 2013-07-16 10:00 | 550.22 | 637.05 | 646.52 | 583.41 | 615.99 | 702.17 | 659.85
| Jul | 16 | 11 | 4715 | 2013-07-16 11:00 | 562.83 | 660.68 | 653.19 | 593.17 | 624.16 | 723.58 | 673.31
| Jul | 16 | 12 | 4716 | 2013-07-16 12:00 | 580.36 | 681.12 | 662.83 | 609.26 | 632.81 | 741.07 | 686.96
| Jul | 16 | 13 | 4717 | 2013-07-16 13:00 | 599.06 | 686.07 | 672.52 | 617.81 | 639.09 | 761.16 | 695.7
| Jul | 16 | 14 | 4718 | 2013-07-16 14:00 | 610.26 | 689.78 | 679.82 | 625.36 | 645.71 | 770.42 | 705.15
| Jul | 16 | 15 | 4719 | 2013-07-16 15:00 | 615.68 | 696.52 | 687.74 | 628.89 | 651.11 | 773.97 | 705.14
| Jul | 16 | 16 | 4720 | 2013-07-16 16:00 | 616.99 | 698.13 | 692.76 | 627.41 | 652.66 | 775.17 | 703.13
| Jul | 16 | 17 | 4721 | 2013-07-16 17:00 | 611.8 | 697.01 | 689.3 | 617.24 | 646.71 | 770.3 | 699.04
| Jul | 16 | 18 | 4722 | 2013-07-16 18:00 | 595.08 | 679.21 | 680.37 | 603.47 | 639.99 | 753.61 | 692.07
| Jul | 16 | 19 | 4723 | 2013-07-16 19:00 | 582.65 | 659.82 | 667.13 | 594.66 | 632.42 | 735.18 | 687.24
| Jul | 16 | 20 | 4724 | 2013-07-16 20:00 | 573.05 | 643.64 | 655.98 | 587.77 | 621.49 | 721.9 | 673.11
| Jul | 16 | 21 | 4725 | 2013-07-16 21:00 | 565.97 | 636.65 | 654.08 | 584.97 | 616.43 | 708.55 | 665.45
| Jul | 16 | 22 | 4726 | 2013-07-16 22:00 | 549.21 | 613.75 | 637.7 | 573.7 | 603.09 | 686.32 | 639.12
| Jul | 16 | 23 | 4727 | 2013-07-16 23:00 | 528.8 | 588.7 | 618.76 | 559.71 | 584.27 | 662.89 | 617.29
| Jul | 17 | 0 | 4728 | 2013-07-17 | 518.61 | 573.37 | 606.03 | 547.7 | 571.94 | 651.16 | 605.57
| Jul | 17 | 1 | 4729 | 2013-07-17 01:00 | 507.26 | 564.12 | 600.17 | 543.21 | 566.83 | 642.74 | 598.09
| Jul | 17 | 2 | 4730 | 2013-07-17 02:00 | 487.22 | 557.61 | 592.81 | 535.81 | 559.85 | 635.19 | 597.48
| Jul | 17 | 3 | 4731 | 2013-07-17 03:00 | 483.82 | 558.51 | 595.01 | 531.29 | 564.02 | 633.36 | 598.1
| Jul | 17 | 4 | 4732 | 2013-07-17 04:00 | 482.54 | 558.12 | 597.02 | 529.45 | 568.67 | 632.15 | 600.8
| Jul | 17 | 5 | 4733 | 2013-07-17 05:00 | 461.12 | 557.21 | 599.84 | 527.41 | 571.32 | 632.15 | 604.24
| Jul | 17 | 6 | 4734 | 2013-07-17 06:00 | 469.11 | 567.56 | 614.89 | 529.4 | 588.68 | 647.02 | 617.37
| Jul | 17 | 7 | 4735 | 2013-07-17 07:00 | 486.34 | 581.52 | 625.89 | 537.44 | 607.37 | 666.09 | 628.92
| Jul | 17 | 8 | 4736 | 2013-07-17 08:00 | 500.44 | 587.45 | 640.45 | 546.25 | 614.37 | 681.42 | 639.5
| Jul | 17 | 9 | 4737 | 2013-07-17 09:00 | 519.55 | 600.21 | 647.87 | 554.5 | 623.8 | 700.82 | 646.31
| Jul | 17 | 10 | 4738 | 2013-07-17 10:00 | 537.94 | 613.36 | 645.57 | 558.44 | 636.93 | 717.64 | 659.17
| Jul | 17 | 11 | 4739 | 2013-07-17 11:00 | 553.59 | 623.22 | 654.25 | 567.32 | 649.89 | 742.18 | 661.3
| Jul | 17 | 12 | 4740 | 2013-07-17 12:00 | 572.02 | 641.66 | 666.64 | 577.16 | 664.51 | 759.02 | 671.27
| Jul | 17 | 13 | 4741 | 2013-07-17 13:00 | 582.31 | 658.81 | 680.4 | 584.46 | 668.42 | 773.03 | 675.32
| Jul | 17 | 14 | 4742 | 2013-07-17 14:00 | 589.39 | 665.62 | 690.46 | 590.91 | 680.47 | 784.56 | 679.79
| Jul | 17 | 15 | 4743 | 2013-07-17 15:00 | 593.5 | 675.46 | 699.51 | 600.29 | 692.37 | 787.69 | 688.58
| Jul | 17 | 16 | 4744 | 2013-07-17 16:00 | 597.93 | 676.39 | 702.64 | 608.56 | 693.21 | 787.86 | 685.63
| Jul | 17 | 17 | 4745 | 2013-07-17 17:00 | 598.75 | 664.49 | 697.29 | 592.58 | 693.73 | 783.24 | 679.57
| Jul | 17 | 18 | 4746 | 2013-07-17 18:00 | 587.2 | 641.74 | 682.99 | 581.71 | 679.02 | 762.73 | 676.88
| Jul | 17 | 19 | 4747 | 2013-07-17 19:00 | 572.08 | 629.67 | 667.49 | 573.95 | 665.48 | 742.23 | 674.41
| Jul | 17 | 20 | 4748 | 2013-07-17 20:00 | 556.83 | 617.19 | 650.8 | 566.66 | 653.04 | 731.93 | 666.44
| Jul | 17 | 21 | 4749 | 2013-07-17 21:00 | 550.93 | 610.72 | 640.34 | 564.24 | 644.47 | 718.63 | 660.08
| Jul | 17 | 22 | 4750 | 2013-07-17 22:00 | 532.94 | 594.81 | 626.08 | 551.26 | 627.63 | 698.02 | 642.13
| Jul | 17 | 23 | 4751 | 2013-07-17 23:00 | 511.57 | 579.14 | 609.53 | 537.14 | 610.42 | 658.55 | 622
| Jul | 18 | 0 | 4752 | 2013-07-18 | 496.79 | 564.31 | 598.92 | 526.67 | 595.56 | 640.03 | 610.1
| Jul | 18 | 1 | 4753 | 2013-07-18 01:00 | 487.12 | 559.51 | 589.49 | 518.23 | 586.66 | 626.4 | 603.35
| Jul | 18 | 2 | 4754 | 2013-07-18 02:00 | 479.78 | 556.84 | 583.3 | 517.25 | 580.07 | 616.96 | 601.22
| Jul | 18 | 3 | 4755 | 2013-07-18 03:00 | 478.29 | 553.87 | 577.64 | 513.79 | 577.62 | 616.53 | 598.41
| Jul | 18 | 4 | 4756 | 2013-07-18 04:00 | 478.92 | 553.49 | 573.45 | 519.09 | 580.82 | 612.59 | 601.49
| Jul | 18 | 5 | 4757 | 2013-07-18 05:00 | 479.54 | 557.95 | 568.17 | 527.28 | 583.8 | 609.32 | 602.99
| Jul | 18 | 6 | 4758 | 2013-07-18 06:00 | 490.88 | 565.7 | 578.04 | 546.31 | 595.85 | 628.98 | 617.42
| Jul | 18 | 7 | 4759 | 2013-07-18 07:00 | 506.46 | 577.13 | 593.34 | 557.11 | 611.45 | 646.87 | 632.16
| Jul | 18 | 8 | 4760 | 2013-07-18 08:00 | 524.3 | 590.22 | 610.24 | 567.2 | 620.44 | 654.35 | 635.33
| Jul | 18 | 9 | 4761 | 2013-07-18 09:00 | 538.47 | 601.73 | 624.81 | 573.81 | 632.58 | 682.35 | 640.79
| Jul | 18 | 10 | 4762 | 2013-07-18 10:00 | 550.79 | 613.41 | 639.23 | 446.27 | 647.22 | 700.06 | 652.62
| Jul | 18 | 11 | 4763 | 2013-07-18 11:00 | 565.2 | 629.19 | 648.36 | 582.97 | 662.04 | 724.29 | 660.58
| Jul | 18 | 12 | 4764 | 2013-07-18 12:00 | 588.78 | 644.42 | 668.54 | 582.69 | 682.68 | 741.34 | 665.63
| Jul | 18 | 13 | 4765 | 2013-07-18 13:00 | 601.2 | 652.44 | 687.64 | 582.86 | 694.39 | 755 | 680.46
| Jul | 18 | 14 | 4766 | 2013-07-18 14:00 | 613.06 | 662.23 | 697.11 | 575.95 | 705.3 | 764.29 | 687.02
| Jul | 18 | 15 | 4767 | 2013-07-18 15:00 | 632.82 | 669.13 | 704.02 | 573.95 | 713.14 | 771.64 | 692.09
| Jul | 18 | 16 | 4768 | 2013-07-18 16:00 | 639.28 | 670.96 | 707.34 | 576.07 | 713.6 | 766.28 | 690.36
| Jul | 18 | 17 | 4769 | 2013-07-18 17:00 | 636.18 | 660.68 | 705.19 | 577.42 | 706.34 | 758.57 | 686.46
| Jul | 18 | 18 | 4770 | 2013-07-18 18:00 | 619.83 | 639.06 | 690.44 | 579.64 | 691.39 | 739.97 | 676
| Jul | 18 | 19 | 4771 | 2013-07-18 19:00 | 603.67 | 627.08 | 674.49 | 572.53 | 678.77 | 725.8 | 666.41
| Jul | 18 | 20 | 4772 | 2013-07-18 20:00 | 590.79 | 615.16 | 658.1 | 567.76 | 665.76 | 711.05 | 653.13
| Jul | 18 | 21 | 4773 | 2013-07-18 21:00 | 584.22 | 613.24 | 651.26 | 562.25 | 654.45 | 698.29 | 643.02
| Jul | 18 | 22 | 4774 | 2013-07-18 22:00 | 564.87 | 596.91 | 632.47 | 540.28 | 634.77 | 678.24 | 626.17
| Jul | 18 | 23 | 4775 | 2013-07-18 23:00 | 541.08 | 578.5 | 615.08 | 523.02 | 617.05 | 656.5 | 611.63
| Jul | 19 | 0 | 4776 | 2013-07-19 | 525.45 | 563.4 | 597.86 | 513.26 | 603.2 | 642.81 | 597.77
| Jul | 19 | 1 | 4777 | 2013-07-19 01:00 | 516.97 | 554.15 | 588.11 | 504.97 | 592.55 | 636.94 | 591.94
| Jul | 19 | 2 | 4778 | 2013-07-19 02:00 | 511.16 | 548.03 | 583.33 | 502.94 | 590.21 | 632.33 | 592.62
| Jul | 19 | 3 | 4779 | 2013-07-19 03:00 | 505.65 | 544.03 | 577.73 | 502.37 | 588.26 | 635.03 | 594.24
| Jul | 19 | 4 | 4780 | 2013-07-19 04:00 | 501.81 | 544.45 | 573.45 | 506.91 | 586.66 | 639.07 | 601.35
| Jul | 19 | 5 | 4781 | 2013-07-19 05:00 | 499.28 | 541.67 | 572.55 | 514 | 590.34 | 638.49 | 605.79
| Jul | 19 | 6 | 4782 | 2013-07-19 06:00 | 511.18 | 548.77 | 579.45 | 527.54 | 604.26 | 654.18 | 615.97
| Jul | 19 | 7 | 4783 | 2013-07-19 07:00 | 525.79 | 566.71 | 593.88 | 538.11 | 621.25 | 670.97 | 626.8
| Jul | 19 | 8 | 4784 | 2013-07-19 08:00 | 543.11 | 584.01 | 611.66 | 543.92 | 629.35 | 685.17 | 630.29
| Jul | 19 | 9 | 4785 | 2013-07-19 09:00 | 557.38 | 597.54 | 630.06 | 545.01 | 637.37 | 696.97 | 639.9
| Jul | 19 | 10 | 4786 | 2013-07-19 10:00 | 577.23 | 610.17 | 650.15 | 559.92 | 651.18 | 709.44 | 655.16
| Jul | 19 | 11 | 4787 | 2013-07-19 11:00 | 596.14 | 621.14 | 672.85 | 570.35 | 667.51 | 720.9 | 665.63
| Jul | 19 | 12 | 4788 | 2013-07-19 12:00 | 616.2 | 635.77 | 691.19 | 579.66 | 683.33 | 736.48 | 673.06
| Jul | 19 | 13 | 4789 | 2013-07-19 13:00 | 625.54 | 643.88 | 699.36 | 583.25 | 699.37 | 746.21 | 680.18
| Jul | 19 | 14 | 4790 | 2013-07-19 14:00 | 632.91 | 647.05 | 703.82 | 585.8 | 712.4 | 758.8 | 685.4
| Jul | 19 | 15 | 4791 | 2013-07-19 15:00 | 633.42 | 633.46 | 710.22 | 581.31 | 722.91 | 766.88 | 691.8
| Jul | 19 | 16 | 4792 | 2013-07-19 16:00 | 638.04 | 636.79 | 713.34 | 580.22 | 725.16 | 770.86 | 692.28
| Jul | 19 | 17 | 4793 | 2013-07-19 17:00 | 639.93 | 629 | 710.19 | 579.91 | 719 | 763.81 | 687.01
| Jul | 19 | 18 | 4794 | 2013-07-19 18:00 | 627.89 | 612.77 | 692.03 | 577.31 | 699.03 | 741.94 | 675.7
| Jul | 19 | 19 | 4795 | 2013-07-19 19:00 | 606.71 | 600.86 | 676.17 | 568.29 | 683.86 | 727.84 | 665.95
| Jul | 19 | 20 | 4796 | 2013-07-19 20:00 | 589.43 | 589.63 | 663.81 | 561.28 | 671.22 | 711.63 | 656.87
| Jul | 19 | 21 | 4797 | 2013-07-19 21:00 | 580.34 | 587.27 | 655.96 | 559.14 | 660.43 | 698.87 | 649.98
| Jul | 19 | 22 | 4798 | 2013-07-19 22:00 | 563.99 | 575.1 | 638.21 | 539.09 | 640.78 | 679.1 | 634.02
| Jul | 19 | 23 | 4799 | 2013-07-19 23:00 | 545.45 | 560.45 | 617.53 | 523.38 | 621.25 | 660.21 | 618.49
| Jul | 20 | 0 | 4800 | 2013-07-20 | 528.38 | 548.24 | 604.1 | 511.86 | 605.88 | 644.39 | 608.1
| Jul | 20 | 1 | 4801 | 2013-07-20 01:00 | 517.25 | 539.11 | 594.86 | 506.39 | 597.87 | 637.66 | 600.26
| Jul | 20 | 2 | 4802 | 2013-07-20 02:00 | 509.8 | 532.85 | 590.61 | 504.89 | 591.28 | 632.87 | 596.67
| Jul | 20 | 3 | 4803 | 2013-07-20 03:00 | 504.3 | 527.26 | 589.23 | 504.55 | 590 | 632.36 | 594.25
| Jul | 20 | 4 | 4804 | 2013-07-20 04:00 | 502.41 | 524.52 | 584.32 | 508.73 | 590.84 | 631.61 | 591.91
| Jul | 20 | 5 | 4805 | 2013-07-20 05:00 | 499.3 | 523.2 | 582 | 516.51 | 591.85 | 631.43 | 591.67
| Jul | 20 | 6 | 4806 | 2013-07-20 06:00 | 504.68 | 525.21 | 600.55 | 530.7 | 607.49 | 647.41 | 600.89
| Jul | 20 | 7 | 4807 | 2013-07-20 07:00 | 515.41 | 535.69 | 616.54 | 543.19 | 623.3 | 658.76 | 611.22
| Jul | 20 | 8 | 4808 | 2013-07-20 08:00 | 534.12 | 550.37 | 636.46 | 550.03 | 627.63 | 670.45 | 619.19
| Jul | 20 | 9 | 4809 | 2013-07-20 09:00 | 550.78 | 560.8 | 651.1 | 557.3 | 632.77 | 681.28 | 630.01
| Jul | 20 | 10 | 4810 | 2013-07-20 10:00 | 568.07 | 568.09 | 665.84 | 573.27 | 641.64 | 694.07 | 640.65
| Jul | 20 | 11 | 4811 | 2013-07-20 11:00 | 588.75 | 575.74 | 688.16 | 585.83 | 650.33 | 703.88 | 656.95
| Jul | 20 | 12 | 4812 | 2013-07-20 12:00 | 609.05 | 586.98 | 698.53 | 601.57 | 659.62 | 712.82 | 669.69
| Jul | 20 | 13 | 4813 | 2013-07-20 13:00 | 616.91 | 597.97 | 712.35 | 613.77 | 664.55 | 721.56 | 676.48
| Jul | 20 | 14 | 4814 | 2013-07-20 14:00 | 620.6 | 604.15 | 715.21 | 627.52 | 664.17 | 730.82 | 685.12
| Jul | 20 | 15 | 4815 | 2013-07-20 15:00 | 622.67 | 607.53 | 713.69 | 634.47 | 669.84 | 743.75 | 691.82
| Jul | 20 | 16 | 4816 | 2013-07-20 16:00 | 628.99 | 601.46 | 716.71 | 637.45 | 670.18 | 744.74 | 691.3
| Jul | 20 | 17 | 4817 | 2013-07-20 17:00 | 625.02 | 594.08 | 710.89 | 633.78 | 663.52 | 738.64 | 684.55
| Jul | 20 | 18 | 4818 | 2013-07-20 18:00 | 608.4 | 583.63 | 691.93 | 619.47 | 651.71 | 724.02 | 672.99
| Jul | 20 | 19 | 4819 | 2013-07-20 19:00 | 588.81 | 579.49 | 677.29 | 608.9 | 642.51 | 710.03 | 664.19
| Jul | 20 | 20 | 4820 | 2013-07-20 20:00 | 571.43 | 572.24 | 658.3 | 598.72 | 632.84 | 696.36 | 651.62
| Jul | 20 | 21 | 4821 | 2013-07-20 21:00 | 563.21 | 569.2 | 650.97 | 592.98 | 621.54 | 684.84 | 642.45
| Jul | 20 | 22 | 4822 | 2013-07-20 22:00 | 547.58 | 554.24 | 628.49 | 570.93 | 608.68 | 669.29 | 625.12
| Jul | 20 | 23 | 4823 | 2013-07-20 23:00 | 529.95 | 539.85 | 608.9 | 550.67 | 593.08 | 647.64 | 610.22
| Jul | 21 | 0 | 4824 | 2013-07-21 | 516.79 | 528.76 | 596.26 | 536.79 | 579.46 | 632.2 | 600.22
| Jul | 21 | 1 | 4825 | 2013-07-21 01:00 | 507.52 | 523.31 | 584.81 | 527.37 | 572.21 | 625.91 | 595.37
| Jul | 21 | 2 | 4826 | 2013-07-21 02:00 | 500.68 | 522.95 | 578.73 | 526.54 | 568.98 | 623.68 | 589.99
| Jul | 21 | 3 | 4827 | 2013-07-21 03:00 | 496.65 | 522.72 | 575.44 | 521.23 | 569.83 | 620.76 | 585.69
| Jul | 21 | 4 | 4828 | 2013-07-21 04:00 | 493.76 | 526.7 | 574.92 | 521.72 | 571.14 | 621.1 | 585.03
| Jul | 21 | 5 | 4829 | 2013-07-21 05:00 | 489.18 | 529.89 | 578.19 | 526.86 | 573.23 | 621.64 | 582.73
| Jul | 21 | 6 | 4830 | 2013-07-21 06:00 | 494.05 | 546.44 | 591.32 | 541.85 | 589.29 | 627.81 | 586.13
| Jul | 21 | 7 | 4831 | 2013-07-21 07:00 | 507.4 | 560.17 | 608.75 | 548.28 | 604.67 | 644.02 | 595.97
| Jul | 21 | 8 | 4832 | 2013-07-21 08:00 | 530.41 | 567.43 | 618.83 | 558.73 | 614.18 | 655.38 | 610.82
| Jul | 21 | 9 | 4833 | 2013-07-21 09:00 | 546.71 | 583.26 | 630.18 | 576.86 | 617.24 | 666.46 | 628.38
| Jul | 21 | 10 | 4834 | 2013-07-21 10:00 | 563.68 | 589.31 | 638.45 | 592.57 | 630.24 | 677.46 | 641.3
| Jul | 21 | 11 | 4835 | 2013-07-21 11:00 | 579.27 | 598.75 | 646.33 | 609.41 | 644.27 | 689.43 | 653.64
| Jul | 21 | 12 | 4836 | 2013-07-21 12:00 | 597.36 | 606.61 | 658.61 | 636.52 | 653.62 | 699.21 | 669.94
| Jul | 21 | 13 | 4837 | 2013-07-21 13:00 | 604.35 | 613.39 | 677.66 | 653.16 | 663.39 | 704.53 | 682.49
| Jul | 21 | 14 | 4838 | 2013-07-21 14:00 | 607.43 | 616.27 | 686.59 | 667.43 | 677.69 | 712.75 | 693.42
| Jul | 21 | 15 | 4839 | 2013-07-21 15:00 | 612.47 | 622.56 | 690.03 | 677.03 | 683.76 | 720.31 | 702.3
| Jul | 21 | 16 | 4840 | 2013-07-21 16:00 | 616.22 | 622.64 | 685.51 | 680.35 | 684.5 | 723.15 | 708.86
| Jul | 21 | 17 | 4841 | 2013-07-21 17:00 | 615 | 621.31 | 674.4 | 673.72 | 678.68 | 715.23 | 705.46
| Jul | 21 | 18 | 4842 | 2013-07-21 18:00 | 602.83 | 610.98 | 658.39 | 654.89 | 661.91 | 701.86 | 695.65
| Jul | 21 | 19 | 4843 | 2013-07-21 19:00 | 584.34 | 602.99 | 647.42 | 639.62 | 648.58 | 692.34 | 684.26
| Jul | 21 | 20 | 4844 | 2013-07-21 20:00 | 571.33 | 593.74 | 637.36 | 624.62 | 637.34 | 678.62 | 671.18
| Jul | 21 | 21 | 4845 | 2013-07-21 21:00 | 566.81 | 590.07 | 632.4 | 617.07 | 630.18 | 672.06 | 659.9
| Jul | 21 | 22 | 4846 | 2013-07-21 22:00 | 548.25 | 574.13 | 614.63 | 595.37 | 614.42 | 656.86 | 638.94
| Jul | 21 | 23 | 4847 | 2013-07-21 23:00 | 527.7 | 556.42 | 594.54 | 577.1 | 599.28 | 640.8 | 619.8
| Jul | 22 | 0 | 4848 | 2013-07-22 | 512.86 | 543.98 | 580.64 | 564.4 | 585.32 | 624.96 | 608.01
| Jul | 22 | 1 | 4849 | 2013-07-22 01:00 | 503.69 | 536.91 | 575 | 554.26 | 576.24 | 615.82 | 601.66
| Jul | 22 | 2 | 4850 | 2013-07-22 02:00 | 498.16 | 532.4 | 566.83 | 549.32 | 568.59 | 611.6 | 601.27
| Jul | 22 | 3 | 4851 | 2013-07-22 03:00 | 497.71 | 533.7 | 571.63 | 545.67 | 565.83 | 608.44 | 600.78
| Jul | 22 | 4 | 4852 | 2013-07-22 04:00 | 500.08 | 532.37 | 569.31 | 546.63 | 567.56 | 600.72 | 602.29
| Jul | 22 | 5 | 4853 | 2013-07-22 05:00 | 501.85 | 531.51 | 574.3 | 545.72 | 564.71 | 596.21 | 607.43
| Jul | 22 | 6 | 4854 | 2013-07-22 06:00 | 518.73 | 543.84 | 587.49 | 555.89 | 572.33 | 599.6 | 630.43
| Jul | 22 | 7 | 4855 | 2013-07-22 07:00 | 537.67 | 555.05 | 598.74 | 566.11 | 586.66 | 611.5 | 648.83
| Jul | 22 | 8 | 4856 | 2013-07-22 08:00 | 553.82 | 559.82 | 608.81 | 576.05 | 601.81 | 632.47 | 658.79
| Jul | 22 | 9 | 4857 | 2013-07-22 09:00 | 571.47 | 576.3 | 620.54 | 588.91 | 617.22 | 647.94 | 675.84
| Jul | 22 | 10 | 4858 | 2013-07-22 10:00 | 591.48 | 565.11 | 631.23 | 598.15 | 631.36 | 662.23 | 688.66
| Jul | 22 | 11 | 4859 | 2013-07-22 11:00 | 607.08 | 572.76 | 641.19 | 606.11 | 650.53 | 675.25 | 705.94
| Jul | 22 | 12 | 4860 | 2013-07-22 12:00 | 626.52 | 574.87 | 648.59 | 605.08 | 674.92 | 691.39 | 728.46
| Jul | 22 | 13 | 4861 | 2013-07-22 13:00 | 641.73 | 580.14 | 659.81 | 608.01 | 688.53 | 704.95 | 746.7
| Jul | 22 | 14 | 4862 | 2013-07-22 14:00 | 645.96 | 587.53 | 670.37 | 608.79 | 696.53 | 715.35 | 755.5
| Jul | 22 | 15 | 4863 | 2013-07-22 15:00 | 644.78 | 595.72 | 678.05 | 613.98 | 703.41 | 725.24 | 763.03
| Jul | 22 | 16 | 4864 | 2013-07-22 16:00 | 647.22 | 604.43 | 680.62 | 613.22 | 707.57 | 729.27 | 759.77
| Jul | 22 | 17 | 4865 | 2013-07-22 17:00 | 643.91 | 597.39 | 672.7 | 610.18 | 706.19 | 722.66 | 755.89
| Jul | 22 | 18 | 4866 | 2013-07-22 18:00 | 631 | 593.88 | 664.18 | 604.13 | 686.46 | 709.69 | 742.15
| Jul | 22 | 19 | 4867 | 2013-07-22 19:00 | 613.52 | 583.99 | 652.28 | 595.93 | 664.92 | 699.23 | 725.7
| Jul | 22 | 20 | 4868 | 2013-07-22 20:00 | 599.95 | 578.82 | 638.96 | 585.28 | 650.51 | 685.03 | 708.24
| Jul | 22 | 21 | 4869 | 2013-07-22 21:00 | 577.94 | 575.15 | 634.3 | 580.94 | 642.88 | 673.31 | 696.51
| Jul | 22 | 22 | 4870 | 2013-07-22 22:00 | 560.86 | 555.17 | 614.52 | 565.55 | 624.74 | 653.44 | 671.55
| Jul | 22 | 23 | 4871 | 2013-07-22 23:00 | 537.16 | 538.1 | 594 | 549.56 | 607.89 | 632.69 | 649.6
| Jul | 23 | 0 | 4872 | 2013-07-23 | 523.47 | 527.59 | 585.02 | 540.07 | 593.75 | 620.72 | 634.91
| Jul | 23 | 1 | 4873 | 2013-07-23 01:00 | 513.78 | 521.62 | 579.34 | 535.49 | 584.9 | 613.95 | 626.98
| Jul | 23 | 2 | 4874 | 2013-07-23 02:00 | 507.44 | 518 | 574.51 | 524.09 | 577.38 | 606.15 | 621.2
| Jul | 23 | 3 | 4875 | 2013-07-23 03:00 | 504.39 | 518.21 | 571.67 | 517.7 | 572.51 | 607.93 | 620.16
| Jul | 23 | 4 | 4876 | 2013-07-23 04:00 | 504.05 | 520.75 | 571.18 | 517.33 | 569.98 | 593.31 | 621.78
| Jul | 23 | 5 | 4877 | 2013-07-23 05:00 | 503.58 | 521.15 | 571.2 | 520.41 | 567.76 | 583.41 | 623.29
| Jul | 23 | 6 | 4878 | 2013-07-23 06:00 | 520.62 | 533.69 | 583.39 | 526.9 | 573.63 | 602.6 | 637.24
| Jul | 23 | 7 | 4879 | 2013-07-23 07:00 | 537 | 545.46 | 594.29 | 538.52 | 588.84 | 616.49 | 650.43
| Jul | 23 | 8 | 4880 | 2013-07-23 08:00 | 554.57 | 552.48 | 603.6 | 555.25 | 607 | 629.09 | 662.31
| Jul | 23 | 9 | 4881 | 2013-07-23 09:00 | 579.72 | 567.18 | 613.8 | 568.44 | 626.3 | 644.26 | 677.78
| Jul | 23 | 10 | 4882 | 2013-07-23 10:00 | 597.11 | 571.04 | 618.03 | 575.67 | 647.34 | 668.27 | 693.85
| Jul | 23 | 11 | 4883 | 2013-07-23 11:00 | 616.94 | 573.51 | 625.79 | 588.68 | 670.44 | 697.02 | 713.35
| Jul | 23 | 12 | 4884 | 2013-07-23 12:00 | 635.74 | 578.1 | 638.63 | 597.44 | 684.78 | 717.69 | 727.31
| Jul | 23 | 13 | 4885 | 2013-07-23 13:00 | 645.27 | 572.91 | 647.02 | 604.04 | 692.34 | 740.36 | 744.68
| Jul | 23 | 14 | 4886 | 2013-07-23 14:00 | 651.73 | 590.74 | 654.73 | 611.97 | 697.8 | 755.87 | 754.59
| Jul | 23 | 15 | 4887 | 2013-07-23 15:00 | 656.84 | 581.48 | 667.3 | 619.97 | 702.48 | 765.69 | 761.8
| Jul | 23 | 16 | 4888 | 2013-07-23 16:00 | 654.64 | 559.09 | 667.68 | 626.31 | 705.79 | 764.8 | 764.61
| Jul | 23 | 17 | 4889 | 2013-07-23 17:00 | 649.3 | 543.76 | 667.59 | 620.61 | 699.77 | 764.06 | 760.7
| Jul | 23 | 18 | 4890 | 2013-07-23 18:00 | 635.98 | 540.4 | 654.13 | 608.36 | 680.26 | 754.79 | 744.57
| Jul | 23 | 19 | 4891 | 2013-07-23 19:00 | 617.47 | 532.78 | 640.76 | 599.6 | 660.69 | 741.79 | 719.75
| Jul | 23 | 20 | 4892 | 2013-07-23 20:00 | 601.72 | 533.22 | 629.65 | 588.81 | 643.38 | 722.75 | 695.06
| Jul | 23 | 21 | 4893 | 2013-07-23 21:00 | 588.88 | 527.8 | 625.16 | 584.16 | 632.08 | 704.35 | 662.63
| Jul | 23 | 22 | 4894 | 2013-07-23 22:00 | 568.42 | 513.99 | 607.21 | 572.01 | 614.19 | 682.39 | 624.96
| Jul | 23 | 23 | 4895 | 2013-07-23 23:00 | 546.88 | 504.13 | 592.54 | 557.69 | 598.2 | 659.57 | 597.63
| Jul | 24 | 0 | 4896 | 2013-07-24 | 532.53 | 492.82 | 580.28 | 544.91 | 584.12 | 649.52 | 587.41
| Jul | 24 | 1 | 4897 | 2013-07-24 01:00 | 524.21 | 491.25 | 574.41 | 536.67 | 576.68 | 644.22 | 581.25
| Jul | 24 | 2 | 4898 | 2013-07-24 02:00 | 519.15 | 489.25 | 568.72 | 526.46 | 571.64 | 638.39 | 579
| Jul | 24 | 3 | 4899 | 2013-07-24 03:00 | 515.96 | 494.28 | 570.29 | 521.64 | 570.12 | 635.36 | 578.83
| Jul | 24 | 4 | 4900 | 2013-07-24 04:00 | 513.81 | 494.09 | 569.22 | 519.86 | 573.44 | 634.07 | 577.99
| Jul | 24 | 5 | 4901 | 2013-07-24 05:00 | 510.85 | 494.17 | 569.38 | 518.16 | 572.81 | 633.97 | 557.86
| Jul | 24 | 6 | 4902 | 2013-07-24 06:00 | 523.93 | 509.34 | 582.24 | 520.43 | 589.47 | 650.63 | 567.75
| Jul | 24 | 7 | 4903 | 2013-07-24 07:00 | 540.63 | 520.23 | 597.24 | 532.98 | 608.31 | 666.7 | 593.65
| Jul | 24 | 8 | 4904 | 2013-07-24 08:00 | 552.24 | 528.9 | 604.16 | 548.62 | 622.44 | 679.93 | 608.25
| Jul | 24 | 9 | 4905 | 2013-07-24 09:00 | 566.62 | 533.39 | 617.94 | 565.33 | 633.52 | 694.39 | 622.62
| Jul | 24 | 10 | 4906 | 2013-07-24 10:00 | 588.53 | 540.18 | 626.46 | 580.75 | 640.9 | 718.45 | 637.67
| Jul | 24 | 11 | 4907 | 2013-07-24 11:00 | 610.51 | 546.82 | 631.22 | 596.08 | 652.72 | 742.47 | 650.46
| Jul | 24 | 12 | 4908 | 2013-07-24 12:00 | 629.54 | 552.15 | 642.85 | 614.66 | 666.64 | 759.87 | 664.84
| Jul | 24 | 13 | 4909 | 2013-07-24 13:00 | 639.15 | 552.56 | 653.98 | 629.65 | 688.54 | 768.22 | 675.64
| Jul | 24 | 14 | 4910 | 2013-07-24 14:00 | 640.62 | 556.23 | 663.83 | 649.7 | 698.53 | 779.03 | 684.97
| Jul | 24 | 15 | 4911 | 2013-07-24 15:00 | 643.37 | 562.5 | 674.38 | 646.72 | 707.06 | 780.6 | 699.96
| Jul | 24 | 16 | 4912 | 2013-07-24 16:00 | 645.9 | 566.81 | 675.91 | 651.8 | 711.05 | 785.29 | 710.01
| Jul | 24 | 17 | 4913 | 2013-07-24 17:00 | 640.3 | 571.2 | 674.1 | 649.77 | 707.61 | 781.52 | 708.17
| Jul | 24 | 18 | 4914 | 2013-07-24 18:00 | 626.33 | 567.29 | 663.21 | 632.7 | 689.22 | 764.64 | 699.88
| Jul | 24 | 19 | 4915 | 2013-07-24 19:00 | 607.5 | 559.78 | 648.52 | 620.12 | 674.15 | 746.4 | 689.45
| Jul | 24 | 20 | 4916 | 2013-07-24 20:00 | 597.6 | 555.86 | 634.96 | 608.84 | 660.39 | 734.16 | 679.59
| Jul | 24 | 21 | 4917 | 2013-07-24 21:00 | 587.45 | 551.84 | 628.02 | 600.34 | 649.64 | 717.65 | 672
| Jul | 24 | 22 | 4918 | 2013-07-24 22:00 | 568.27 | 538.31 | 610.63 | 581.57 | 625.05 | 693.86 | 647.41
| Jul | 24 | 23 | 4919 | 2013-07-24 23:00 | 548.71 | 523.52 | 595.11 | 560.31 | 605.42 | 671.24 | 628.47
| Jul | 25 | 0 | 4920 | 2013-07-25 | 533.96 | 514.25 | 582.6 | 546.24 | 594.91 | 657.09 | 617.87
| Jul | 25 | 1 | 4921 | 2013-07-25 01:00 | 526.3 | 510.6 | 571.51 | 537.48 | 587.85 | 645.73 | 608.02
| Jul | 25 | 2 | 4922 | 2013-07-25 02:00 | 519.35 | 505.91 | 561.26 | 533.8 | 584.26 | 639.92 | 602.9
| Jul | 25 | 3 | 4923 | 2013-07-25 03:00 | 517.59 | 507.01 | 556.77 | 534.95 | 583.97 | 637.36 | 603.25
| Jul | 25 | 4 | 4924 | 2013-07-25 04:00 | 515.57 | 509.1 | 553.96 | 535.2 | 585.69 | 637.47 | 603.74
| Jul | 25 | 5 | 4925 | 2013-07-25 05:00 | 513.06 | 511.85 | 553.46 | 539.88 | 586.52 | 637.2 | 605.7
| Jul | 25 | 6 | 4926 | 2013-07-25 06:00 | 523.89 | 524.79 | 561.69 | 557.94 | 597.91 | 652.82 | 619.12
| Jul | 25 | 7 | 4927 | 2013-07-25 07:00 | 540.29 | 534.73 | 571.27 | 572.4 | 614.26 | 669.13 | 633.01
| Jul | 25 | 8 | 4928 | 2013-07-25 08:00 | 554.51 | 543.63 | 577.99 | 539.14 | 623.14 | 684.2 | 645.81
| Jul | 25 | 9 | 4929 | 2013-07-25 09:00 | 568.2 | 554.54 | 589.07 | 554.03 | 624.84 | 702.81 | 660.83
| Jul | 25 | 10 | 4930 | 2013-07-25 10:00 | 588.17 | 562.17 | 595.29 | 571.35 | 637.47 | 724.85 | 669.18
| Jul | 25 | 11 | 4931 | 2013-07-25 11:00 | 605.75 | 574.45 | 596.64 | 594.54 | 657.14 | 748.3 | 684.51
| Jul | 25 | 12 | 4932 | 2013-07-25 12:00 | 626.54 | 582.79 | 599.37 | 618.7 | 677.86 | 765.39 | 699.74
| Jul | 25 | 13 | 4933 | 2013-07-25 13:00 | 636.88 | 588.32 | 601.77 | 630.86 | 689.83 | 781.98 | 712.03
| Jul | 25 | 14 | 4934 | 2013-07-25 14:00 | 644.11 | 596.95 | 598.94 | 641.35 | 704.28 | 789.9 | 729.12
| Jul | 25 | 15 | 4935 | 2013-07-25 15:00 | 647.34 | 605.83 | 599.47 | 645.23 | 713.03 | 794.46 | 740.89
| Jul | 25 | 16 | 4936 | 2013-07-25 16:00 | 649.68 | 611.82 | 594.97 | 646.84 | 719.84 | 796.26 | 744.37
| Jul | 25 | 17 | 4937 | 2013-07-25 17:00 | 645.46 | 608.23 | 588.31 | 641.82 | 726.67 | 792.86 | 737.41
| Jul | 25 | 18 | 4938 | 2013-07-25 18:00 | 631.92 | 602.83 | 580.64 | 623.36 | 708.95 | 771.5 | 725.43
| Jul | 25 | 19 | 4939 | 2013-07-25 19:00 | 614.81 | 594.26 | 570.57 | 608.51 | 694.94 | 755.1 | 708.84
| Jul | 25 | 20 | 4940 | 2013-07-25 20:00 | 597.66 | 583.55 | 564.92 | 597.27 | 677.94 | 742.94 | 696.77
| Jul | 25 | 21 | 4941 | 2013-07-25 21:00 | 588.81 | 578.54 | 565.01 | 591.62 | 667.79 | 726.65 | 681.77
| Jul | 25 | 22 | 4942 | 2013-07-25 22:00 | 572.82 | 565.33 | 553.91 | 569.52 | 644.71 | 701.69 | 656.3
| Jul | 25 | 23 | 4943 | 2013-07-25 23:00 | 546.22 | 546.33 | 544.48 | 553.7 | 623.1 | 678.03 | 627.53
| Jul | 26 | 0 | 4944 | 2013-07-26 | 537.78 | 533.7 | 535.01 | 541.98 | 608.08 | 661.51 | 619.12
| Jul | 26 | 1 | 4945 | 2013-07-26 01:00 | 530.1 | 526.95 | 528.98 | 539.12 | 598.84 | 649.28 | 612.24
| Jul | 26 | 2 | 4946 | 2013-07-26 02:00 | 520.59 | 521.46 | 526.57 | 537 | 593.21 | 640.52 | 608.62
| Jul | 26 | 3 | 4947 | 2013-07-26 03:00 | 518.64 | 517.01 | 527.1 | 537.8 | 592.37 | 642.78 | 603.11
| Jul | 26 | 4 | 4948 | 2013-07-26 04:00 | 519.27 | 517.13 | 525.22 | 540.63 | 578.65 | 640.98 | 605.84
| Jul | 26 | 5 | 4949 | 2013-07-26 05:00 | 516.87 | 515.11 | 522.23 | 539.94 | 576.1 | 637.56 | 605.33
| Jul | 26 | 6 | 4950 | 2013-07-26 06:00 | 527.01 | 516.47 | 519.02 | 550.86 | 590.68 | 656.09 | 618.9
| Jul | 26 | 7 | 4951 | 2013-07-26 07:00 | 543.19 | 525.38 | 525.14 | 565.42 | 605.28 | 676.19 | 638.5
| Jul | 26 | 8 | 4952 | 2013-07-26 08:00 | 552.84 | 536.81 | 533.41 | 587.5 | 614.18 | 689.84 | 654.71
| Jul | 26 | 9 | 4953 | 2013-07-26 09:00 | 563.71 | 551.77 | 544.35 | 640.67 | 628.08 | 706.91 | 670.18
| Jul | 26 | 10 | 4954 | 2013-07-26 10:00 | 583.34 | 565.14 | 553.95 | 658.11 | 648.53 | 730.6 | 688.3
| Jul | 26 | 11 | 4955 | 2013-07-26 11:00 | 602.37 | 582.06 | 558.63 | 684.29 | 671.28 | 756.61 | 710.78
| Jul | 26 | 12 | 4956 | 2013-07-26 12:00 | 621.36 | 596.43 | 563.97 | 697.66 | 689.1 | 775.28 | 734.6
| Jul | 26 | 13 | 4957 | 2013-07-26 13:00 | 629.94 | 605.77 | 566.53 | 708.59 | 699.77 | 787.68 | 749.89
| Jul | 26 | 14 | 4958 | 2013-07-26 14:00 | 636.96 | 614.9 | 570.06 | 714.06 | 721.86 | 793.31 | 761.65
| Jul | 26 | 15 | 4959 | 2013-07-26 15:00 | 639.27 | 622.22 | 575.34 | 645.91 | 739.22 | 798.6 | 765.66
| Jul | 26 | 16 | 4960 | 2013-07-26 16:00 | 641.41 | 623.67 | 577 | 629.35 | 740.66 | 796.27 | 765.4
| Jul | 26 | 17 | 4961 | 2013-07-26 17:00 | 636.56 | 620.37 | 578.14 | 710.87 | 732.01 | 787.35 | 759.29
| Jul | 26 | 18 | 4962 | 2013-07-26 18:00 | 622.9 | 604.48 | 576.77 | 692.59 | 712.38 | 770.36 | 738.88
| Jul | 26 | 19 | 4963 | 2013-07-26 19:00 | 580.91 | 592.79 | 569.65 | 675.22 | 692.71 | 753.36 | 716.52
| Jul | 26 | 20 | 4964 | 2013-07-26 20:00 | 562.3 | 585.16 | 562.31 | 662.36 | 679.18 | 737.07 | 700.1
| Jul | 26 | 21 | 4965 | 2013-07-26 21:00 | 560.57 | 575.89 | 560.31 | 653.43 | 667 | 723.37 | 688.87
| Jul | 26 | 22 | 4966 | 2013-07-26 22:00 | 551.04 | 560.9 | 544.43 | 631.48 | 645.96 | 704.11 | 667.51
| Jul | 26 | 23 | 4967 | 2013-07-26 23:00 | 541.88 | 545.04 | 530.6 | 601.96 | 627.42 | 682.77 | 650.71
| Jul | 27 | 0 | 4968 | 2013-07-27 | 529.08 | 533.11 | 522.05 | 581.27 | 611.73 | 667.91 | 636.41
| Jul | 27 | 1 | 4969 | 2013-07-27 01:00 | 520.66 | 522.86 | 516.78 | 574.77 | 600.34 | 657.59 | 626.04
| Jul | 27 | 2 | 4970 | 2013-07-27 02:00 | 510.6 | 516.51 | 514.82 | 575.26 | 594.09 | 650.6 | 618.19
| Jul | 27 | 3 | 4971 | 2013-07-27 03:00 | 506.51 | 515.5 | 516.97 | 573.34 | 592.13 | 648.68 | 612.3
| Jul | 27 | 4 | 4972 | 2013-07-27 04:00 | 505.83 | 514.96 | 518.7 | 574.6 | 590.93 | 648.04 | 611.82
| Jul | 27 | 5 | 4973 | 2013-07-27 05:00 | 502.01 | 510.58 | 522.05 | 575.18 | 589.3 | 645.38 | 612.09
| Jul | 27 | 6 | 4974 | 2013-07-27 06:00 | 509.86 | 513.95 | 540.32 | 586.61 | 605.55 | 658.06 | 618.98
| Jul | 27 | 7 | 4975 | 2013-07-27 07:00 | 523.01 | 523.86 | 550.69 | 599.89 | 623.15 | 673.31 | 633.1
| Jul | 27 | 8 | 4976 | 2013-07-27 08:00 | 539.12 | 540.41 | 562.31 | 612.75 | 634.95 | 693.89 | 648.02
| Jul | 27 | 9 | 4977 | 2013-07-27 09:00 | 555.14 | 556.54 | 570.26 | 619.86 | 649.46 | 710.33 | 659.6
| Jul | 27 | 10 | 4978 | 2013-07-27 10:00 | 566.09 | 572.91 | 580.02 | 634.8 | 665.41 | 726.68 | 670.69
| Jul | 27 | 11 | 4979 | 2013-07-27 11:00 | 577.53 | 590.42 | 582.67 | 656.35 | 683.23 | 750.59 | 682.44
| Jul | 27 | 12 | 4980 | 2013-07-27 12:00 | 591.65 | 613.55 | 591.02 | 677.26 | 703.02 | 770.19 | 691.23
| Jul | 27 | 13 | 4981 | 2013-07-27 13:00 | 603.05 | 624.89 | 598.26 | 686.18 | 712.22 | 782.68 | 702.49
| Jul | 27 | 14 | 4982 | 2013-07-27 14:00 | 606.29 | 628.57 | 603.32 | 695.33 | 718.07 | 789.09 | 707.41
| Jul | 27 | 15 | 4983 | 2013-07-27 15:00 | 607.6 | 633.17 | 611.69 | 708.81 | 724.97 | 789.72 | 707.68
| Jul | 27 | 16 | 4984 | 2013-07-27 16:00 | 612.26 | 630.04 | 620.54 | 713.85 | 726.21 | 792.38 | 701.37
| Jul | 27 | 17 | 4985 | 2013-07-27 17:00 | 608.41 | 620.14 | 619.19 | 713.15 | 723.73 | 784.97 | 691.06
| Jul | 27 | 18 | 4986 | 2013-07-27 18:00 | 592.73 | 608.54 | 616.28 | 698.08 | 702.11 | 764.33 | 676.74
| Jul | 27 | 19 | 4987 | 2013-07-27 19:00 | 575.68 | 600.88 | 608 | 676.18 | 686.17 | 745.23 | 663.01
| Jul | 27 | 20 | 4988 | 2013-07-27 20:00 | 564.95 | 594.28 | 602.37 | 664.39 | 669.54 | 732.19 | 650.24
| Jul | 27 | 21 | 4989 | 2013-07-27 21:00 | 557.78 | 591.27 | 597.9 | 651.71 | 659.2 | 723.15 | 643.93
| Jul | 27 | 22 | 4990 | 2013-07-27 22:00 | 541.4 | 574.17 | 579.69 | 628.83 | 634.92 | 704.25 | 630.39
| Jul | 27 | 23 | 4991 | 2013-07-27 23:00 | 522.54 | 558.21 | 564.25 | 603.97 | 612.59 | 683.91 | 616.74
| Jul | 28 | 0 | 4992 | 2013-07-28 | 511.18 | 544.35 | 556.12 | 589.29 | 598.69 | 666.42 | 602.76
| Jul | 28 | 1 | 4993 | 2013-07-28 01:00 | 503.11 | 539.16 | 549.82 | 578.84 | 590.29 | 658.94 | 598.51
| Jul | 28 | 2 | 4994 | 2013-07-28 02:00 | 497.62 | 536.04 | 546.83 | 574.11 | 584.13 | 649.68 | 594.26
| Jul | 28 | 3 | 4995 | 2013-07-28 03:00 | 494.7 | 533.38 | 545.04 | 570.08 | 582.3 | 645.66 | 589.43
| Jul | 28 | 4 | 4996 | 2013-07-28 04:00 | 493.82 | 534.15 | 550.78 | 569.05 | 582.06 | 640.08 | 587.53
| Jul | 28 | 5 | 4997 | 2013-07-28 05:00 | 491.41 | 532.53 | 556.23 | 569.91 | 581.45 | 635.79 | 583.07
| Jul | 28 | 6 | 4998 | 2013-07-28 06:00 | 490.26 | 546.36 | 566.84 | 584.81 | 600.41 | 641.86 | 584.77
| Jul | 28 | 7 | 4999 | 2013-07-28 07:00 | 499.49 | 568.15 | 578.33 | 601.9 | 614.25 | 658.35 | 595.04
| Jul | 28 | 8 | 5000 | 2013-07-28 08:00 | 514.62 | 583.06 | 579.67 | 621.6 | 625.31 | 679.31 | 612.46
| Jul | 28 | 9 | 5001 | 2013-07-28 09:00 | 529.18 | 601.15 | 593.61 | 641.51 | 642.9 | 695.58 | 628.6
| Jul | 28 | 10 | 5002 | 2013-07-28 10:00 | 540.48 | 619.83 | 603.23 | 665.16 | 657.84 | 715.99 | 646.6
| Jul | 28 | 11 | 5003 | 2013-07-28 11:00 | 552.47 | 648.53 | 608.93 | 690.28 | 670.05 | 738.36 | 664.77
| Jul | 28 | 12 | 5004 | 2013-07-28 12:00 | 566.73 | 670.75 | 619.27 | 704.88 | 689.8 | 754.69 | 676.82
| Jul | 28 | 13 | 5005 | 2013-07-28 13:00 | 573.98 | 678.47 | 630.71 | 716.36 | 705.36 | 764.08 | 692.38
| Jul | 28 | 14 | 5006 | 2013-07-28 14:00 | 583.63 | 687.64 | 644.75 | 723.87 | 715.61 | 763.69 | 702.71
| Jul | 28 | 15 | 5007 | 2013-07-28 15:00 | 588.39 | 694.76 | 654.2 | 725.88 | 727.63 | 761.69 | 711.85
| Jul | 28 | 16 | 5008 | 2013-07-28 16:00 | 588.91 | 695.24 | 655.15 | 722.83 | 727.32 | 763.37 | 716.15
| Jul | 28 | 17 | 5009 | 2013-07-28 17:00 | 581.64 | 689.59 | 653.43 | 716.57 | 722.12 | 754.3 | 711.88
| Jul | 28 | 18 | 5010 | 2013-07-28 18:00 | 564.59 | 675.86 | 643.31 | 696.78 | 704.02 | 732.61 | 696.79
| Jul | 28 | 19 | 5011 | 2013-07-28 19:00 | 549.48 | 656.08 | 634.07 | 679.79 | 686.19 | 721.98 | 683.61
| Jul | 28 | 20 | 5012 | 2013-07-28 20:00 | 543.17 | 645.73 | 621.21 | 664.22 | 667.25 | 710.6 | 669.54
| Jul | 28 | 21 | 5013 | 2013-07-28 21:00 | 539.24 | 638.23 | 614.27 | 657.99 | 655.22 | 699.54 | 659.42
| Jul | 28 | 22 | 5014 | 2013-07-28 22:00 | 526.23 | 611.69 | 594.24 | 635.73 | 636.64 | 680.25 | 638.58
| Jul | 28 | 23 | 5015 | 2013-07-28 23:00 | 509.46 | 593.65 | 574.15 | 614.32 | 616.85 | 661.41 | 622.86
| Jul | 29 | 0 | 5016 | 2013-07-29 | 501.19 | 576.17 | 563.74 | 600.1 | 602.29 | 647.35 | 606.74
| Jul | 29 | 1 | 5017 | 2013-07-29 01:00 | 497.05 | 561.26 | 557.74 | 592.07 | 592.39 | 638.66 | 599.15
| Jul | 29 | 2 | 5018 | 2013-07-29 02:00 | 492.01 | 555.05 | 553.53 | 583.81 | 584.28 | 629.3 | 597.81
| Jul | 29 | 3 | 5019 | 2013-07-29 03:00 | 495.66 | 549.99 | 553.72 | 579.34 | 580.81 | 624.51 | 597.44
| Jul | 29 | 4 | 5020 | 2013-07-29 04:00 | 498.41 | 551.32 | 556.29 | 581.56 | 578.93 | 620.55 | 601.11
| Jul | 29 | 5 | 5021 | 2013-07-29 05:00 | 499.16 | 548.55 | 558.92 | 580.5 | 576.68 | 615 | 607.86
| Jul | 29 | 6 | 5022 | 2013-07-29 06:00 | 512.83 | 561.99 | 570.54 | 591.32 | 589.1 | 614.77 | 624.77
| Jul | 29 | 7 | 5023 | 2013-07-29 07:00 | 529.9 | 576.23 | 581.16 | 606.93 | 602.38 | 632.11 | 646.84
| Jul | 29 | 8 | 5024 | 2013-07-29 08:00 | 542.34 | 591.28 | 592.34 | 623.81 | 616.4 | 655.41 | 656.05
| Jul | 29 | 9 | 5025 | 2013-07-29 09:00 | 552.32 | 608.77 | 607.97 | 646.55 | 636.73 | 679.25 | 668.23
| Jul | 29 | 10 | 5026 | 2013-07-29 10:00 | 565.18 | 625.98 | 615.45 | 668.98 | 652.21 | 704.91 | 684.99
| Jul | 29 | 11 | 5027 | 2013-07-29 11:00 | 574.87 | 652.85 | 628.13 | 693.66 | 667.62 | 728.77 | 701.76
| Jul | 29 | 12 | 5028 | 2013-07-29 12:00 | 596.15 | 672.62 | 649.87 | 708.57 | 687.8 | 743.88 | 721.55
| Jul | 29 | 13 | 5029 | 2013-07-29 13:00 | 609.79 | 685.77 | 668.74 | 717.8 | 702.64 | 751.89 | 743.41
| Jul | 29 | 14 | 5030 | 2013-07-29 14:00 | 620.47 | 691.63 | 682.51 | 726.87 | 711.03 | 757.66 | 752.9
| Jul | 29 | 15 | 5031 | 2013-07-29 15:00 | 631.14 | 695.17 | 691.2 | 728.61 | 715.5 | 760.43 | 756.12
| Jul | 29 | 16 | 5032 | 2013-07-29 16:00 | 632.62 | 696.5 | 696 | 729.61 | 719.08 | 762.66 | 756.72
| Jul | 29 | 17 | 5033 | 2013-07-29 17:00 | 628.53 | 690.04 | 688.88 | 723.05 | 716.48 | 758.55 | 751.59
| Jul | 29 | 18 | 5034 | 2013-07-29 18:00 | 612.33 | 673.87 | 677.97 | 701.72 | 697.2 | 741.63 | 733.45
| Jul | 29 | 19 | 5035 | 2013-07-29 19:00 | 598.77 | 655.37 | 661.5 | 680.81 | 677.72 | 727.36 | 710.72
| Jul | 29 | 20 | 5036 | 2013-07-29 20:00 | 589.58 | 642.29 | 649.77 | 661.09 | 658.53 | 714.27 | 694.92
| Jul | 29 | 21 | 5037 | 2013-07-29 21:00 | 580.7 | 633.4 | 637.95 | 653.41 | 649.14 | 701.98 | 679.95
| Jul | 29 | 22 | 5038 | 2013-07-29 22:00 | 560.22 | 611.08 | 616.1 | 635.4 | 630.83 | 682.17 | 656.78
| Jul | 29 | 23 | 5039 | 2013-07-29 23:00 | 543.66 | 587.18 | 596.36 | 615.02 | 612.34 | 658.9 | 636.57
| Jul | 30 | 0 | 5040 | 2013-07-30 | 531.31 | 574.51 | 579.94 | 598.19 | 597.87 | 643.48 | 624.61
| Jul | 30 | 1 | 5041 | 2013-07-30 01:00 | 526.01 | 566.65 | 570.25 | 587.65 | 586.51 | 631.43 | 616.99
| Jul | 30 | 2 | 5042 | 2013-07-30 02:00 | 520.48 | 560.34 | 565 | 578.91 | 578.84 | 625.12 | 613.28
| Jul | 30 | 3 | 5043 | 2013-07-30 03:00 | 518.62 | 556.92 | 563.9 | 571.25 | 575.18 | 603.02 | 614.79
| Jul | 30 | 4 | 5044 | 2013-07-30 04:00 | 519.56 | 556.79 | 568.13 | 568.99 | 571.68 | 591.09 | 616.07
| Jul | 30 | 5 | 5045 | 2013-07-30 05:00 | 520.24 | 555.21 | 570.01 | 566.14 | 571.11 | 592.66 | 618.75
| Jul | 30 | 6 | 5046 | 2013-07-30 06:00 | 526.21 | 564.7 | 578.39 | 571.06 | 577.83 | 602.44 | 637.17
| Jul | 30 | 7 | 5047 | 2013-07-30 07:00 | 540 | 580.51 | 599.47 | 587.06 | 588.59 | 620 | 650.89
| Jul | 30 | 8 | 5048 | 2013-07-30 08:00 | 549.37 | 592.19 | 613.3 | 603.13 | 606.07 | 640.31 | 657.42
| Jul | 30 | 9 | 5049 | 2013-07-30 09:00 | 562.03 | 601.66 | 629.51 | 622.5 | 627.31 | 662.43 | 669.86
| Jul | 30 | 10 | 5050 | 2013-07-30 10:00 | 575.2 | 617.08 | 645.97 | 638.99 | 646.82 | 690.74 | 687.39
| Jul | 30 | 11 | 5051 | 2013-07-30 11:00 | 590.31 | 642.6 | 668.49 | 658.15 | 665.71 | 719.38 | 701.81
| Jul | 30 | 12 | 5052 | 2013-07-30 12:00 | 608.48 | 663.07 | 693.14 | 669.77 | 683.8 | 739.21 | 719.7
| Jul | 30 | 13 | 5053 | 2013-07-30 13:00 | 623.98 | 679.43 | 712.19 | 678.94 | 694.2 | 752.51 | 736.51
| Jul | 30 | 14 | 5054 | 2013-07-30 14:00 | 628.68 | 685.6 | 718.14 | 684.12 | 701.04 | 755.44 | 747.74
| Jul | 30 | 15 | 5055 | 2013-07-30 15:00 | 632.59 | 692.13 | 722.56 | 686.17 | 703.63 | 760.72 | 759.37
| Jul | 30 | 16 | 5056 | 2013-07-30 16:00 | 633.49 | 692.25 | 723.88 | 682.17 | 707.44 | 758.39 | 760.85
| Jul | 30 | 17 | 5057 | 2013-07-30 17:00 | 628.01 | 687.77 | 719.79 | 672.59 | 705.37 | 753.09 | 743.43
| Jul | 30 | 18 | 5058 | 2013-07-30 18:00 | 609.61 | 673.45 | 700.2 | 650 | 686.47 | 732.4 | 729.2
| Jul | 30 | 19 | 5059 | 2013-07-30 19:00 | 597.05 | 655.66 | 681.33 | 630.29 | 666.55 | 716.12 | 714.09
| Jul | 30 | 20 | 5060 | 2013-07-30 20:00 | 585.28 | 639.14 | 663.62 | 615.17 | 651.16 | 704.67 | 697.32
| Jul | 30 | 21 | 5061 | 2013-07-30 21:00 | 577.53 | 629.92 | 657.19 | 608.16 | 642.83 | 692.53 | 683.8
| Jul | 30 | 22 | 5062 | 2013-07-30 22:00 | 557.46 | 607.92 | 633.67 | 592.5 | 622.62 | 666.96 | 660.87
| Jul | 30 | 23 | 5063 | 2013-07-30 23:00 | 538.77 | 585.57 | 614.4 | 575.18 | 604.43 | 644.47 | 642.13
| Jul | 31 | 0 | 5064 | 2013-07-31 | 524.08 | 571.53 | 597.89 | 561.86 | 592.83 | 626 | 628.97
| Jul | 31 | 1 | 5065 | 2013-07-31 01:00 | 516.89 | 559.61 | 588.32 | 553.89 | 585.4 | 614.87 | 613.94
| Jul | 31 | 2 | 5066 | 2013-07-31 02:00 | 512.89 | 549.5 | 579.72 | 547.86 | 577.27 | 607.97 | 610.36
| Jul | 31 | 3 | 5067 | 2013-07-31 03:00 | 512.72 | 548.23 | 577.74 | 542.67 | 576.18 | 608.93 | 612.83
| Jul | 31 | 4 | 5068 | 2013-07-31 04:00 | 513.61 | 549.32 | 578.04 | 541.83 | 578.52 | 609.02 | 617.44
| Jul | 31 | 5 | 5069 | 2013-07-31 05:00 | 512.8 | 548.61 | 581.85 | 542.37 | 581.76 | 610.03 | 619.01
| Jul | 31 | 6 | 5070 | 2013-07-31 06:00 | 519.9 | 557.99 | 588.86 | 544.52 | 596.91 | 615.09 | 636.92
| Jul | 31 | 7 | 5071 | 2013-07-31 07:00 | 535.04 | 572.96 | 602.42 | 557.08 | 617.86 | 630.38 | 653.69
| Jul | 31 | 8 | 5072 | 2013-07-31 08:00 | 542.9 | 587.45 | 616.97 | 572.22 | 630.61 | 646.85 | 663.02
| Jul | 31 | 9 | 5073 | 2013-07-31 09:00 | 553.25 | 601.91 | 637.64 | 586.64 | 647.26 | 666.57 | 676.68
| Jul | 31 | 10 | 5074 | 2013-07-31 10:00 | 565 | 619.13 | 655.27 | 600.39 | 665.16 | 684.15 | 689.14
| Jul | 31 | 11 | 5075 | 2013-07-31 11:00 | 577.79 | 645.51 | 677.92 | 615.55 | 685.43 | 710.56 | 700.53
| Jul | 31 | 12 | 5076 | 2013-07-31 12:00 | 589.36 | 666.56 | 703.44 | 631.57 | 709.42 | 730.94 | 721.98
| Jul | 31 | 13 | 5077 | 2013-07-31 13:00 | 600.56 | 676.9 | 714.64 | 644.96 | 723.8 | 743.18 | 740.44
| Jul | 31 | 14 | 5078 | 2013-07-31 14:00 | 608.62 | 684.36 | 721.15 | 648.97 | 733.31 | 753.36 | 754.16
| Jul | 31 | 15 | 5079 | 2013-07-31 15:00 | 605.71 | 684.7 | 727.42 | 653.94 | 739.21 | 751.58 | 763.67
| Jul | 31 | 16 | 5080 | 2013-07-31 16:00 | 598.2 | 690.13 | 727.09 | 655.27 | 740.84 | 757.69 | 763.24
| Jul | 31 | 17 | 5081 | 2013-07-31 17:00 | 591.13 | 683.95 | 726.61 | 644.26 | 738.09 | 751.92 | 759.52
| Jul | 31 | 18 | 5082 | 2013-07-31 18:00 | 581.91 | 667.17 | 704.55 | 631.5 | 716.7 | 732.52 | 742.29
| Jul | 31 | 19 | 5083 | 2013-07-31 19:00 | 576.56 | 649.99 | 690.56 | 620.47 | 695.8 | 722.07 | 723.52
| Jul | 31 | 20 | 5084 | 2013-07-31 20:00 | 569.92 | 639.53 | 672.64 | 608.48 | 677.89 | 711.57 | 709.84
| Jul | 31 | 21 | 5085 | 2013-07-31 21:00 | 565.33 | 630.43 | 663.23 | 603.1 | 665.44 | 697.6 | 699.02
| Jul | 31 | 22 | 5086 | 2013-07-31 22:00 | 550.52 | 609.93 | 644.52 | 587.29 | 641.01 | 678.51 | 673.02
| Jul | 31 | 23 | 5087 | 2013-07-31 23:00 | 534.42 | 589.15 | 624.46 | 570.37 | 619.45 | 656.8 | 653.52
| Aug | 1 | 0 | 5088 | 2013-08-01 | 522.51 | 574.53 | 611.02 | 558.89 | 604.59 | 640.15 | 637.42
| Aug | 1 | 1 | 5089 | 2013-08-01 01:00 | 514.55 | 564.29 | 598.98 | 552.52 | 595.6 | 612.64 | 628.4
| Aug | 1 | 2 | 5090 | 2013-08-01 02:00 | 508.49 | 556.19 | 587.61 | 547.43 | 591.02 | 596.32 | 624.83
| Aug | 1 | 3 | 5091 | 2013-08-01 03:00 | 504.73 | 548.79 | 582.33 | 546.12 | 587.83 | 594.6 | 622.39
| Aug | 1 | 4 | 5092 | 2013-08-01 04:00 | 503.59 | 543.97 | 577.72 | 553.23 | 590.23 | 591.82 | 625.23
| Aug | 1 | 5 | 5093 | 2013-08-01 05:00 | 503.61 | 547.11 | 576.28 | 559.69 | 588.65 | 592.98 | 626.35
| Aug | 1 | 6 | 5094 | 2013-08-01 06:00 | 513.42 | 558.68 | 580.94 | 568.27 | 598.29 | 606.2 | 639.57
| Aug | 1 | 7 | 5095 | 2013-08-01 07:00 | 526.12 | 565.98 | 591.85 | 583.74 | 612.24 | 629.02 | 656.91
| Aug | 1 | 8 | 5096 | 2013-08-01 08:00 | 534.68 | 576.99 | 604.37 | 595.39 | 622.37 | 644.87 | 665.5
| Aug | 1 | 9 | 5097 | 2013-08-01 09:00 | 554.77 | 588.61 | 622.48 | 606.66 | 633.3 | 661.15 | 680.07
| Aug | 1 | 10 | 5098 | 2013-08-01 10:00 | 562.14 | 602.82 | 641.05 | 618.88 | 652.51 | 679.48 | 695.25
| Aug | 1 | 11 | 5099 | 2013-08-01 11:00 | 564.4 | 614.33 | 663.85 | 633.56 | 681.27 | 705.97 | 712.03
| Aug | 1 | 12 | 5100 | 2013-08-01 12:00 | 565.53 | 630.88 | 686.29 | 650.8 | 707.26 | 739.03 | 734.34
| Aug | 1 | 13 | 5101 | 2013-08-01 13:00 | 565.8 | 646.42 | 693.87 | 664.33 | 723.01 | 760.33 | 752.28
| Aug | 1 | 14 | 5102 | 2013-08-01 14:00 | 572.37 | 654.24 | 699.83 | 676.75 | 733.5 | 773.79 | 766.63
| Aug | 1 | 15 | 5103 | 2013-08-01 15:00 | 573.68 | 665.53 | 703.41 | 683.76 | 739.34 | 774.18 | 773.14
| Aug | 1 | 16 | 5104 | 2013-08-01 16:00 | 571.43 | 670.25 | 705.19 | 687.27 | 738.55 | 775.16 | 773.11
| Aug | 1 | 17 | 5105 | 2013-08-01 17:00 | 557.88 | 666.56 | 702.93 | 680.63 | 729.91 | 770.46 | 769.82
| Aug | 1 | 18 | 5106 | 2013-08-01 18:00 | 548.89 | 648.43 | 683.57 | 663.7 | 706.95 | 748.44 | 750.4
| Aug | 1 | 19 | 5107 | 2013-08-01 19:00 | 531.63 | 631.13 | 667.27 | 646.01 | 691.48 | 727.59 | 729.79
| Aug | 1 | 20 | 5108 | 2013-08-01 20:00 | 521.74 | 620.83 | 656.41 | 632.02 | 673.71 | 712.49 | 715.21
| Aug | 1 | 21 | 5109 | 2013-08-01 21:00 | 513.76 | 612.49 | 646.93 | 619.85 | 664.38 | 699.94 | 698.97
| Aug | 1 | 22 | 5110 | 2013-08-01 22:00 | 501.84 | 594.42 | 627.14 | 599.59 | 638.18 | 680.19 | 680.26
| Aug | 1 | 23 | 5111 | 2013-08-01 23:00 | 486.12 | 575.57 | 606.91 | 578.99 | 617.97 | 659.28 | 659.65
| Aug | 2 | 0 | 5112 | 2013-08-02 | 477.37 | 558.68 | 593.44 | 563.03 | 606.1 | 644.23 | 645.11
| Aug | 2 | 1 | 5113 | 2013-08-02 01:00 | 471.84 | 549.27 | 583.51 | 554.44 | 598.77 | 633.53 | 637.34
| Aug | 2 | 2 | 5114 | 2013-08-02 02:00 | 474.2 | 542.32 | 576.16 | 549.42 | 588.29 | 627.48 | 630.93
| Aug | 2 | 3 | 5115 | 2013-08-02 03:00 | 472.85 | 538.97 | 570.34 | 549.72 | 589.46 | 625.47 | 624.49
| Aug | 2 | 4 | 5116 | 2013-08-02 04:00 | 476.45 | 536.32 | 565.94 | 556.07 | 588.66 | 626.34 | 626.5
| Aug | 2 | 5 | 5117 | 2013-08-02 05:00 | 477.72 | 534.68 | 563.01 | 555.57 | 592.07 | 625.19 | 631.47
| Aug | 2 | 6 | 5118 | 2013-08-02 06:00 | 475.19 | 536.78 | 563.5 | 548.85 | 606.31 | 635.93 | 641.64
| Aug | 2 | 7 | 5119 | 2013-08-02 07:00 | 495.67 | 550.08 | 572.59 | 557.27 | 616.1 | 653 | 659.96
| Aug | 2 | 8 | 5120 | 2013-08-02 08:00 | 503.14 | 566.59 | 588.14 | 563.08 | 626.38 | 666.32 | 680.25
| Aug | 2 | 9 | 5121 | 2013-08-02 09:00 | 507.76 | 580.1 | 608.02 | 574.21 | 643.44 | 682.15 | 696.97
| Aug | 2 | 10 | 5122 | 2013-08-02 10:00 | 512.46 | 593.92 | 624.97 | 587.31 | 643.66 | 694.8 | 712.1
| Aug | 2 | 11 | 5123 | 2013-08-02 11:00 | 509.62 | 611.71 | 644.01 | 596.29 | 669.11 | 708.71 | 725.84
| Aug | 2 | 12 | 5124 | 2013-08-02 12:00 | 509.63 | 626.81 | 665.32 | 601.33 | 692.43 | 724.53 | 744.49
| Aug | 2 | 13 | 5125 | 2013-08-02 13:00 | 512.6 | 638.93 | 679.92 | 608.83 | 710.57 | 737.99 | 757.87
| Aug | 2 | 14 | 5126 | 2013-08-02 14:00 | 513.21 | 637.87 | 687.56 | 614.94 | 723.93 | 748.36 | 763.12
| Aug | 2 | 15 | 5127 | 2013-08-02 15:00 | 519.77 | 633.81 | 694.43 | 616.83 | 729.34 | 754.23 | 761.95
| Aug | 2 | 16 | 5128 | 2013-08-02 16:00 | 521.77 | 621.53 | 698.46 | 610.32 | 734.44 | 753.42 | 745.02
| Aug | 2 | 17 | 5129 | 2013-08-02 17:00 | 515.86 | 605.02 | 689.81 | 605.84 | 723.86 | 739.57 | 729.54
| Aug | 2 | 18 | 5130 | 2013-08-02 18:00 | 508.72 | 591 | 666.35 | 600.03 | 701.04 | 718.95 | 714.03
| Aug | 2 | 19 | 5131 | 2013-08-02 19:00 | 503.35 | 580.01 | 653 | 586.54 | 683.87 | 703.95 | 699.41
| Aug | 2 | 20 | 5132 | 2013-08-02 20:00 | 502.37 | 576.69 | 647.53 | 578.48 | 666.76 | 692.99 | 685.28
| Aug | 2 | 21 | 5133 | 2013-08-02 21:00 | 499.18 | 571.48 | 641.84 | 574.09 | 649.98 | 679.13 | 675.22
| Aug | 2 | 22 | 5134 | 2013-08-02 22:00 | 491.45 | 558.2 | 624.34 | 559.02 | 626.84 | 657.13 | 658.85
| Aug | 2 | 23 | 5135 | 2013-08-02 23:00 | 478.69 | 543.05 | 606.62 | 545.39 | 607 | 640 | 644.86
| Aug | 3 | 0 | 5136 | 2013-08-03 | 470.53 | 533.15 | 593.84 | 536.66 | 593.41 | 626.08 | 630.24
| Aug | 3 | 1 | 5137 | 2013-08-03 01:00 | 462.41 | 524.99 | 585.09 | 532.3 | 586.19 | 619.51 | 617.21
| Aug | 3 | 2 | 5138 | 2013-08-03 02:00 | 457.09 | 516.97 | 579.37 | 527.69 | 579.88 | 611.69 | 609.35
| Aug | 3 | 3 | 5139 | 2013-08-03 03:00 | 453.08 | 512.97 | 580.57 | 532.34 | 578 | 610.6 | 601.78
| Aug | 3 | 4 | 5140 | 2013-08-03 04:00 | 451.39 | 510.39 | 581.22 | 537.66 | 579.44 | 608.97 | 598.71
| Aug | 3 | 5 | 5141 | 2013-08-03 05:00 | 449.94 | 508.78 | 581.15 | 542.53 | 582.5 | 611.93 | 601.39
| Aug | 3 | 6 | 5142 | 2013-08-03 06:00 | 453.33 | 510.58 | 590.11 | 556.94 | 596.93 | 625.02 | 607.05
| Aug | 3 | 7 | 5143 | 2013-08-03 07:00 | 461.5 | 519.96 | 604.91 | 566.82 | 604.23 | 637.5 | 615.83
| Aug | 3 | 8 | 5144 | 2013-08-03 08:00 | 473.24 | 539.03 | 617.92 | 574.51 | 613.79 | 651.39 | 636.24
| Aug | 3 | 9 | 5145 | 2013-08-03 09:00 | 482.66 | 557.65 | 632.15 | 590.24 | 632.95 | 661.02 | 651.05
| Aug | 3 | 10 | 5146 | 2013-08-03 10:00 | 491.54 | 570.94 | 645.68 | 596.18 | 654.27 | 672.98 | 663.47
| Aug | 3 | 11 | 5147 | 2013-08-03 11:00 | 500 | 591.14 | 656.95 | 611.24 | 672.38 | 680.64 | 677.37
| Aug | 3 | 12 | 5148 | 2013-08-03 12:00 | 508.04 | 614.27 | 665.75 | 623.13 | 699.69 | 696.73 | 690.5
| Aug | 3 | 13 | 5149 | 2013-08-03 13:00 | 514.57 | 625.06 | 664.71 | 636.52 | 713.47 | 706.8 | 702.29
| Aug | 3 | 14 | 5150 | 2013-08-03 14:00 | 515.76 | 631.64 | 657.61 | 650.17 | 721.43 | 714.77 | 714.53
| Aug | 3 | 15 | 5151 | 2013-08-03 15:00 | 525.13 | 635.85 | 655.51 | 662.1 | 730.89 | 719.57 | 722.19
| Aug | 3 | 16 | 5152 | 2013-08-03 16:00 | 532.1 | 637.55 | 657.88 | 664.27 | 731.35 | 720.53 | 722.54
| Aug | 3 | 17 | 5153 | 2013-08-03 17:00 | 526.36 | 636.56 | 651.57 | 658.98 | 728.19 | 715.07 | 713.3
| Aug | 3 | 18 | 5154 | 2013-08-03 18:00 | 515.49 | 616.18 | 646.7 | 646.85 | 702.18 | 696.23 | 696.89
| Aug | 3 | 19 | 5155 | 2013-08-03 19:00 | 506.95 | 597.59 | 640.81 | 631 | 680.47 | 686.9 | 680.76
| Aug | 3 | 20 | 5156 | 2013-08-03 20:00 | 499.51 | 590.2 | 639.07 | 622.91 | 672.02 | 673.74 | 666.4
| Aug | 3 | 21 | 5157 | 2013-08-03 21:00 | 496.32 | 582.11 | 633.07 | 615.08 | 662.41 | 666.44 | 652.77
| Aug | 3 | 22 | 5158 | 2013-08-03 22:00 | 482.46 | 559.62 | 614.53 | 591.36 | 640.4 | 648.65 | 632.84
| Aug | 3 | 23 | 5159 | 2013-08-03 23:00 | 468.03 | 541.72 | 596.98 | 573.8 | 619.84 | 631.01 | 616.38
| Aug | 4 | 0 | 5160 | 2013-08-04 | 457.34 | 529.41 | 584.14 | 562.26 | 607.95 | 621.41 | 603.76
| Aug | 4 | 1 | 5161 | 2013-08-04 01:00 | 452.09 | 520.3 | 574.54 | 554.6 | 593.85 | 614.2 | 598.27
| Aug | 4 | 2 | 5162 | 2013-08-04 02:00 | 446.55 | 514.75 | 570.54 | 550.64 | 584.21 | 605.94 | 593.14
| Aug | 4 | 3 | 5163 | 2013-08-04 03:00 | 444.44 | 496.54 | 570.29 | 552.71 | 578.77 | 606.36 | 589.67
| Aug | 4 | 4 | 5164 | 2013-08-04 04:00 | 442.63 | 505.66 | 571.49 | 557.39 | 577.39 | 602.8 | 586.71
| Aug | 4 | 5 | 5165 | 2013-08-04 05:00 | 437.58 | 517.06 | 571.19 | 559.21 | 582.31 | 603.12 | 584.76
| Aug | 4 | 6 | 5166 | 2013-08-04 06:00 | 440 | 526.64 | 582.52 | 570.53 | 593.72 | 605.16 | 585.12
| Aug | 4 | 7 | 5167 | 2013-08-04 07:00 | 452.56 | 544.76 | 596.14 | 582.23 | 606.41 | 614.31 | 598.96
| Aug | 4 | 8 | 5168 | 2013-08-04 08:00 | 473.3 | 563.37 | 606.55 | 592.7 | 621.01 | 628.42 | 616.13
| Aug | 4 | 9 | 5169 | 2013-08-04 09:00 | 491.87 | 578.68 | 622.07 | 609.91 | 636.02 | 641.78 | 631.57
| Aug | 4 | 10 | 5170 | 2013-08-04 10:00 | 506.57 | 595.95 | 630.48 | 621.64 | 652.63 | 656.82 | 649.98
| Aug | 4 | 11 | 5171 | 2013-08-04 11:00 | 520.33 | 623.75 | 641.55 | 642.54 | 668.23 | 666.61 | 666.61
| Aug | 4 | 12 | 5172 | 2013-08-04 12:00 | 535.66 | 645.8 | 660.56 | 663.92 | 678.92 | 680.42 | 691.04
| Aug | 4 | 13 | 5173 | 2013-08-04 13:00 | 545.55 | 660.02 | 673.18 | 682.78 | 693.38 | 693.64 | 709.79
| Aug | 4 | 14 | 5174 | 2013-08-04 14:00 | 550.9 | 665.61 | 679.85 | 697.37 | 696.98 | 701.83 | 720.88
| Aug | 4 | 15 | 5175 | 2013-08-04 15:00 | 552.33 | 667.48 | 686.21 | 706.81 | 695.44 | 704.84 | 727.37
| Aug | 4 | 16 | 5176 | 2013-08-04 16:00 | 559.18 | 667.23 | 688.17 | 707.87 | 693.36 | 705.17 | 731.51
| Aug | 4 | 17 | 5177 | 2013-08-04 17:00 | 554.94 | 671.91 | 682.6 | 696.59 | 687.39 | 698.85 | 730.78
| Aug | 4 | 18 | 5178 | 2013-08-04 18:00 | 538.76 | 654.89 | 665.06 | 684.26 | 668.23 | 682.94 | 711.13
| Aug | 4 | 19 | 5179 | 2013-08-04 19:00 | 525.74 | 634.06 | 646.41 | 665.26 | 652.55 | 668.59 | 692.54
| Aug | 4 | 20 | 5180 | 2013-08-04 20:00 | 516.19 | 623.62 | 634.74 | 649.59 | 643.13 | 658.92 | 676.31
| Aug | 4 | 21 | 5181 | 2013-08-04 21:00 | 510.23 | 614.92 | 626.86 | 637.54 | 632.1 | 649.99 | 666.03
| Aug | 4 | 22 | 5182 | 2013-08-04 22:00 | 492.39 | 592.97 | 602.42 | 616.26 | 617.58 | 635.12 | 642.43
| Aug | 4 | 23 | 5183 | 2013-08-04 23:00 | 475.7 | 571.37 | 584.39 | 597.47 | 598.29 | 622.15 | 624.11
| Aug | 5 | 0 | 5184 | 2013-08-05 | 465.3 | 559.21 | 571.78 | 584.09 | 586.46 | 609.45 | 611.42
| Aug | 5 | 1 | 5185 | 2013-08-05 01:00 | 459.34 | 549.96 | 563.75 | 573.65 | 578.29 | 599.7 | 605.48
| Aug | 5 | 2 | 5186 | 2013-08-05 02:00 | 454.06 | 534.06 | 560.59 | 568.72 | 571.24 | 591.77 | 600.89
| Aug | 5 | 3 | 5187 | 2013-08-05 03:00 | 454.5 | 530.65 | 559.26 | 569.15 | 571.25 | 587.88 | 600.34
| Aug | 5 | 4 | 5188 | 2013-08-05 04:00 | 456.67 | 536.31 | 561.7 | 574.33 | 569.31 | 585.09 | 602.01
| Aug | 5 | 5 | 5189 | 2013-08-05 05:00 | 454.81 | 536.03 | 563.02 | 576.27 | 568.3 | 583.72 | 605.35
| Aug | 5 | 6 | 5190 | 2013-08-05 06:00 | 467.39 | 546.69 | 566.11 | 588.38 | 576.2 | 586 | 619.38
| Aug | 5 | 7 | 5191 | 2013-08-05 07:00 | 486.63 | 560.06 | 578.98 | 604.66 | 584.23 | 595.35 | 635.84
| Aug | 5 | 8 | 5192 | 2013-08-05 08:00 | 504.02 | 572.97 | 595.13 | 613.89 | 597.98 | 613.1 | 650.36
| Aug | 5 | 9 | 5193 | 2013-08-05 09:00 | 517.73 | 589.52 | 609.28 | 629.65 | 616.08 | 629.2 | 670.59
| Aug | 5 | 10 | 5194 | 2013-08-05 10:00 | 532.82 | 607.6 | 615.09 | 647.78 | 634.46 | 646.31 | 690.98
| Aug | 5 | 11 | 5195 | 2013-08-05 11:00 | 550.51 | 627.23 | 623.79 | 666.62 | 650.37 | 662.86 | 716.67
| Aug | 5 | 12 | 5196 | 2013-08-05 12:00 | 568.34 | 647.5 | 635.88 | 686.55 | 674.03 | 680.71 | 742.45
| Aug | 5 | 13 | 5197 | 2013-08-05 13:00 | 584.36 | 661.21 | 648.11 | 702.53 | 689.41 | 688.3 | 760.63
| Aug | 5 | 14 | 5198 | 2013-08-05 14:00 | 592.58 | 667.12 | 649.32 | 712.41 | 691.27 | 698.57 | 771.49
| Aug | 5 | 15 | 5199 | 2013-08-05 15:00 | 599.83 | 671.92 | 654.44 | 719.39 | 693.65 | 707.01 | 775.91
| Aug | 5 | 16 | 5200 | 2013-08-05 16:00 | 602.91 | 673.61 | 654.18 | 720.59 | 693.33 | 710.88 | 772.57
| Aug | 5 | 17 | 5201 | 2013-08-05 17:00 | 602.46 | 667.54 | 647.56 | 713.38 | 684.28 | 702.91 | 760.7
| Aug | 5 | 18 | 5202 | 2013-08-05 18:00 | 587.94 | 647.68 | 634.9 | 692.29 | 657.38 | 682.66 | 730.19
| Aug | 5 | 19 | 5203 | 2013-08-05 19:00 | 572.03 | 626.64 | 615.72 | 671.73 | 641.29 | 673.07 | 709.15
| Aug | 5 | 20 | 5204 | 2013-08-05 20:00 | 559.69 | 616.5 | 609.8 | 654.15 | 632.16 | 658.77 | 688.38
| Aug | 5 | 21 | 5205 | 2013-08-05 21:00 | 554.19 | 607 | 604.8 | 642.37 | 622.84 | 647.62 | 674.54
| Aug | 5 | 22 | 5206 | 2013-08-05 22:00 | 532.69 | 579.52 | 585.84 | 621.33 | 605.02 | 627.94 | 646.81
| Aug | 5 | 23 | 5207 | 2013-08-05 23:00 | 509.6 | 557.62 | 570.7 | 604.57 | 586.74 | 609.28 | 625.46
| Aug | 6 | 0 | 5208 | 2013-08-06 | 501.05 | 543.66 | 558.35 | 590.09 | 573.65 | 595.72 | 612.16
| Aug | 6 | 1 | 5209 | 2013-08-06 01:00 | 492.52 | 537.36 | 551.99 | 576.85 | 565.48 | 587.19 | 603.55
| Aug | 6 | 2 | 5210 | 2013-08-06 02:00 | 487.05 | 528.53 | 546.64 | 568.85 | 559.89 | 578.8 | 599.97
| Aug | 6 | 3 | 5211 | 2013-08-06 03:00 | 484.28 | 524.28 | 545.71 | 565.9 | 556.73 | 577.74 | 597.1
| Aug | 6 | 4 | 5212 | 2013-08-06 04:00 | 485.11 | 522.07 | 551.09 | 566 | 554.08 | 578.83 | 597.93
| Aug | 6 | 5 | 5213 | 2013-08-06 05:00 | 484.15 | 522.91 | 556.17 | 565.87 | 551.77 | 579.62 | 602.29
| Aug | 6 | 6 | 5214 | 2013-08-06 06:00 | 489.41 | 532.58 | 561.62 | 567.52 | 554.06 | 592.69 | 610.96
| Aug | 6 | 7 | 5215 | 2013-08-06 07:00 | 503.19 | 547.14 | 575.89 | 576.06 | 561.28 | 611.75 | 629.3
| Aug | 6 | 8 | 5216 | 2013-08-06 08:00 | 515.91 | 563.66 | 583.46 | 589.71 | 577.22 | 627.55 | 647.27
| Aug | 6 | 9 | 5217 | 2013-08-06 09:00 | 534.93 | 576.25 | 593.05 | 606.92 | 594.87 | 641.61 | 674.66
| Aug | 6 | 10 | 5218 | 2013-08-06 10:00 | 549.81 | 586.74 | 596.2 | 619.8 | 610.8 | 663.08 | 704.58
| Aug | 6 | 11 | 5219 | 2013-08-06 11:00 | 572.08 | 607.41 | 602.64 | 627.16 | 629.59 | 685.39 | 736.86
| Aug | 6 | 12 | 5220 | 2013-08-06 12:00 | 591.35 | 627.96 | 615.78 | 636.48 | 655.52 | 709.55 | 762.17
| Aug | 6 | 13 | 5221 | 2013-08-06 13:00 | 606.43 | 643.77 | 625.62 | 648.63 | 672.06 | 726.16 | 778.34
| Aug | 6 | 14 | 5222 | 2013-08-06 14:00 | 614.79 | 648.97 | 635.93 | 657.79 | 680.14 | 738.92 | 787.33
| Aug | 6 | 15 | 5223 | 2013-08-06 15:00 | 619.46 | 654.76 | 642.72 | 666.45 | 687.35 | 746.06 | 792.79
| Aug | 6 | 16 | 5224 | 2013-08-06 16:00 | 617.81 | 655.44 | 647.71 | 667.4 | 684.92 | 746.05 | 793.4
| Aug | 6 | 17 | 5225 | 2013-08-06 17:00 | 615.81 | 649.27 | 644.16 | 659.1 | 675.61 | 736.27 | 789.08
| Aug | 6 | 18 | 5226 | 2013-08-06 18:00 | 597.61 | 629.1 | 634.2 | 642.16 | 655.98 | 713.94 | 764.24
| Aug | 6 | 19 | 5227 | 2013-08-06 19:00 | 580.39 | 611.27 | 624.19 | 625.75 | 640.18 | 696.58 | 736.22
| Aug | 6 | 20 | 5228 | 2013-08-06 20:00 | 568.78 | 598.84 | 615.31 | 612.04 | 634.56 | 680.87 | 705.83
| Aug | 6 | 21 | 5229 | 2013-08-06 21:00 | 561.34 | 594.25 | 608.59 | 604.4 | 624.9 | 667.22 | 691.91
| Aug | 6 | 22 | 5230 | 2013-08-06 22:00 | 540.28 | 573.13 | 591.04 | 589.21 | 606.61 | 643.84 | 665.86
| Aug | 6 | 23 | 5231 | 2013-08-06 23:00 | 519.22 | 555.08 | 573.45 | 572.44 | 587.99 | 625.1 | 644.45
| Aug | 7 | 0 | 5232 | 2013-08-07 | 507.78 | 543.08 | 562.31 | 561.41 | 574.7 | 610.73 | 626.4
| Aug | 7 | 1 | 5233 | 2013-08-07 01:00 | 488.1 | 536.46 | 552.51 | 554.34 | 567.32 | 600.88 | 617.59
| Aug | 7 | 2 | 5234 | 2013-08-07 02:00 | 488.58 | 528.09 | 549.97 | 547.54 | 562.2 | 593.1 | 614.33
| Aug | 7 | 3 | 5235 | 2013-08-07 03:00 | 493.37 | 527.11 | 548.46 | 544.41 | 561.6 | 593.89 | 611.31
| Aug | 7 | 4 | 5236 | 2013-08-07 04:00 | 493.04 | 530.2 | 552.11 | 544.05 | 561.09 | 597.56 | 612.19
| Aug | 7 | 5 | 5237 | 2013-08-07 05:00 | 491.59 | 531.6 | 551.92 | 533.59 | 567.88 | 600.56 | 613.1
| Aug | 7 | 6 | 5238 | 2013-08-07 06:00 | 501.8 | 541.08 | 555.46 | 540.78 | 583.58 | 613.44 | 620.57
| Aug | 7 | 7 | 5239 | 2013-08-07 07:00 | 513.88 | 554.27 | 568.12 | 547.41 | 594.45 | 629.18 | 636.27
| Aug | 7 | 8 | 5240 | 2013-08-07 08:00 | 524.63 | 568.43 | 579.25 | 556.42 | 604.84 | 645.89 | 655.8
| Aug | 7 | 9 | 5241 | 2013-08-07 09:00 | 545.43 | 581.32 | 592.5 | 567.28 | 621.08 | 659.38 | 678.93
| Aug | 7 | 10 | 5242 | 2013-08-07 10:00 | 561.67 | 593.06 | 604.56 | 578.84 | 636.75 | 684.34 | 701.28
| Aug | 7 | 11 | 5243 | 2013-08-07 11:00 | 580.6 | 605.08 | 619.46 | 586.89 | 653.56 | 709.98 | 725.01
| Aug | 7 | 12 | 5244 | 2013-08-07 12:00 | 600.21 | 623.94 | 634.01 | 595.74 | 679.55 | 733.98 | 743.18
| Aug | 7 | 13 | 5245 | 2013-08-07 13:00 | 615.54 | 637.98 | 649.9 | 605.7 | 697.6 | 747.31 | 752.76
| Aug | 7 | 14 | 5246 | 2013-08-07 14:00 | 621.88 | 649.11 | 657.09 | 612.25 | 707.91 | 756.78 | 756.81
| Aug | 7 | 15 | 5247 | 2013-08-07 15:00 | 628.23 | 653.47 | 664.96 | 620.14 | 715.74 | 760.42 | 762.26
| Aug | 7 | 16 | 5248 | 2013-08-07 16:00 | 629.22 | 652.66 | 670.9 | 622.8 | 716.17 | 756.95 | 762.71
| Aug | 7 | 17 | 5249 | 2013-08-07 17:00 | 621.12 | 654.45 | 664.76 | 616.77 | 710.92 | 752.56 | 757.29
| Aug | 7 | 18 | 5250 | 2013-08-07 18:00 | 603.43 | 634.62 | 651.19 | 606.97 | 688.95 | 730.49 | 732.19
| Aug | 7 | 19 | 5251 | 2013-08-07 19:00 | 583.6 | 613.9 | 640.67 | 597.51 | 668.92 | 714.39 | 711.15
| Aug | 7 | 20 | 5252 | 2013-08-07 20:00 | 572.47 | 605.68 | 631.25 | 589.34 | 659.94 | 702.91 | 693.36
| Aug | 7 | 21 | 5253 | 2013-08-07 21:00 | 564.53 | 594.05 | 619.74 | 583.5 | 642.78 | 686.93 | 679
| Aug | 7 | 22 | 5254 | 2013-08-07 22:00 | 545.95 | 576.16 | 602.12 | 568.49 | 618.35 | 662.68 | 652.63
| Aug | 7 | 23 | 5255 | 2013-08-07 23:00 | 526.87 | 558.34 | 585.17 | 554.13 | 600.26 | 640.43 | 632.99
| Aug | 8 | 0 | 5256 | 2013-08-08 | 518.21 | 544.53 | 573.17 | 541.58 | 587.6 | 623.23 | 618.27
| Aug | 8 | 1 | 5257 | 2013-08-08 01:00 | 510.22 | 535.35 | 565.95 | 533.23 | 577.64 | 614.82 | 614.31
| Aug | 8 | 2 | 5258 | 2013-08-08 02:00 | 500.35 | 528.6 | 561.13 | 529.55 | 570.34 | 608.97 | 609.29
| Aug | 8 | 3 | 5259 | 2013-08-08 03:00 | 496.49 | 524.59 | 558.62 | 527.87 | 568.85 | 606.47 | 608.3
| Aug | 8 | 4 | 5260 | 2013-08-08 04:00 | 494.99 | 524.95 | 556.35 | 533.73 | 566.94 | 607.46 | 605.24
| Aug | 8 | 5 | 5261 | 2013-08-08 05:00 | 499.11 | 526.45 | 551.65 | 538.36 | 568.34 | 608.42 | 604.3
| Aug | 8 | 6 | 5262 | 2013-08-08 06:00 | 508.44 | 535.95 | 555.83 | 549.06 | 583.98 | 618.21 | 610.42
| Aug | 8 | 7 | 5263 | 2013-08-08 07:00 | 522.15 | 546.62 | 564.38 | 562.93 | 593 | 631.32 | 625.8
| Aug | 8 | 8 | 5264 | 2013-08-08 08:00 | 534.85 | 552.21 | 578.61 | 572.09 | 601.14 | 648.71 | 647.67
| Aug | 8 | 9 | 5265 | 2013-08-08 09:00 | 536.13 | 558.84 | 593.62 | 583.66 | 618.94 | 665.18 | 673.82
| Aug | 8 | 10 | 5266 | 2013-08-08 10:00 | 548.75 | 567.04 | 607.23 | 591.21 | 633.4 | 680.41 | 690.32
| Aug | 8 | 11 | 5267 | 2013-08-08 11:00 | 557.96 | 577.5 | 622.05 | 600 | 651.78 | 706.95 | 709.7
| Aug | 8 | 12 | 5268 | 2013-08-08 12:00 | 572.5 | 590.27 | 637.15 | 606.6 | 680.91 | 731.51 | 718.86
| Aug | 8 | 13 | 5269 | 2013-08-08 13:00 | 591.58 | 609.77 | 648.45 | 610.74 | 700.61 | 753.13 | 724.44
| Aug | 8 | 14 | 5270 | 2013-08-08 14:00 | 605.86 | 628.2 | 655.06 | 614.03 | 709.9 | 765.59 | 725.54
| Aug | 8 | 15 | 5271 | 2013-08-08 15:00 | 619.54 | 635.32 | 661.54 | 617.37 | 718.49 | 769.88 | 724
| Aug | 8 | 16 | 5272 | 2013-08-08 16:00 | 624.26 | 637.5 | 664.35 | 616.95 | 719.94 | 769.07 | 720.59
| Aug | 8 | 17 | 5273 | 2013-08-08 17:00 | 617.44 | 634.57 | 654.05 | 615.49 | 712.72 | 762.61 | 711.73
| Aug | 8 | 18 | 5274 | 2013-08-08 18:00 | 597.01 | 616.7 | 639.78 | 610.31 | 684.62 | 715.55 | 688.47
| Aug | 8 | 19 | 5275 | 2013-08-08 19:00 | 582.13 | 600.05 | 625.09 | 601.67 | 669.77 | 718.86 | 673.98
| Aug | 8 | 20 | 5276 | 2013-08-08 20:00 | 573.53 | 590.22 | 613.68 | 596.64 | 656.05 | 707.15 | 668.74
| Aug | 8 | 21 | 5277 | 2013-08-08 21:00 | 567.12 | 581.17 | 608.49 | 588.62 | 640.68 | 694.11 | 664.94
| Aug | 8 | 22 | 5278 | 2013-08-08 22:00 | 546.93 | 565.5 | 592.84 | 574.35 | 617.14 | 672.75 | 645.2
| Aug | 8 | 23 | 5279 | 2013-08-08 23:00 | 529.47 | 552.11 | 578.68 | 562.42 | 600.33 | 643.76 | 624.97
| Aug | 9 | 0 | 5280 | 2013-08-09 | 517.6 | 538.01 | 569.29 | 552.88 | 589.29 | 630.72 | 608.82
| Aug | 9 | 1 | 5281 | 2013-08-09 01:00 | 509.39 | 528.08 | 561.82 | 548.3 | 576.57 | 617.82 | 604.75
| Aug | 9 | 2 | 5282 | 2013-08-09 02:00 | 502.6 | 524.94 | 556.56 | 546.87 | 568.25 | 614.58 | 600.91
| Aug | 9 | 3 | 5283 | 2013-08-09 03:00 | 489.49 | 519.45 | 551.56 | 544.06 | 565.27 | 610.54 | 599.79
| Aug | 9 | 4 | 5284 | 2013-08-09 04:00 | 481.95 | 520.4 | 547.88 | 547.15 | 568.15 | 612.15 | 602.03
| Aug | 9 | 5 | 5285 | 2013-08-09 05:00 | 480.89 | 521.53 | 544.65 | 553.29 | 570.3 | 614.35 | 607.09
| Aug | 9 | 6 | 5286 | 2013-08-09 06:00 | 482.37 | 524.3 | 544.21 | 564.13 | 582.71 | 626.29 | 616.18
| Aug | 9 | 7 | 5287 | 2013-08-09 07:00 | 498.5 | 534.72 | 552.55 | 577.16 | 596.27 | 641.27 | 622.67
| Aug | 9 | 8 | 5288 | 2013-08-09 08:00 | 514.95 | 547.9 | 563.93 | 580.34 | 603.35 | 664.16 | 632.62
| Aug | 9 | 9 | 5289 | 2013-08-09 09:00 | 518.2 | 562.2 | 581.61 | 589.1 | 618.56 | 675.73 | 636.22
| Aug | 9 | 10 | 5290 | 2013-08-09 10:00 | 535.12 | 573.61 | 589.23 | 592.87 | 633.13 | 694.18 | 644.36
| Aug | 9 | 11 | 5291 | 2013-08-09 11:00 | 552.28 | 583.36 | 593.98 | 600.66 | 653.19 | 726.84 | 648.34
| Aug | 9 | 12 | 5292 | 2013-08-09 12:00 | 576.9 | 599.45 | 599.84 | 605.15 | 684.76 | 755.75 | 657.37
| Aug | 9 | 13 | 5293 | 2013-08-09 13:00 | 596.48 | 614.43 | 606.74 | 612.55 | 704.35 | 768.72 | 668.81
| Aug | 9 | 14 | 5294 | 2013-08-09 14:00 | 605.74 | 619.71 | 608.53 | 616.81 | 714.27 | 780.63 | 679.33
| Aug | 9 | 15 | 5295 | 2013-08-09 15:00 | 609.48 | 623.89 | 612.81 | 619.07 | 721.85 | 785.34 | 688.04
| Aug | 9 | 16 | 5296 | 2013-08-09 16:00 | 612.37 | 630.8 | 616.68 | 624.88 | 726.31 | 784.2 | 695.05
| Aug | 9 | 17 | 5297 | 2013-08-09 17:00 | 609.83 | 625.81 | 612.81 | 620.52 | 717.27 | 780.8 | 686.21
| Aug | 9 | 18 | 5298 | 2013-08-09 18:00 | 589.07 | 604.99 | 606.7 | 610.99 | 693.13 | 757.43 | 675.15
| Aug | 9 | 19 | 5299 | 2013-08-09 19:00 | 571.07 | 588.91 | 603.09 | 606.15 | 677.62 | 736.4 | 662.02
| Aug | 9 | 20 | 5300 | 2013-08-09 20:00 | 564.87 | 578.1 | 601.04 | 604.71 | 665.53 | 722.06 | 652.61
| Aug | 9 | 21 | 5301 | 2013-08-09 21:00 | 557.6 | 570.59 | 594.51 | 595.31 | 653.45 | 709.28 | 644.31
| Aug | 9 | 22 | 5302 | 2013-08-09 22:00 | 541.85 | 552.15 | 576.95 | 578.26 | 625.45 | 684.26 | 631.46
| Aug | 9 | 23 | 5303 | 2013-08-09 23:00 | 524.23 | 535.59 | 563.94 | 561.34 | 603.68 | 665.43 | 618.09
| Aug | 10 | 0 | 5304 | 2013-08-10 | 510.23 | 525.77 | 555.04 | 550.09 | 588.07 | 647.22 | 589.87
| Aug | 10 | 1 | 5305 | 2013-08-10 01:00 | 501.63 | 518.31 | 549.49 | 546.72 | 579.86 | 634.27 | 564
| Aug | 10 | 2 | 5306 | 2013-08-10 02:00 | 493.45 | 513.05 | 543.82 | 545.63 | 572.41 | 628.62 | 540.25
| Aug | 10 | 3 | 5307 | 2013-08-10 03:00 | 487.29 | 510.92 | 542.42 | 539.25 | 567.86 | 628.24 | 541.27
| Aug | 10 | 4 | 5308 | 2013-08-10 04:00 | 483.66 | 507.81 | 547.64 | 536.64 | 567.91 | 624.72 | 540.09
| Aug | 10 | 5 | 5309 | 2013-08-10 05:00 | 479.16 | 504.72 | 553.03 | 545.04 | 570.34 | 624.41 | 543.92
| Aug | 10 | 6 | 5310 | 2013-08-10 06:00 | 481 | 505.1 | 562.24 | 554.56 | 583.2 | 628.74 | 548.87
| Aug | 10 | 7 | 5311 | 2013-08-10 07:00 | 490.96 | 514.26 | 573.75 | 567.43 | 592.28 | 643.93 | 568.01
| Aug | 10 | 8 | 5312 | 2013-08-10 08:00 | 509.01 | 531.06 | 586.87 | 576.01 | 601.71 | 664.06 | 590.87
| Aug | 10 | 9 | 5313 | 2013-08-10 09:00 | 526.22 | 549.5 | 604.09 | 589.16 | 615.26 | 683.69 | 613.75
| Aug | 10 | 10 | 5314 | 2013-08-10 10:00 | 539.37 | 565.47 | 621.63 | 599.95 | 626.85 | 700.12 | 630
| Aug | 10 | 11 | 5315 | 2013-08-10 11:00 | 556.65 | 587.31 | 634.49 | 609.64 | 646.99 | 725.55 | 646.06
| Aug | 10 | 12 | 5316 | 2013-08-10 12:00 | 573.34 | 609.74 | 649.01 | 618.24 | 674.76 | 746.16 | 653.2
| Aug | 10 | 13 | 5317 | 2013-08-10 13:00 | 581.6 | 623.94 | 667.06 | 621.14 | 697.44 | 758.6 | 658.86
| Aug | 10 | 14 | 5318 | 2013-08-10 14:00 | 587.13 | 629.56 | 677.01 | 631.18 | 711.29 | 762.85 | 663.24
| Aug | 10 | 15 | 5319 | 2013-08-10 15:00 | 593.97 | 635.93 | 672.78 | 639.15 | 718.63 | 769.1 | 657
| Aug | 10 | 16 | 5320 | 2013-08-10 16:00 | 593.7 | 640.2 | 663.86 | 646.81 | 718.59 | 766.25 | 644.06
| Aug | 10 | 17 | 5321 | 2013-08-10 17:00 | 582.92 | 637.7 | 651.37 | 642.93 | 708.95 | 761.16 | 630.25
| Aug | 10 | 18 | 5322 | 2013-08-10 18:00 | 555.37 | 622.22 | 643.86 | 634.41 | 687.3 | 731.69 | 619
| Aug | 10 | 19 | 5323 | 2013-08-10 19:00 | 541.55 | 605.42 | 630.36 | 620.68 | 672.29 | 716.7 | 602.21
| Aug | 10 | 20 | 5324 | 2013-08-10 20:00 | 538.76 | 595.15 | 621.93 | 614.78 | 662.25 | 710.31 | 505.32
| Aug | 10 | 21 | 5325 | 2013-08-10 21:00 | 522.37 | 586.48 | 614.65 | 605.11 | 649.58 | 691.43 | 434.34
| Aug | 10 | 22 | 5326 | 2013-08-10 22:00 | 232.12 | 563.68 | 595.92 | 582.16 | 627.39 | 668.41 | 441.04
| Aug | 10 | 23 | 5327 | 2013-08-10 23:00 | 334.71 | 546.8 | 579.56 | 562.32 | 607.86 | 645.23 | 440.01
| Aug | 11 | 0 | 5328 | 2013-08-11 | 350.99 | 533.21 | 568.35 | 550.66 | 593.17 | 628.61 | 433.61
| Aug | 11 | 1 | 5329 | 2013-08-11 01:00 | 357.36 | 523.79 | 561.62 | 545.73 | 582.09 | 615.89 | 432.6
| Aug | 11 | 2 | 5330 | 2013-08-11 02:00 | 353.39 | 520.44 | 556.88 | 544.69 | 574.65 | 606.75 | 421.8
| Aug | 11 | 3 | 5331 | 2013-08-11 03:00 | 356.64 | 521.39 | 555.98 | 540.66 | 572.11 | 605.88 | 419.21
| Aug | 11 | 4 | 5332 | 2013-08-11 04:00 | 356.28 | 522.23 | 557.26 | 544.06 | 574.77 | 603.34 | 431.39
| Aug | 11 | 5 | 5333 | 2013-08-11 05:00 | 350.87 | 524.32 | 561.27 | 551.3 | 575.07 | 600.52 | 439.24
| Aug | 11 | 6 | 5334 | 2013-08-11 06:00 | 356.31 | 537.76 | 566.17 | 559.3 | 584.5 | 601.54 | 449.26
| Aug | 11 | 7 | 5335 | 2013-08-11 07:00 | 382.67 | 553.36 | 581.59 | 569.22 | 598.51 | 616.62 | 473.47
| Aug | 11 | 8 | 5336 | 2013-08-11 08:00 | 418.22 | 565.11 | 595.66 | 579.38 | 609.24 | 634.09 | 495.96
| Aug | 11 | 9 | 5337 | 2013-08-11 09:00 | 443.36 | 581.82 | 609.43 | 598.09 | 622.63 | 648.46 | 510.55
| Aug | 11 | 10 | 5338 | 2013-08-11 10:00 | 463.37 | 596.84 | 619.32 | 613.14 | 641.68 | 663.36 | 519.82
| Aug | 11 | 11 | 5339 | 2013-08-11 11:00 | 487.49 | 615.63 | 629.78 | 627 | 665.52 | 677.83 | 525.74
| Aug | 11 | 12 | 5340 | 2013-08-11 12:00 | 509.03 | 645.16 | 646.34 | 646.82 | 692.59 | 684.27 | 532.06
| Aug | 11 | 13 | 5341 | 2013-08-11 13:00 | 522.73 | 666.09 | 669.58 | 664.75 | 708.58 | 692.08 | 540.76
| Aug | 11 | 14 | 5342 | 2013-08-11 14:00 | 526.66 | 666.58 | 684.68 | 674.61 | 718.04 | 692.76 | 544.55
| Aug | 11 | 15 | 5343 | 2013-08-11 15:00 | 528.13 | 637.47 | 698.33 | 684.13 | 722.04 | 690.45 | 551.18
| Aug | 11 | 16 | 5344 | 2013-08-11 16:00 | 528.17 | 672.39 | 703.4 | 686.15 | 718.43 | 684.28 | 553.42
| Aug | 11 | 17 | 5345 | 2013-08-11 17:00 | 521.7 | 657.13 | 705.5 | 680.12 | 710.73 | 672.31 | 551.54
| Aug | 11 | 18 | 5346 | 2013-08-11 18:00 | 509.23 | 605.82 | 683.38 | 662.71 | 686.88 | 658.52 | 545.92
| Aug | 11 | 19 | 5347 | 2013-08-11 19:00 | 498.68 | 591.95 | 665.48 | 649.43 | 664.86 | 643.67 | 538.32
| Aug | 11 | 20 | 5348 | 2013-08-11 20:00 | 492.37 | 585.83 | 655.97 | 642.25 | 652.43 | 628.64 | 536.64
| Aug | 11 | 21 | 5349 | 2013-08-11 21:00 | 486.23 | 570.78 | 645.77 | 628.77 | 639.98 | 620.29 | 532.39
| Aug | 11 | 22 | 5350 | 2013-08-11 22:00 | 468.5 | 536.01 | 624.43 | 606.42 | 619.17 | 605.83 | 520.17
| Aug | 11 | 23 | 5351 | 2013-08-11 23:00 | 452.07 | 522.2 | 605.3 | 585.42 | 602.7 | 590.72 | 507.37
| Aug | 12 | 0 | 5352 | 2013-08-12 | 442.81 | 508.84 | 591.44 | 572.85 | 589.48 | 579.71 | 496.63
| Aug | 12 | 1 | 5353 | 2013-08-12 01:00 | 432.73 | 500.05 | 581.03 | 563.87 | 576.73 | 570.63 | 493.51
| Aug | 12 | 2 | 5354 | 2013-08-12 02:00 | 426.99 | 495.97 | 575.66 | 563.46 | 570.04 | 566.04 | 487.6
| Aug | 12 | 3 | 5355 | 2013-08-12 03:00 | 421.96 | 496.61 | 571.15 | 562.38 | 570.34 | 566.1 | 485.49
| Aug | 12 | 4 | 5356 | 2013-08-12 04:00 | 420.43 | 483.06 | 565.36 | 565.63 | 553.7 | 565.12 | 488.27
| Aug | 12 | 5 | 5357 | 2013-08-12 05:00 | 417.45 | 481.6 | 557 | 571.27 | 496.09 | 562.09 | 495.63
| Aug | 12 | 6 | 5358 | 2013-08-12 06:00 | 424.29 | 494.1 | 562.11 | 578.43 | 507.2 | 563.86 | 509.76
| Aug | 12 | 7 | 5359 | 2013-08-12 07:00 | 440.6 | 551.04 | 578.07 | 591.38 | 523.25 | 575.71 | 526.4
| Aug | 12 | 8 | 5360 | 2013-08-12 08:00 | 454.65 | 564.1 | 589.38 | 604.62 | 543.22 | 594.46 | 545.12
| Aug | 12 | 9 | 5361 | 2013-08-12 09:00 | 471.03 | 549.95 | 608.71 | 625.74 | 558.26 | 608.13 | 562.1
| Aug | 12 | 10 | 5362 | 2013-08-12 10:00 | 488.57 | 536.62 | 624.02 | 640.29 | 571.93 | 622.96 | 580.27
| Aug | 12 | 11 | 5363 | 2013-08-12 11:00 | 504.3 | 559.54 | 644.75 | 659.72 | 577.46 | 633.12 | 599.01
| Aug | 12 | 12 | 5364 | 2013-08-12 12:00 | 521.92 | 587.8 | 671.69 | 681.8 | 593.7 | 639.51 | 614.64
| Aug | 12 | 13 | 5365 | 2013-08-12 13:00 | 532.03 | 638.53 | 686.77 | 698.65 | 610.02 | 647.12 | 622.23
| Aug | 12 | 14 | 5366 | 2013-08-12 14:00 | 536.39 | 641.76 | 697.73 | 706.53 | 624.98 | 651.38 | 627.53
| Aug | 12 | 15 | 5367 | 2013-08-12 15:00 | 558.3 | 660.44 | 715.67 | 714.9 | 639.53 | 655.45 | 634.22
| Aug | 12 | 16 | 5368 | 2013-08-12 16:00 | 560.9 | 655.06 | 724.3 | 714.95 | 649.5 | 654.58 | 636.12
| Aug | 12 | 17 | 5369 | 2013-08-12 17:00 | 560.31 | 584.84 | 719.09 | 705.98 | 644.12 | 644.78 | 630.89
| Aug | 12 | 18 | 5370 | 2013-08-12 18:00 | 543.39 | 584.85 | 700.82 | 683.46 | 626.77 | 637.92 | 622.2
| Aug | 12 | 19 | 5371 | 2013-08-12 19:00 | 526.75 | 567.27 | 679.71 | 659.93 | 615.78 | 628.94 | 616.4
| Aug | 12 | 20 | 5372 | 2013-08-12 20:00 | 518.47 | 559.75 | 669.67 | 647.28 | 602.9 | 622.61 | 606.05
| Aug | 12 | 21 | 5373 | 2013-08-12 21:00 | 509.61 | 548.85 | 655.39 | 630.94 | 589.33 | 613.42 | 595.29
| Aug | 12 | 22 | 5374 | 2013-08-12 22:00 | 487.98 | 531.49 | 628.65 | 609.71 | 575.22 | 596.02 | 574.38
| Aug | 12 | 23 | 5375 | 2013-08-12 23:00 | 468.63 | 514.8 | 610.52 | 588.09 | 559.23 | 584.52 | 553.36
| Aug | 13 | 0 | 5376 | 2013-08-13 | 460.58 | 505.31 | 595.68 | 572.55 | 546.2 | 572.5 | 539.6
| Aug | 13 | 1 | 5377 | 2013-08-13 01:00 | 454.5 | 496.7 | 582.47 | 563.08 | 537.39 | 569.3 | 534.35
| Aug | 13 | 2 | 5378 | 2013-08-13 02:00 | 447.74 | 489.09 | 572.61 | 557.33 | 534.94 | 563.22 | 531.12
| Aug | 13 | 3 | 5379 | 2013-08-13 03:00 | 445.86 | 491.33 | 571.68 | 555.86 | 549.49 | 564.02 | 529.79
| Aug | 13 | 4 | 5380 | 2013-08-13 04:00 | 444.53 | 492.02 | 575.83 | 557.16 | 568.17 | 569.53 | 528.47
| Aug | 13 | 5 | 5381 | 2013-08-13 05:00 | 445.03 | 494.38 | 581.07 | 556.74 | 571.15 | 576.57 | 532.19
| Aug | 13 | 6 | 5382 | 2013-08-13 06:00 | 456.98 | 501.71 | 568.92 | 557.58 | 575.35 | 590.35 | 538.54
| Aug | 13 | 7 | 5383 | 2013-08-13 07:00 | 473.43 | 516.86 | 576.83 | 566.88 | 576.44 | 602.47 | 555.54
| Aug | 13 | 8 | 5384 | 2013-08-13 08:00 | 483.99 | 512.15 | 592.4 | 582.33 | 586.85 | 618.29 | 567.4
| Aug | 13 | 9 | 5385 | 2013-08-13 09:00 | 500.9 | 547.23 | 603.72 | 601.4 | 604.06 | 627.85 | 578.23
| Aug | 13 | 10 | 5386 | 2013-08-13 10:00 | 515.42 | 542.34 | 618.61 | 619.37 | 618.37 | 635.55 | 595.8
| Aug | 13 | 11 | 5387 | 2013-08-13 11:00 | 536.08 | 567.16 | 637.01 | 638.9 | 626.91 | 649.54 | 610.45
| Aug | 13 | 12 | 5388 | 2013-08-13 12:00 | 552.59 | 582 | 659.28 | 657.79 | 605.29 | 661.02 | 629.95
| Aug | 13 | 13 | 5389 | 2013-08-13 13:00 | 576.2 | 597.92 | 677.47 | 671.34 | 596.87 | 675.11 | 646.64
| Aug | 13 | 14 | 5390 | 2013-08-13 14:00 | 591.58 | 614.31 | 693.15 | 681.74 | 601.14 | 685.66 | 660.34
| Aug | 13 | 15 | 5391 | 2013-08-13 15:00 | 596.57 | 629.18 | 713.05 | 686.07 | 603.21 | 695.08 | 676.99
| Aug | 13 | 16 | 5392 | 2013-08-13 16:00 | 600.21 | 631.07 | 718.74 | 688.78 | 604.47 | 696.09 | 677.78
| Aug | 13 | 17 | 5393 | 2013-08-13 17:00 | 599.06 | 626.14 | 710.08 | 679.1 | 599.73 | 689.83 | 671.22
| Aug | 13 | 18 | 5394 | 2013-08-13 18:00 | 573.85 | 606.23 | 688.79 | 658.93 | 588.77 | 683.29 | 654.44
| Aug | 13 | 19 | 5395 | 2013-08-13 19:00 | 550.43 | 589.65 | 671.29 | 644.16 | 577.54 | 673.26 | 640.77
| Aug | 13 | 20 | 5396 | 2013-08-13 20:00 | 538.14 | 584.46 | 663.17 | 635.53 | 569.07 | 663.2 | 628.93
| Aug | 13 | 21 | 5397 | 2013-08-13 21:00 | 528.93 | 575.37 | 653.16 | 623.76 | 561.2 | 647.46 | 614.51
| Aug | 13 | 22 | 5398 | 2013-08-13 22:00 | 508.76 | 559.58 | 628.36 | 604.84 | 546 | 629.13 | 593.6
| Aug | 13 | 23 | 5399 | 2013-08-13 23:00 | 489.06 | 543.37 | 608.08 | 586.83 | 532.14 | 611.08 | 580.47
| Aug | 14 | 0 | 5400 | 2013-08-14 | 477.9 | 497.68 | 595.12 | 573.44 | 521.78 | 599.63 | 569.51
| Aug | 14 | 1 | 5401 | 2013-08-14 01:00 | 470.78 | 456.41 | 586.33 | 565.86 | 517.29 | 594.14 | 563.2
| Aug | 14 | 2 | 5402 | 2013-08-14 02:00 | 464.69 | 389.48 | 578.08 | 559.94 | 518.15 | 590.73 | 562.32
| Aug | 14 | 3 | 5403 | 2013-08-14 03:00 | 463.33 | 417.05 | 574.06 | 555.38 | 525.49 | 588.76 | 561.5
| Aug | 14 | 4 | 5404 | 2013-08-14 04:00 | 464.51 | 427.6 | 577.57 | 553.2 | 524.93 | 588.92 | 565.41
| Aug | 14 | 5 | 5405 | 2013-08-14 05:00 | 467.56 | 442.87 | 582.16 | 553.02 | 526.19 | 592.45 | 569.45
| Aug | 14 | 6 | 5406 | 2013-08-14 06:00 | 476.52 | 458.63 | 588.93 | 553.36 | 534.82 | 597.15 | 575.11
| Aug | 14 | 7 | 5407 | 2013-08-14 07:00 | 489.36 | 476.64 | 596.31 | 563 | 550.19 | 607.77 | 585.73
| Aug | 14 | 8 | 5408 | 2013-08-14 08:00 | 501.53 | 502.01 | 607.06 | 580.48 | 562.17 | 619.19 | 600.96
| Aug | 14 | 9 | 5409 | 2013-08-14 09:00 | 509.08 | 512.61 | 619.63 | 603.03 | 573.53 | 626.99 | 617.19
| Aug | 14 | 10 | 5410 | 2013-08-14 10:00 | 525.26 | 520.4 | 636.7 | 624.7 | 580.59 | 641.56 | 633.8
| Aug | 14 | 11 | 5411 | 2013-08-14 11:00 | 540.58 | 527.94 | 650.6 | 647.76 | 591.7 | 650.91 | 649.67
| Aug | 14 | 12 | 5412 | 2013-08-14 12:00 | 554.88 | 539.71 | 667.3 | 666.04 | 599.39 | 664.79 | 674.09
| Aug | 14 | 13 | 5413 | 2013-08-14 13:00 | 572.06 | 545.31 | 675.49 | 676.75 | 602.71 | 679.59 | 692.53
| Aug | 14 | 14 | 5414 | 2013-08-14 14:00 | 593.39 | 554.69 | 672.72 | 681.56 | 607.28 | 694.01 | 703.48
| Aug | 14 | 15 | 5415 | 2013-08-14 15:00 | 604.35 | 557.37 | 672.8 | 686.55 | 614.73 | 705.88 | 710.16
| Aug | 14 | 16 | 5416 | 2013-08-14 16:00 | 605.7 | 560.17 | 653.76 | 686.71 | 615.04 | 707.83 | 705.94
| Aug | 14 | 17 | 5417 | 2013-08-14 17:00 | 597.86 | 565.68 | 634.65 | 680.22 | 611.15 | 698.38 | 687.14
| Aug | 14 | 18 | 5418 | 2013-08-14 18:00 | 575.29 | 559.58 | 613.13 | 664.57 | 602.66 | 683.46 | 674.99
| Aug | 14 | 19 | 5419 | 2013-08-14 19:00 | 563.13 | 554.18 | 597.16 | 650.12 | 596.53 | 671.33 | 662.72
| Aug | 14 | 20 | 5420 | 2013-08-14 20:00 | 558.11 | 548.41 | 591.1 | 638.3 | 586.75 | 656.57 | 656.9
| Aug | 14 | 21 | 5421 | 2013-08-14 21:00 | 548.69 | 542.71 | 583.33 | 625.6 | 577.39 | 642.37 | 645.58
| Aug | 14 | 22 | 5422 | 2013-08-14 22:00 | 529.28 | 527.96 | 569.22 | 603.76 | 560.73 | 620.81 | 620.04
| Aug | 14 | 23 | 5423 | 2013-08-14 23:00 | 510.66 | 517.77 | 554.9 | 586.01 | 543.46 | 601.51 | 600.23
| Aug | 15 | 0 | 5424 | 2013-08-15 | 499.24 | 508.16 | 540.48 | 573.58 | 533.68 | 589.09 | 591.64
| Aug | 15 | 1 | 5425 | 2013-08-15 01:00 | 493.55 | 497.45 | 538.2 | 563.99 | 525.77 | 581.07 | 582.68
| Aug | 15 | 2 | 5426 | 2013-08-15 02:00 | 489.82 | 489.88 | 531.46 | 562.68 | 521.46 | 578.36 | 581.28
| Aug | 15 | 3 | 5427 | 2013-08-15 03:00 | 486.69 | 486.59 | 530.07 | 563.06 | 520.19 | 576.99 | 580.37
| Aug | 15 | 4 | 5428 | 2013-08-15 04:00 | 485.92 | 485.53 | 529.5 | 566.2 | 522.31 | 580.75 | 579.64
| Aug | 15 | 5 | 5429 | 2013-08-15 05:00 | 484.9 | 490.28 | 530.1 | 570.7 | 528.76 | 587.06 | 587.76
| Aug | 15 | 6 | 5430 | 2013-08-15 06:00 | 493.06 | 499.12 | 533.59 | 581.52 | 546.96 | 592.46 | 594.48
| Aug | 15 | 7 | 5431 | 2013-08-15 07:00 | 507.02 | 504.41 | 544.53 | 597.08 | 559.49 | 604.68 | 607.18
| Aug | 15 | 8 | 5432 | 2013-08-15 08:00 | 523.81 | 503.08 | 561.79 | 611.53 | 565.57 | 615.55 | 624.46
| Aug | 15 | 9 | 5433 | 2013-08-15 09:00 | 539.19 | 503.88 | 574.55 | 629.9 | 578.94 | 625.26 | 637.04
| Aug | 15 | 10 | 5434 | 2013-08-15 10:00 | 546.27 | 508.91 | 582.23 | 647.42 | 589.39 | 639.29 | 653.51
| Aug | 15 | 11 | 5435 | 2013-08-15 11:00 | 558.88 | 514.42 | 584.93 | 670.04 | 596.97 | 652.59 | 675.96
| Aug | 15 | 12 | 5436 | 2013-08-15 12:00 | 573.16 | 513.32 | 591.22 | 688.89 | 611.49 | 671.61 | 697.65
| Aug | 15 | 13 | 5437 | 2013-08-15 13:00 | 583.27 | 519 | 599.75 | 703.29 | 625.83 | 689.54 | 708.11
| Aug | 15 | 14 | 5438 | 2013-08-15 14:00 | 594.1 | 522 | 604.41 | 709.48 | 633.82 | 702.65 | 722.29
| Aug | 15 | 15 | 5439 | 2013-08-15 15:00 | 592.88 | 526.67 | 610.21 | 720.79 | 641.5 | 710.46 | 729.87
| Aug | 15 | 16 | 5440 | 2013-08-15 16:00 | 592.83 | 523.94 | 611.84 | 721.39 | 647.61 | 709.26 | 729.32
| Aug | 15 | 17 | 5441 | 2013-08-15 17:00 | 588.23 | 517.83 | 608.73 | 715.59 | 637.59 | 695.32 | 722.67
| Aug | 15 | 18 | 5442 | 2013-08-15 18:00 | 577.66 | 512.73 | 601.77 | 693.88 | 624.33 | 679.54 | 701.08
| Aug | 15 | 19 | 5443 | 2013-08-15 19:00 | 564.64 | 504.26 | 587.41 | 678.37 | 608.48 | 667.72 | 679.34
| Aug | 15 | 20 | 5444 | 2013-08-15 20:00 | 562.07 | 499.37 | 583.42 | 664.83 | 602.69 | 657.59 | 669.97
| Aug | 15 | 21 | 5445 | 2013-08-15 21:00 | 548.76 | 494.89 | 578.58 | 649.75 | 591.6 | 643.54 | 658.66
| Aug | 15 | 22 | 5446 | 2013-08-15 22:00 | 531.32 | 480.66 | 562.94 | 625.66 | 570.09 | 622.5 | 634.82
| Aug | 15 | 23 | 5447 | 2013-08-15 23:00 | 516.14 | 467.91 | 548.67 | 604.55 | 553.68 | 606.12 | 616.23
| Aug | 16 | 0 | 5448 | 2013-08-16 | 506.08 | 456.55 | 539.35 | 591.32 | 544.28 | 593.57 | 604.17
| Aug | 16 | 1 | 5449 | 2013-08-16 01:00 | 499.85 | 458.46 | 534.46 | 582.49 | 534.94 | 584.23 | 595.52
| Aug | 16 | 2 | 5450 | 2013-08-16 02:00 | 489.58 | 449.4 | 529.39 | 581.23 | 529.05 | 578.01 | 594.53
| Aug | 16 | 3 | 5451 | 2013-08-16 03:00 | 487.24 | 443.68 | 463.1 | 576.12 | 529.53 | 582.71 | 595.42
| Aug | 16 | 4 | 5452 | 2013-08-16 04:00 | 486.62 | 443.24 | 470.19 | 578.23 | 531.37 | 583.55 | 593.52
| Aug | 16 | 5 | 5453 | 2013-08-16 05:00 | 490.77 | 445.5 | 498.31 | 585.32 | 536.98 | 591.64 | 596.45
| Aug | 16 | 6 | 5454 | 2013-08-16 06:00 | 495.22 | 444.97 | 509.26 | 591.93 | 548.84 | 597.34 | 602.96
| Aug | 16 | 7 | 5455 | 2013-08-16 07:00 | 504.33 | 453.55 | 525.88 | 602.87 | 561.24 | 609.07 | 615.23
| Aug | 16 | 8 | 5456 | 2013-08-16 08:00 | 516.42 | 467.36 | 547.8 | 613.87 | 572.45 | 618.91 | 627.33
| Aug | 16 | 9 | 5457 | 2013-08-16 09:00 | 530.56 | 480.47 | 563.07 | 630.68 | 579.86 | 630.24 | 636.11
| Aug | 16 | 10 | 5458 | 2013-08-16 10:00 | 539.56 | 493.47 | 571.94 | 648.08 | 590.79 | 647.77 | 648.8
| Aug | 16 | 11 | 5459 | 2013-08-16 11:00 | 541.87 | 503.09 | 578.59 | 669.58 | 607.9 | 662.64 | 660.42
| Aug | 16 | 12 | 5460 | 2013-08-16 12:00 | 546.29 | 509.17 | 585.01 | 694.16 | 623.54 | 682.19 | 676.73
| Aug | 16 | 13 | 5461 | 2013-08-16 13:00 | 547.53 | 519.27 | 590.8 | 713.54 | 637.61 | 699.61 | 691.97
| Aug | 16 | 14 | 5462 | 2013-08-16 14:00 | 543.59 | 528.34 | 597.34 | 724.82 | 656.73 | 714.81 | 704.21
| Aug | 16 | 15 | 5463 | 2013-08-16 15:00 | 550.66 | 535.22 | 601.82 | 729.12 | 667.15 | 719.96 | 709.27
| Aug | 16 | 16 | 5464 | 2013-08-16 16:00 | 560.06 | 537.61 | 605.13 | 729.45 | 672.23 | 718.89 | 708.12
| Aug | 16 | 17 | 5465 | 2013-08-16 17:00 | 565.96 | 532.5 | 598.23 | 725.26 | 658.09 | 716.19 | 696.5
| Aug | 16 | 18 | 5466 | 2013-08-16 18:00 | 556.99 | 519 | 592.42 | 702.39 | 636.77 | 694.25 | 669.57
| Aug | 16 | 19 | 5467 | 2013-08-16 19:00 | 545.39 | 508.98 | 588.36 | 682.6 | 624.51 | 680.13 | 647.02
| Aug | 16 | 20 | 5468 | 2013-08-16 20:00 | 538.34 | 501.42 | 586.26 | 670.72 | 613.86 | 671.15 | 637.31
| Aug | 16 | 21 | 5469 | 2013-08-16 21:00 | 530.44 | 494.45 | 577.76 | 658.08 | 589.47 | 656.37 | 623.58
| Aug | 16 | 22 | 5470 | 2013-08-16 22:00 | 514.63 | 480.61 | 562.19 | 635.49 | 560.35 | 633.81 | 608.34
| Aug | 16 | 23 | 5471 | 2013-08-16 23:00 | 503.22 | 468.23 | 547.65 | 616.05 | 530.75 | 616.47 | 597.28
| Aug | 17 | 0 | 5472 | 2013-08-17 | 491.86 | 458.69 | 537.79 | 602.58 | 533.67 | 604.81 | 589.87
| Aug | 17 | 1 | 5473 | 2013-08-17 01:00 | 483.28 | 449.85 | 533.86 | 594.94 | 524.7 | 599.47 | 585.61
| Aug | 17 | 2 | 5474 | 2013-08-17 02:00 | 472.95 | 443.42 | 530.82 | 590.58 | 520.39 | 594.58 | 579.9
| Aug | 17 | 3 | 5475 | 2013-08-17 03:00 | 466.76 | 439.49 | 533.09 | 586.15 | 519.4 | 589.05 | 577.4
| Aug | 17 | 4 | 5476 | 2013-08-17 04:00 | 465.96 | 436.28 | 536.35 | 589.95 | 519.64 | 587.3 | 574.8
| Aug | 17 | 5 | 5477 | 2013-08-17 05:00 | 464.91 | 436.18 | 542.54 | 594.06 | 524.47 | 598.74 | 575
| Aug | 17 | 6 | 5478 | 2013-08-17 06:00 | 463.6 | 434.91 | 554.87 | 596.3 | 538.5 | 604.88 | 572.33
| Aug | 17 | 7 | 5479 | 2013-08-17 07:00 | 474.93 | 441.15 | 564.85 | 591.13 | 554.5 | 617.75 | 580.71
| Aug | 17 | 8 | 5480 | 2013-08-17 08:00 | 489.56 | 459.72 | 577.64 | 575.83 | 564.58 | 632.73 | 593.61
| Aug | 17 | 9 | 5481 | 2013-08-17 09:00 | 503.45 | 477.84 | 588.93 | 622.69 | 574.32 | 643.82 | 607.14
| Aug | 17 | 10 | 5482 | 2013-08-17 10:00 | 520.11 | 493.01 | 597.81 | 653.86 | 590.28 | 655.58 | 620.69
| Aug | 17 | 11 | 5483 | 2013-08-17 11:00 | 533.85 | 507.21 | 608.16 | 677.29 | 604.91 | 664.71 | 632.57
| Aug | 17 | 12 | 5484 | 2013-08-17 12:00 | 546.24 | 525.16 | 624.91 | 696.9 | 622.74 | 676.3 | 645.33
| Aug | 17 | 13 | 5485 | 2013-08-17 13:00 | 552.99 | 538.74 | 637.98 | 714.68 | 638.42 | 685.55 | 657.51
| Aug | 17 | 14 | 5486 | 2013-08-17 14:00 | 552.73 | 546.62 | 650.54 | 722.28 | 653.58 | 687.92 | 663.07
| Aug | 17 | 15 | 5487 | 2013-08-17 15:00 | 551.57 | 555.02 | 662.52 | 733.9 | 662.25 | 693.37 | 665.89
| Aug | 17 | 16 | 5488 | 2013-08-17 16:00 | 545.98 | 554.75 | 665.58 | 732.38 | 667.57 | 688 | 662.96
| Aug | 17 | 17 | 5489 | 2013-08-17 17:00 | 540.25 | 547.76 | 657.4 | 726.97 | 658.01 | 676.35 | 652.52
| Aug | 17 | 18 | 5490 | 2013-08-17 18:00 | 528.2 | 533.63 | 644.3 | 703.81 | 646.23 | 665.86 | 631.26
| Aug | 17 | 19 | 5491 | 2013-08-17 19:00 | 516.64 | 521.89 | 630.13 | 686.11 | 629.28 | 655.54 | 620.18
| Aug | 17 | 20 | 5492 | 2013-08-17 20:00 | 510.8 | 516.81 | 625.33 | 676.31 | 619.77 | 647.62 | 609.15
| Aug | 17 | 21 | 5493 | 2013-08-17 21:00 | 501.18 | 507.13 | 613.3 | 660.36 | 606.62 | 636.34 | 600.06
| Aug | 17 | 22 | 5494 | 2013-08-17 22:00 | 482.65 | 487.21 | 591.6 | 636.54 | 587.31 | 615.92 | 586.24
| Aug | 17 | 23 | 5495 | 2013-08-17 23:00 | 467.66 | 470.95 | 577.85 | 616.9 | 570 | 602.78 | 575.08
| Aug | 18 | 0 | 5496 | 2013-08-18 | 457.99 | 460.36 | 567.55 | 603.55 | 559.6 | 591.62 | 560.45
| Aug | 18 | 1 | 5497 | 2013-08-18 01:00 | 451.02 | 455.35 | 560.97 | 596.54 | 555.17 | 582.24 | 558.03
| Aug | 18 | 2 | 5498 | 2013-08-18 02:00 | 447.49 | 442.26 | 556.19 | 591.99 | 547.73 | 578.14 | 552.86
| Aug | 18 | 3 | 5499 | 2013-08-18 03:00 | 445.96 | 448.02 | 551.93 | 588.09 | 546.66 | 572.01 | 548.06
| Aug | 18 | 4 | 5500 | 2013-08-18 04:00 | 443.15 | 452.31 | 558.24 | 588.18 | 550.57 | 569.39 | 544.38
| Aug | 18 | 5 | 5501 | 2013-08-18 05:00 | 442.3 | 457.67 | 562.67 | 597.34 | 556.28 | 571.57 | 543.81
| Aug | 18 | 6 | 5502 | 2013-08-18 06:00 | 444.09 | 470.06 | 570.67 | 604.86 | 570.69 | 571.1 | 541.88
| Aug | 18 | 7 | 5503 | 2013-08-18 07:00 | 452.49 | 487.87 | 581.69 | 618.54 | 582.53 | 577 | 551.21
| Aug | 18 | 8 | 5504 | 2013-08-18 08:00 | 468.47 | 507.9 | 588.54 | 632.87 | 596.7 | 588.33 | 569.28
| Aug | 18 | 9 | 5505 | 2013-08-18 09:00 | 484.57 | 529.32 | 601.68 | 645.86 | 610.77 | 602.18 | 584.33
| Aug | 18 | 10 | 5506 | 2013-08-18 10:00 | 495.49 | 545.61 | 614.95 | 664.19 | 622.34 | 617.04 | 596.74
| Aug | 18 | 11 | 5507 | 2013-08-18 11:00 | 508.49 | 564.62 | 630.35 | 676.18 | 636.27 | 628.39 | 606.7
| Aug | 18 | 12 | 5508 | 2013-08-18 12:00 | 523 | 591.53 | 646.09 | 696.13 | 651.23 | 644.05 | 620.51
| Aug | 18 | 13 | 5509 | 2013-08-18 13:00 | 538.37 | 608.71 | 663.57 | 713.21 | 664.61 | 657.97 | 631.6
| Aug | 18 | 14 | 5510 | 2013-08-18 14:00 | 544.06 | 619.86 | 676.57 | 721.7 | 675.13 | 671.8 | 644.12
| Aug | 18 | 15 | 5511 | 2013-08-18 15:00 | 549.21 | 627.1 | 687.02 | 728.9 | 676.08 | 678.52 | 652.39
| Aug | 18 | 16 | 5512 | 2013-08-18 16:00 | 552.91 | 628.3 | 690.42 | 730.54 | 670.56 | 680.06 | 657.83
| Aug | 18 | 17 | 5513 | 2013-08-18 17:00 | 548.34 | 620.84 | 677.87 | 721.06 | 650.79 | 668.68 | 651.47
| Aug | 18 | 18 | 5514 | 2013-08-18 18:00 | 531.86 | 604.59 | 660.17 | 698.46 | 642.98 | 654.19 | 640.53
| Aug | 18 | 19 | 5515 | 2013-08-18 19:00 | 519.06 | 585.88 | 643.15 | 677.35 | 629.87 | 640.76 | 630.43
| Aug | 18 | 20 | 5516 | 2013-08-18 20:00 | 514.23 | 579.91 | 641.14 | 668.17 | 620.82 | 629.77 | 622.12
| Aug | 18 | 21 | 5517 | 2013-08-18 21:00 | 504.82 | 566.21 | 627.14 | 653.44 | 610.58 | 616.99 | 606.53
| Aug | 18 | 22 | 5518 | 2013-08-18 22:00 | 487.95 | 540.89 | 606.47 | 634.68 | 594.52 | 599.71 | 586.57
| Aug | 18 | 23 | 5519 | 2013-08-18 23:00 | 470.05 | 524.74 | 589.95 | 615.71 | 582.77 | 585.95 | 571.74
| Aug | 19 | 0 | 5520 | 2013-08-19 | 459.18 | 515.56 | 579.03 | 601.62 | 570.16 | 571.83 | 559.7
| Aug | 19 | 1 | 5521 | 2013-08-19 01:00 | 451.55 | 506.3 | 571.14 | 594.27 | 562.55 | 562.72 | 554.59
| Aug | 19 | 2 | 5522 | 2013-08-19 02:00 | 448.19 | 498.5 | 562.8 | 590.58 | 556.03 | 554.2 | 552.51
| Aug | 19 | 3 | 5523 | 2013-08-19 03:00 | 449.56 | 496.08 | 556.05 | 586.18 | 553.17 | 550.73 | 551.32
| Aug | 19 | 4 | 5524 | 2013-08-19 04:00 | 449.05 | 494.72 | 559.66 | 588 | 554.9 | 548.45 | 553.02
| Aug | 19 | 5 | 5525 | 2013-08-19 05:00 | 454.04 | 499.35 | 562.82 | 588.66 | 552.15 | 547.73 | 560.83
| Aug | 19 | 6 | 5526 | 2013-08-19 06:00 | 465.25 | 510.6 | 570.59 | 597.07 | 561.14 | 544.02 | 572.9
| Aug | 19 | 7 | 5527 | 2013-08-19 07:00 | 486.11 | 517.16 | 579.29 | 612.35 | 570.16 | 552.98 | 589.81
| Aug | 19 | 8 | 5528 | 2013-08-19 08:00 | 500.48 | 527.86 | 591.12 | 624.28 | 576.86 | 564.72 | 604.72
| Aug | 19 | 9 | 5529 | 2013-08-19 09:00 | 511.76 | 544.2 | 601.43 | 639.84 | 587.81 | 575.99 | 619.59
| Aug | 19 | 10 | 5530 | 2013-08-19 10:00 | 525.33 | 560.18 | 616.39 | 651.74 | 602.36 | 587.05 | 632.58
| Aug | 19 | 11 | 5531 | 2013-08-19 11:00 | 535.96 | 575.92 | 630.77 | 663.31 | 609.83 | 591.11 | 652.48
| Aug | 19 | 12 | 5532 | 2013-08-19 12:00 | 552.75 | 597.97 | 651.99 | 675.77 | 623.59 | 597.76 | 672.5
| Aug | 19 | 13 | 5533 | 2013-08-19 13:00 | 570.7 | 613.13 | 671.58 | 687.95 | 632.58 | 604.92 | 690.78
| Aug | 19 | 14 | 5534 | 2013-08-19 14:00 | 578.7 | 622.88 | 682.93 | 704.45 | 638.55 | 608.18 | 703
| Aug | 19 | 15 | 5535 | 2013-08-19 15:00 | 580.49 | 629.2 | 687.63 | 713.24 | 642.19 | 610.84 | 716.51
| Aug | 19 | 16 | 5536 | 2013-08-19 16:00 | 587.99 | 624.97 | 690.56 | 713.57 | 639.02 | 609.49 | 717.2
| Aug | 19 | 17 | 5537 | 2013-08-19 17:00 | 581.01 | 616.11 | 685.53 | 702.07 | 631.48 | 609.83 | 710.77
| Aug | 19 | 18 | 5538 | 2013-08-19 18:00 | 565.94 | 592.9 | 663.14 | 683.43 | 615.48 | 605.4 | 691.37
| Aug | 19 | 19 | 5539 | 2013-08-19 19:00 | 547.43 | 574.49 | 642.38 | 661.88 | 603.17 | 601.71 | 673.91
| Aug | 19 | 20 | 5540 | 2013-08-19 20:00 | 542.45 | 571.54 | 634.35 | 650.89 | 594.32 | 600.27 | 662.46
| Aug | 19 | 21 | 5541 | 2013-08-19 21:00 | 529.05 | 556.62 | 619.26 | 637.13 | 584.6 | 590.38 | 646.95
| Aug | 19 | 22 | 5542 | 2013-08-19 22:00 | 505.65 | 537.59 | 596.17 | 619.35 | 569.15 | 576.31 | 623.12
| Aug | 19 | 23 | 5543 | 2013-08-19 23:00 | 497.17 | 521.92 | 582.26 | 600.95 | 556.93 | 566.13 | 604.19
| Aug | 20 | 0 | 5544 | 2013-08-20 | 484.78 | 515.86 | 570.41 | 587.38 | 548.02 | 554.68 | 591.05
| Aug | 20 | 1 | 5545 | 2013-08-20 01:00 | 477.38 | 505.08 | 563.18 | 581.48 | 539.97 | 551.79 | 583.54
| Aug | 20 | 2 | 5546 | 2013-08-20 02:00 | 471.5 | 498.58 | 557.6 | 575.53 | 536.82 | 547.67 | 580.85
| Aug | 20 | 3 | 5547 | 2013-08-20 03:00 | 465.78 | 496.75 | 553.76 | 570.68 | 534.84 | 545.17 | 579.49
| Aug | 20 | 4 | 5548 | 2013-08-20 04:00 | 467.64 | 496.27 | 559.01 | 570.15 | 531.09 | 549.55 | 579.99
| Aug | 20 | 5 | 5549 | 2013-08-20 05:00 | 474.39 | 501.43 | 563.5 | 569.25 | 533.27 | 557.35 | 584.8
| Aug | 20 | 6 | 5550 | 2013-08-20 06:00 | 483.01 | 506.11 | 572.46 | 571.76 | 532.75 | 570.81 | 591.23
| Aug | 20 | 7 | 5551 | 2013-08-20 07:00 | 495.68 | 515.31 | 582.68 | 585.09 | 537.43 | 584.54 | 603.18
| Aug | 20 | 8 | 5552 | 2013-08-20 08:00 | 505.6 | 523.55 | 593.18 | 597.6 | 549.96 | 596.22 | 617.56
| Aug | 20 | 9 | 5553 | 2013-08-20 09:00 | 514.93 | 534.82 | 607.25 | 609.1 | 560.72 | 606.2 | 635.45
| Aug | 20 | 10 | 5554 | 2013-08-20 10:00 | 523.98 | 548.9 | 622.68 | 621.35 | 573.48 | 620.21 | 650.77
| Aug | 20 | 11 | 5555 | 2013-08-20 11:00 | 534.65 | 560.6 | 635.52 | 634.99 | 583.04 | 626.83 | 669.06
| Aug | 20 | 12 | 5556 | 2013-08-20 12:00 | 547.39 | 575.89 | 654.75 | 658.56 | 590.96 | 634.78 | 690.24
| Aug | 20 | 13 | 5557 | 2013-08-20 13:00 | 562.29 | 586.11 | 665.88 | 677.27 | 602.19 | 645.18 | 710.98
| Aug | 20 | 14 | 5558 | 2013-08-20 14:00 | 573.46 | 567.41 | 670.28 | 687.12 | 608.36 | 654.86 | 721.13
| Aug | 20 | 15 | 5559 | 2013-08-20 15:00 | 584.3 | 583.34 | 670.44 | 692.51 | 606.66 | 660.58 | 729.24
| Aug | 20 | 16 | 5560 | 2013-08-20 16:00 | 587.83 | 593.55 | 673.55 | 693.43 | 605.97 | 656.77 | 723.8
| Aug | 20 | 17 | 5561 | 2013-08-20 17:00 | 582.24 | 588.36 | 664.01 | 681.64 | 603.86 | 649.25 | 711.06
| Aug | 20 | 18 | 5562 | 2013-08-20 18:00 | 566.18 | 576.72 | 647.43 | 657.84 | 599.02 | 641.19 | 691.59
| Aug | 20 | 19 | 5563 | 2013-08-20 19:00 | 551.49 | 567.45 | 630.02 | 639.69 | 594.31 | 631.75 | 682.39
| Aug | 20 | 20 | 5564 | 2013-08-20 20:00 | 547.63 | 555.57 | 625.29 | 631.3 | 591.76 | 628.42 | 675.98
| Aug | 20 | 21 | 5565 | 2013-08-20 21:00 | 532.68 | 542.69 | 609.94 | 620.28 | 581.05 | 613.33 | 660.48
| Aug | 20 | 22 | 5566 | 2013-08-20 22:00 | 515.92 | 522.28 | 595.21 | 604.23 | 565.18 | 593.42 | 637.31
| Aug | 20 | 23 | 5567 | 2013-08-20 23:00 | 499.28 | 507.52 | 581.25 | 587.63 | 551.35 | 576.74 | 617.04
| Aug | 21 | 0 | 5568 | 2013-08-21 | 487.83 | 498.28 | 567.57 | 575.18 | 541.37 | 567.34 | 603.3
| Aug | 21 | 1 | 5569 | 2013-08-21 01:00 | 481.68 | 490.44 | 557.44 | 569.64 | 534.23 | 563.37 | 599.49
| Aug | 21 | 2 | 5570 | 2013-08-21 02:00 | 476.83 | 487.89 | 550.38 | 563.62 | 531.67 | 556.49 | 596.54
| Aug | 21 | 3 | 5571 | 2013-08-21 03:00 | 470.37 | 487.4 | 548.89 | 560.69 | 533.16 | 555.38 | 597.17
| Aug | 21 | 4 | 5572 | 2013-08-21 04:00 | 473.98 | 485.85 | 552.24 | 558.75 | 533.94 | 560 | 597.21
| Aug | 21 | 5 | 5573 | 2013-08-21 05:00 | 482.85 | 485.99 | 553.66 | 557.27 | 543.68 | 567.01 | 604.34
| Aug | 21 | 6 | 5574 | 2013-08-21 06:00 | 492.74 | 491.77 | 563.86 | 553.8 | 555.7 | 575.37 | 611.43
| Aug | 21 | 7 | 5575 | 2013-08-21 07:00 | 501.78 | 504.93 | 575.11 | 562.54 | 572.62 | 591.08 | 622.38
| Aug | 21 | 8 | 5576 | 2013-08-21 08:00 | 510.23 | 516.96 | 586.88 | 575.66 | 581.19 | 602.56 | 635.39
| Aug | 21 | 9 | 5577 | 2013-08-21 09:00 | 524.07 | 521.9 | 594.35 | 596.04 | 593.11 | 615.73 | 651.83
| Aug | 21 | 10 | 5578 | 2013-08-21 10:00 | 539.31 | 530.93 | 605.17 | 613.75 | 595.32 | 629.8 | 662.19
| Aug | 21 | 11 | 5579 | 2013-08-21 11:00 | 548.93 | 541.77 | 608.37 | 633.36 | 603.74 | 639.4 | 673.5
| Aug | 21 | 12 | 5580 | 2013-08-21 12:00 | 558.12 | 551.12 | 611.58 | 653.09 | 621 | 648.58 | 682.54
| Aug | 21 | 13 | 5581 | 2013-08-21 13:00 | 569.31 | 558.54 | 620.19 | 668.07 | 639.43 | 662.71 | 684.32
| Aug | 21 | 14 | 5582 | 2013-08-21 14:00 | 578.9 | 564.2 | 621.7 | 672.51 | 658.33 | 673.72 | 676.96
| Aug | 21 | 15 | 5583 | 2013-08-21 15:00 | 590.75 | 571.68 | 625.37 | 671.42 | 672.74 | 687.15 | 677.5
| Aug | 21 | 16 | 5584 | 2013-08-21 16:00 | 596.85 | 573.42 | 626.48 | 663.77 | 678.66 | 687.87 | 667.6
| Aug | 21 | 17 | 5585 | 2013-08-21 17:00 | 584.56 | 572.01 | 620.74 | 648.41 | 671.98 | 681.79 | 661.29
| Aug | 21 | 18 | 5586 | 2013-08-21 18:00 | 564.75 | 566.03 | 611.25 | 627.13 | 653.27 | 666.71 | 648.89
| Aug | 21 | 19 | 5587 | 2013-08-21 19:00 | 552.35 | 555.18 | 598.96 | 613.74 | 641.62 | 651.68 | 642.82
| Aug | 21 | 20 | 5588 | 2013-08-21 20:00 | 543.87 | 555.62 | 595.41 | 610.49 | 630.43 | 643.27 | 639.2
| Aug | 21 | 21 | 5589 | 2013-08-21 21:00 | 532.08 | 541.61 | 585.97 | 598.33 | 616.98 | 627.55 | 630.76
| Aug | 21 | 22 | 5590 | 2013-08-21 22:00 | 509.62 | 524.71 | 571.74 | 581.69 | 592.22 | 606.43 | 612.45
| Aug | 21 | 23 | 5591 | 2013-08-21 23:00 | 497.4 | 512.17 | 559.7 | 567.13 | 574.72 | 589.7 | 598.6
| Aug | 22 | 0 | 5592 | 2013-08-22 | 489.52 | 506.44 | 547.4 | 558.81 | 562.27 | 577.56 | 587.31
| Aug | 22 | 1 | 5593 | 2013-08-22 01:00 | 483.24 | 496.76 | 538.6 | 551.75 | 554.49 | 575.56 | 584.08
| Aug | 22 | 2 | 5594 | 2013-08-22 02:00 | 475.28 | 493.08 | 533.6 | 547.33 | 548.51 | 570.01 | 583.5
| Aug | 22 | 3 | 5595 | 2013-08-22 03:00 | 475.3 | 492.12 | 528.14 | 549.27 | 547.63 | 567.32 | 583.41
| Aug | 22 | 4 | 5596 | 2013-08-22 04:00 | 478.3 | 492.46 | 528.69 | 552.98 | 549.82 | 571.32 | 585.8
| Aug | 22 | 5 | 5597 | 2013-08-22 05:00 | 485.18 | 498.72 | 531.98 | 559.65 | 560.74 | 577.1 | 592.58
| Aug | 22 | 6 | 5598 | 2013-08-22 06:00 | 489.25 | 507.62 | 531.84 | 570.16 | 572.35 | 586.29 | 598.92
| Aug | 22 | 7 | 5599 | 2013-08-22 07:00 | 498.54 | 517.87 | 540.77 | 581.88 | 584.32 | 596.4 | 608.11
| Aug | 22 | 8 | 5600 | 2013-08-22 08:00 | 507.98 | 526.72 | 551.56 | 588.22 | 591.36 | 605.91 | 621.74
| Aug | 22 | 9 | 5601 | 2013-08-22 09:00 | 518.12 | 534.4 | 562.48 | 597.52 | 600.48 | 615.9 | 630.37
| Aug | 22 | 10 | 5602 | 2013-08-22 10:00 | 526.25 | 543.12 | 569.01 | 602.88 | 610.75 | 623.94 | 642.34
| Aug | 22 | 11 | 5603 | 2013-08-22 11:00 | 539.77 | 550 | 573.37 | 617.02 | 623.59 | 637.19 | 653.5
| Aug | 22 | 12 | 5604 | 2013-08-22 12:00 | 549.37 | 555.46 | 580.61 | 627.07 | 645.44 | 654.2 | 662.94
| Aug | 22 | 13 | 5605 | 2013-08-22 13:00 | 566.45 | 560.13 | 584.48 | 638.06 | 661.56 | 676.16 | 680.33
| Aug | 22 | 14 | 5606 | 2013-08-22 14:00 | 577.06 | 568.11 | 591.77 | 643.43 | 677.85 | 697.37 | 687.91
| Aug | 22 | 15 | 5607 | 2013-08-22 15:00 | 586.6 | 569.22 | 599.15 | 648.21 | 685.28 | 703.51 | 693.79
| Aug | 22 | 16 | 5608 | 2013-08-22 16:00 | 577.9 | 556.08 | 600.2 | 649.69 | 687.37 | 701.18 | 691.68
| Aug | 22 | 17 | 5609 | 2013-08-22 17:00 | 562.63 | 550.5 | 595.31 | 642.87 | 676.75 | 687.96 | 682.03
| Aug | 22 | 18 | 5610 | 2013-08-22 18:00 | 552.73 | 543.8 | 584.32 | 638.47 | 657.93 | 668.6 | 673.22
| Aug | 22 | 19 | 5611 | 2013-08-22 19:00 | 546.82 | 538.58 | 571.38 | 627.99 | 645.17 | 652.03 | 659.78
| Aug | 22 | 20 | 5612 | 2013-08-22 20:00 | 549.16 | 537.47 | 565.4 | 623.76 | 634.11 | 645.03 | 654.77
| Aug | 22 | 21 | 5613 | 2013-08-22 21:00 | 536.73 | 529.68 | 557.13 | 610.94 | 620.16 | 627.92 | 644.51
| Aug | 22 | 22 | 5614 | 2013-08-22 22:00 | 517.57 | 516.72 | 543.57 | 591.84 | 596.05 | 608.78 | 619.91
| Aug | 22 | 23 | 5615 | 2013-08-22 23:00 | 505.23 | 504.5 | 530.97 | 576.21 | 580.1 | 590.13 | 602.94
| Aug | 23 | 0 | 5616 | 2013-08-23 | 494.41 | 493.89 | 521.33 | 568.39 | 567.73 | 581.28 | 590.84
| Aug | 23 | 1 | 5617 | 2013-08-23 01:00 | 490.71 | 490.22 | 515.6 | 560.55 | 558.73 | 576.83 | 582.36
| Aug | 23 | 2 | 5618 | 2013-08-23 02:00 | 485.98 | 483.62 | 511.31 | 560.63 | 555.49 | 572.12 | 580.31
| Aug | 23 | 3 | 5619 | 2013-08-23 03:00 | 480.7 | 482.4 | 510.06 | 561.78 | 556.23 | 571.72 | 580.6
| Aug | 23 | 4 | 5620 | 2013-08-23 04:00 | 485.8 | 480.51 | 510.06 | 564.65 | 557.95 | 573.41 | 580.19
| Aug | 23 | 5 | 5621 | 2013-08-23 05:00 | 488.51 | 481.47 | 512.3 | 572.34 | 563.76 | 579.95 | 584.61
| Aug | 23 | 6 | 5622 | 2013-08-23 06:00 | 493.42 | 484.75 | 510.54 | 580.01 | 573.6 | 585.55 | 590.27
| Aug | 23 | 7 | 5623 | 2013-08-23 07:00 | 498.61 | 495.94 | 515.37 | 589.04 | 587.36 | 596.72 | 604.89
| Aug | 23 | 8 | 5624 | 2013-08-23 08:00 | 506 | 506.55 | 526.2 | 599.03 | 600.32 | 602.08 | 615.72
| Aug | 23 | 9 | 5625 | 2013-08-23 09:00 | 509.42 | 516.25 | 536.26 | 611.73 | 617.19 | 612.06 | 628.88
| Aug | 23 | 10 | 5626 | 2013-08-23 10:00 | 520.38 | 521.67 | 544.73 | 625.39 | 629.12 | 624.23 | 639.3
| Aug | 23 | 11 | 5627 | 2013-08-23 11:00 | 529.57 | 527.12 | 553.07 | 635.62 | 644.04 | 637.73 | 648.24
| Aug | 23 | 12 | 5628 | 2013-08-23 12:00 | 536.55 | 536.95 | 558.34 | 646.43 | 663.24 | 647.52 | 658.01
| Aug | 23 | 13 | 5629 | 2013-08-23 13:00 | 547.25 | 545.24 | 566.31 | 657.01 | 676.88 | 661.25 | 665.27
| Aug | 23 | 14 | 5630 | 2013-08-23 14:00 | 562.5 | 556.13 | 572.8 | 664.24 | 687.95 | 668.66 | 674.46
| Aug | 23 | 15 | 5631 | 2013-08-23 15:00 | 567.68 | 558.52 | 579.85 | 669.54 | 690.94 | 675.13 | 679.25
| Aug | 23 | 16 | 5632 | 2013-08-23 16:00 | 570.29 | 561.36 | 580.29 | 673.76 | 681.27 | 675.85 | 673.84
| Aug | 23 | 17 | 5633 | 2013-08-23 17:00 | 560.37 | 557.09 | 575.82 | 667.47 | 664.69 | 668.34 | 675.81
| Aug | 23 | 18 | 5634 | 2013-08-23 18:00 | 544.28 | 548.67 | 567.34 | 655.77 | 641.79 | 653.42 | 659.54
| Aug | 23 | 19 | 5635 | 2013-08-23 19:00 | 528.73 | 534.53 | 561.34 | 642.48 | 632.34 | 643.82 | 648.95
| Aug | 23 | 20 | 5636 | 2013-08-23 20:00 | 527.59 | 528.86 | 560.4 | 634.78 | 629.27 | 639.91 | 640.56
| Aug | 23 | 21 | 5637 | 2013-08-23 21:00 | 518.89 | 519.75 | 551.2 | 621.53 | 618.36 | 624.94 | 626.05
| Aug | 23 | 22 | 5638 | 2013-08-23 22:00 | 508.45 | 506.02 | 534.72 | 600.33 | 598.16 | 608.32 | 606.09
| Aug | 23 | 23 | 5639 | 2013-08-23 23:00 | 492.67 | 491.32 | 518.93 | 579.8 | 581.55 | 590.47 | 591.99
| Aug | 24 | 0 | 5640 | 2013-08-24 | 482.11 | 482.47 | 508.45 | 553.01 | 569.89 | 576.31 | 580.07
| Aug | 24 | 1 | 5641 | 2013-08-24 01:00 | 474.03 | 477.33 | 502.64 | 549.24 | 563.15 | 571.21 | 575.94
| Aug | 24 | 2 | 5642 | 2013-08-24 02:00 | 466.59 | 471.86 | 498.52 | 544.3 | 557.16 | 566.81 | 570.71
| Aug | 24 | 3 | 5643 | 2013-08-24 03:00 | 464.04 | 468.41 | 495.43 | 542.54 | 556.06 | 566.24 | 569.57
| Aug | 24 | 4 | 5644 | 2013-08-24 04:00 | 464.6 | 465.23 | 503.43 | 545.51 | 559.73 | 568.85 | 570.18
| Aug | 24 | 5 | 5645 | 2013-08-24 05:00 | 469.09 | 465.33 | 514.59 | 551.11 | 564.7 | 577.16 | 571.41
| Aug | 24 | 6 | 5646 | 2013-08-24 06:00 | 467.67 | 465.17 | 525.19 | 562.25 | 571.51 | 583.19 | 570.87
| Aug | 24 | 7 | 5647 | 2013-08-24 07:00 | 475.42 | 470.86 | 538.92 | 580.67 | 581.78 | 593.7 | 581.29
| Aug | 24 | 8 | 5648 | 2013-08-24 08:00 | 479.41 | 483.83 | 546.66 | 593.22 | 590.47 | 602.7 | 594.04
| Aug | 24 | 9 | 5649 | 2013-08-24 09:00 | 485.65 | 495.09 | 558.39 | 607.84 | 603.46 | 609.22 | 604.73
| Aug | 24 | 10 | 5650 | 2013-08-24 10:00 | 488.56 | 502.38 | 568.65 | 623.98 | 611.02 | 616.09 | 613.92
| Aug | 24 | 11 | 5651 | 2013-08-24 11:00 | 493.97 | 508.72 | 578.72 | 640.17 | 617.37 | 622.09 | 621.62
| Aug | 24 | 12 | 5652 | 2013-08-24 12:00 | 498.35 | 511.25 | 591.22 | 650.84 | 624.93 | 630.81 | 628.25
| Aug | 24 | 13 | 5653 | 2013-08-24 13:00 | 504.85 | 515.74 | 599.93 | 663.45 | 629.98 | 638.15 | 631.88
| Aug | 24 | 14 | 5654 | 2013-08-24 14:00 | 509.84 | 520.95 | 608.13 | 673.32 | 635.91 | 640.6 | 637.43
| Aug | 24 | 15 | 5655 | 2013-08-24 15:00 | 516.1 | 520.6 | 616.82 | 683.21 | 636.64 | 647.45 | 642.78
| Aug | 24 | 16 | 5656 | 2013-08-24 16:00 | 525.59 | 521.66 | 617.25 | 687.74 | 630.14 | 646.44 | 641.27
| Aug | 24 | 17 | 5657 | 2013-08-24 17:00 | 516.66 | 527.39 | 614.87 | 677.72 | 621.48 | 637.03 | 633.29
| Aug | 24 | 18 | 5658 | 2013-08-24 18:00 | 502.74 | 523.18 | 609.76 | 661.26 | 609.41 | 625 | 622.89
| Aug | 24 | 19 | 5659 | 2013-08-24 19:00 | 491.29 | 514.89 | 601.58 | 646.5 | 598.78 | 614.05 | 613.55
| Aug | 24 | 20 | 5660 | 2013-08-24 20:00 | 489.66 | 514.17 | 598.25 | 643.27 | 596.59 | 615.94 | 608.24
| Aug | 24 | 21 | 5661 | 2013-08-24 21:00 | 479.77 | 504.76 | 582.74 | 628.36 | 586.18 | 601.75 | 596.57
| Aug | 24 | 22 | 5662 | 2013-08-24 22:00 | 466.12 | 487.63 | 563.52 | 605.12 | 566.61 | 588.07 | 582.81
| Aug | 24 | 23 | 5663 | 2013-08-24 23:00 | 455.35 | 476.17 | 546.75 | 584.62 | 557.17 | 576.25 | 570.65
| Aug | 25 | 0 | 5664 | 2013-08-25 | 449.35 | 466.88 | 540.1 | 571.09 | 545.43 | 563.02 | 558.38
| Aug | 25 | 1 | 5665 | 2013-08-25 01:00 | 437.19 | 462.13 | 531.09 | 564.08 | 537.7 | 562.31 | 553.92
| Aug | 25 | 2 | 5666 | 2013-08-25 02:00 | 432.15 | 460.04 | 527.35 | 564.67 | 533.85 | 559.97 | 547.61
| Aug | 25 | 3 | 5667 | 2013-08-25 03:00 | 427.45 | 461.49 | 524.83 | 562.96 | 534.76 | 559.43 | 544.78
| Aug | 25 | 4 | 5668 | 2013-08-25 04:00 | 425.36 | 465.36 | 528.27 | 563.09 | 538.65 | 560.77 | 541.89
| Aug | 25 | 5 | 5669 | 2013-08-25 05:00 | 426.79 | 468.75 | 538.07 | 570.39 | 549.04 | 564.91 | 541.79
| Aug | 25 | 6 | 5670 | 2013-08-25 06:00 | 427.46 | 479.81 | 545.9 | 579.73 | 564.22 | 559.42 | 535.97
| Aug | 25 | 7 | 5671 | 2013-08-25 07:00 | 431.8 | 496.3 | 555.62 | 588.9 | 576.2 | 566.58 | 543.14
| Aug | 25 | 8 | 5672 | 2013-08-25 08:00 | 444.91 | 509.01 | 562.78 | 600.04 | 584.03 | 577.53 | 563.03
| Aug | 25 | 9 | 5673 | 2013-08-25 09:00 | 454.12 | 521.55 | 569.09 | 615.99 | 592.55 | 582.77 | 576.68
| Aug | 25 | 10 | 5674 | 2013-08-25 10:00 | 461.72 | 531.02 | 579.14 | 629.94 | 600.37 | 583.94 | 586.27
| Aug | 25 | 11 | 5675 | 2013-08-25 11:00 | 470.1 | 543.8 | 590.11 | 641 | 603.96 | 582.29 | 596.04
| Aug | 25 | 12 | 5676 | 2013-08-25 12:00 | 477.11 | 556.07 | 604.9 | 659.16 | 611.17 | 583.56 | 607.1
| Aug | 25 | 13 | 5677 | 2013-08-25 13:00 | 482.39 | 569.36 | 618.3 | 673.33 | 620.59 | 581.78 | 614.98
| Aug | 25 | 14 | 5678 | 2013-08-25 14:00 | 487.63 | 577.67 | 630.59 | 683.89 | 632.8 | 584.91 | 621.41
| Aug | 25 | 15 | 5679 | 2013-08-25 15:00 | 493.54 | 586.92 | 638.82 | 691.96 | 641.71 | 581.86 | 626.07
| Aug | 25 | 16 | 5680 | 2013-08-25 16:00 | 495.3 | 585.68 | 645.17 | 689.62 | 641.6 | 575.34 | 629.3
| Aug | 25 | 17 | 5681 | 2013-08-25 17:00 | 491.47 | 580.4 | 637.61 | 680.37 | 636.12 | 571.73 | 624.22
| Aug | 25 | 18 | 5682 | 2013-08-25 18:00 | 480.91 | 569.95 | 627.7 | 661.32 | 623.69 | 564.6 | 614.46
| Aug | 25 | 19 | 5683 | 2013-08-25 19:00 | 427.94 | 563.03 | 614.15 | 647.46 | 609.63 | 557.28 | 602.66
| Aug | 25 | 20 | 5684 | 2013-08-25 20:00 | 411.69 | 562.44 | 607.19 | 642.56 | 608.22 | 558.25 | 597.38
| Aug | 25 | 21 | 5685 | 2013-08-25 21:00 | 415.76 | 549.31 | 591.18 | 628.14 | 592.09 | 555.48 | 585.51
| Aug | 25 | 22 | 5686 | 2013-08-25 22:00 | 407.04 | 528.09 | 571.02 | 609.6 | 578.16 | 545.41 | 567.05
| Aug | 25 | 23 | 5687 | 2013-08-25 23:00 | 401.56 | 511.42 | 550.67 | 588.45 | 562.96 | 532.4 | 551.78
| Aug | 26 | 0 | 5688 | 2013-08-26 | 396.87 | 500.06 | 537.87 | 572.71 | 550.89 | 524.92 | 542.94
| Aug | 26 | 1 | 5689 | 2013-08-26 01:00 | 393.25 | 494 | 534.53 | 567.79 | 542.92 | 521.86 | 541.67
| Aug | 26 | 2 | 5690 | 2013-08-26 02:00 | 390.96 | 487.15 | 531.59 | 565.57 | 538.14 | 518.3 | 540.81
| Aug | 26 | 3 | 5691 | 2013-08-26 03:00 | 392.02 | 486.08 | 530.04 | 564.69 | 530.82 | 518.15 | 542.06
| Aug | 26 | 4 | 5692 | 2013-08-26 04:00 | 396.98 | 487.97 | 537.53 | 565.03 | 529.25 | 516.68 | 542.28
| Aug | 26 | 5 | 5693 | 2013-08-26 05:00 | 403.78 | 492.79 | 545.52 | 575.67 | 535.12 | 517.06 | 549.04
| Aug | 26 | 6 | 5694 | 2013-08-26 06:00 | 415.79 | 503.9 | 549.8 | 579.04 | 537.52 | 512.91 | 564.07
| Aug | 26 | 7 | 5695 | 2013-08-26 07:00 | 432.58 | 514.1 | 557.1 | 589.43 | 544.18 | 520.7 | 578.56
| Aug | 26 | 8 | 5696 | 2013-08-26 08:00 | 445.63 | 523.61 | 561.56 | 597.84 | 553.42 | 533.44 | 594.59
| Aug | 26 | 9 | 5697 | 2013-08-26 09:00 | 456.21 | 533.34 | 570.94 | 603.33 | 565.93 | 540.34 | 607.16
| Aug | 26 | 10 | 5698 | 2013-08-26 10:00 | 467.49 | 544.59 | 582.51 | 618.87 | 573.85 | 543.73 | 627.33
| Aug | 26 | 11 | 5699 | 2013-08-26 11:00 | 475.41 | 558.45 | 597.12 | 635.34 | 579.5 | 542.06 | 641.93
| Aug | 26 | 12 | 5700 | 2013-08-26 12:00 | 481.97 | 579.72 | 608.49 | 650.1 | 592.52 | 541.89 | 656.74
| Aug | 26 | 13 | 5701 | 2013-08-26 13:00 | 489.57 | 595.96 | 624.62 | 666 | 608.7 | 543.78 | 669.09
| Aug | 26 | 14 | 5702 | 2013-08-26 14:00 | 491.87 | 609.73 | 640.89 | 679.27 | 623.87 | 543.73 | 679.21
| Aug | 26 | 15 | 5703 | 2013-08-26 15:00 | 501.56 | 613.8 | 655.95 | 686.63 | 633.8 | 544.04 | 689.96
| Aug | 26 | 16 | 5704 | 2013-08-26 16:00 | 508.63 | 623.68 | 660.5 | 684.78 | 636.11 | 545.85 | 695.06
| Aug | 26 | 17 | 5705 | 2013-08-26 17:00 | 506.83 | 619.47 | 652.72 | 676.58 | 630.49 | 544.92 | 684.2
| Aug | 26 | 18 | 5706 | 2013-08-26 18:00 | 501.54 | 603.31 | 636.39 | 656.54 | 610.81 | 545.28 | 668.33
| Aug | 26 | 19 | 5707 | 2013-08-26 19:00 | 495.09 | 589.27 | 627.23 | 640.02 | 593.77 | 546.92 | 652.84
| Aug | 26 | 20 | 5708 | 2013-08-26 20:00 | 493.69 | 584.3 | 621.63 | 633.83 | 584.05 | 549.04 | 646.43
| Aug | 26 | 21 | 5709 | 2013-08-26 21:00 | 480.75 | 569.18 | 604.72 | 620.99 | 572.88 | 542.4 | 627.83
| Aug | 26 | 22 | 5710 | 2013-08-26 22:00 | 464.15 | 543.94 | 585.36 | 603 | 559.44 | 531.51 | 602.86
| Aug | 26 | 23 | 5711 | 2013-08-26 23:00 | 450.4 | 526.47 | 564.06 | 586.96 | 546.08 | 520.14 | 589.06
| Aug | 27 | 0 | 5712 | 2013-08-27 | 440.61 | 513.31 | 551.98 | 573.27 | 534.27 | 509.88 | 576.44
| Aug | 27 | 1 | 5713 | 2013-08-27 01:00 | 437.89 | 504.13 | 544.81 | 562.18 | 524.91 | 507.25 | 577.4
| Aug | 27 | 2 | 5714 | 2013-08-27 02:00 | 430.86 | 499.8 | 540.83 | 555.75 | 522.34 | 505.86 | 575.05
| Aug | 27 | 3 | 5715 | 2013-08-27 03:00 | 424.98 | 500.02 | 535.52 | 554.26 | 518.38 | 506.37 | 573.95
| Aug | 27 | 4 | 5716 | 2013-08-27 04:00 | 429.65 | 500.01 | 543.79 | 552.14 | 516.15 | 513.78 | 574.73
| Aug | 27 | 5 | 5717 | 2013-08-27 05:00 | 438.22 | 505.24 | 551.65 | 552.17 | 518.13 | 523.64 | 581.61
| Aug | 27 | 6 | 5718 | 2013-08-27 06:00 | 447.85 | 519.82 | 563.08 | 550.2 | 514.75 | 534.71 | 590.93
| Aug | 27 | 7 | 5719 | 2013-08-27 07:00 | 457.47 | 528.82 | 569.46 | 556.69 | 522.18 | 546.38 | 600.89
| Aug | 27 | 8 | 5720 | 2013-08-27 08:00 | 466.44 | 538.64 | 580.32 | 569.63 | 535.13 | 558.87 | 615.31
| Aug | 27 | 9 | 5721 | 2013-08-27 09:00 | 473.85 | 547.89 | 590.8 | 584.52 | 549.59 | 564.09 | 627.83
| Aug | 27 | 10 | 5722 | 2013-08-27 10:00 | 483.55 | 567.85 | 603.34 | 595.93 | 568.9 | 575.79 | 642.97
| Aug | 27 | 11 | 5723 | 2013-08-27 11:00 | 492.32 | 575.53 | 615.27 | 597.5 | 576.81 | 585.8 | 659.34
| Aug | 27 | 12 | 5724 | 2013-08-27 12:00 | 502.99 | 594.18 | 627.26 | 595.34 | 596.72 | 591.61 | 674.88
| Aug | 27 | 13 | 5725 | 2013-08-27 13:00 | 517.61 | 609.88 | 643.63 | 592.91 | 613.96 | 595.16 | 693.54
| Aug | 27 | 14 | 5726 | 2013-08-27 14:00 | 530.81 | 623.36 | 655.26 | 595.09 | 623.76 | 595.17 | 709.27
| Aug | 27 | 15 | 5727 | 2013-08-27 15:00 | 539.71 | 633.8 | 665.25 | 600.6 | 631.19 | 600.33 | 726.2
| Aug | 27 | 16 | 5728 | 2013-08-27 16:00 | 541.86 | 636.56 | 664.06 | 598.96 | 629.51 | 600.82 | 736.51
| Aug | 27 | 17 | 5729 | 2013-08-27 17:00 | 537.5 | 636.24 | 655.56 | 590.37 | 616.34 | 597.41 | 729.25
| Aug | 27 | 18 | 5730 | 2013-08-27 18:00 | 521.19 | 617.82 | 639.53 | 579.34 | 601.12 | 599.14 | 711.37
| Aug | 27 | 19 | 5731 | 2013-08-27 19:00 | 513.53 | 602.63 | 625.44 | 572.36 | 596.1 | 594.73 | 691.58
| Aug | 27 | 20 | 5732 | 2013-08-27 20:00 | 514.1 | 598.42 | 623.44 | 572.3 | 592.63 | 592.29 | 683.56
| Aug | 27 | 21 | 5733 | 2013-08-27 21:00 | 495.49 | 580.74 | 603.92 | 565.7 | 578.48 | 576.92 | 661.34
| Aug | 27 | 22 | 5734 | 2013-08-27 22:00 | 476.19 | 557.39 | 581.16 | 553.86 | 561.11 | 557.41 | 631.99
| Aug | 27 | 23 | 5735 | 2013-08-27 23:00 | 462.21 | 539.21 | 562.13 | 540.02 | 543.88 | 545.66 | 614
| Aug | 28 | 0 | 5736 | 2013-08-28 | 448.34 | 527.06 | 549.18 | 530.91 | 531.87 | 535.27 | 600.82
| Aug | 28 | 1 | 5737 | 2013-08-28 01:00 | 443.01 | 520.03 | 542.93 | 524 | 523.44 | 531.66 | 594.85
| Aug | 28 | 2 | 5738 | 2013-08-28 02:00 | 445.21 | 512.62 | 539.32 | 520.71 | 517.97 | 529.86 | 594.38
| Aug | 28 | 3 | 5739 | 2013-08-28 03:00 | 442.38 | 508.52 | 537.56 | 517.75 | 515.75 | 531.07 | 595.53
| Aug | 28 | 4 | 5740 | 2013-08-28 04:00 | 448.19 | 508.08 | 540.64 | 515.94 | 519.47 | 532.6 | 596.32
| Aug | 28 | 5 | 5741 | 2013-08-28 05:00 | 452.28 | 511.39 | 550.21 | 515.93 | 533.44 | 538.81 | 606.24
| Aug | 28 | 6 | 5742 | 2013-08-28 06:00 | 464.7 | 521.36 | 560.36 | 513.56 | 546.35 | 546.27 | 614.77
| Aug | 28 | 7 | 5743 | 2013-08-28 07:00 | 475.89 | 536.33 | 568.54 | 522.48 | 557.46 | 557.6 | 624.1
| Aug | 28 | 8 | 5744 | 2013-08-28 08:00 | 485.35 | 546 | 573.91 | 536.66 | 564.59 | 566.87 | 631.59
| Aug | 28 | 9 | 5745 | 2013-08-28 09:00 | 495.75 | 553.39 | 579.38 | 547.94 | 577.59 | 579.77 | 643.24
| Aug | 28 | 10 | 5746 | 2013-08-28 10:00 | 506.02 | 561.97 | 583.38 | 558.51 | 591.42 | 591.94 | 658.55
| Aug | 28 | 11 | 5747 | 2013-08-28 11:00 | 511.13 | 569.91 | 585.78 | 570.37 | 603.93 | 599.69 | 672.86
| Aug | 28 | 12 | 5748 | 2013-08-28 12:00 | 526.19 | 582.54 | 588.36 | 583.67 | 620.09 | 609.22 | 692.87
| Aug | 28 | 13 | 5749 | 2013-08-28 13:00 | 542.94 | 591.85 | 589.37 | 598.21 | 637.54 | 620.75 | 712.38
| Aug | 28 | 14 | 5750 | 2013-08-28 14:00 | 553.3 | 600.03 | 589.16 | 609.65 | 656.31 | 629.02 | 731.61
| Aug | 28 | 15 | 5751 | 2013-08-28 15:00 | 553.09 | 609 | 590.08 | 614.74 | 669.7 | 636.59 | 736.67
| Aug | 28 | 16 | 5752 | 2013-08-28 16:00 | 554.75 | 609.74 | 593.46 | 617.86 | 671.81 | 640.82 | 741.26
| Aug | 28 | 17 | 5753 | 2013-08-28 17:00 | 545.48 | 607.79 | 588.93 | 608.87 | 665.22 | 636.82 | 732.67
| Aug | 28 | 18 | 5754 | 2013-08-28 18:00 | 534.96 | 596.57 | 590.02 | 596.55 | 649.09 | 629.06 | 711.69
| Aug | 28 | 19 | 5755 | 2013-08-28 19:00 | 528.18 | 581.7 | 586.89 | 586.91 | 633.75 | 623.51 | 693.64
| Aug | 28 | 20 | 5756 | 2013-08-28 20:00 | 528.1 | 577.28 | 589.02 | 583.61 | 626.57 | 623.1 | 683.77
| Aug | 28 | 21 | 5757 | 2013-08-28 21:00 | 513.28 | 561.99 | 576.73 | 568.39 | 607.98 | 602.38 | 663.52
| Aug | 28 | 22 | 5758 | 2013-08-28 22:00 | 491.56 | 540.56 | 557.28 | 550.41 | 584.41 | 580.39 | 639.53
| Aug | 28 | 23 | 5759 | 2013-08-28 23:00 | 478.27 | 522.61 | 544.33 | 536.27 | 566.59 | 566.16 | 617.89
| Aug | 29 | 0 | 5760 | 2013-08-29 | 468.82 | 513.18 | 534.66 | 524.85 | 554.73 | 555.06 | 609.01
| Aug | 29 | 1 | 5761 | 2013-08-29 01:00 | 463.17 | 506.85 | 528.21 | 519.12 | 550.29 | 549.52 | 602.57
| Aug | 29 | 2 | 5762 | 2013-08-29 02:00 | 457.84 | 499.7 | 513.92 | 519.11 | 543.21 | 548.48 | 597.03
| Aug | 29 | 3 | 5763 | 2013-08-29 03:00 | 451.02 | 498.11 | 504.12 | 516.96 | 537.18 | 546.52 | 594.91
| Aug | 29 | 4 | 5764 | 2013-08-29 04:00 | 452.88 | 496.68 | 496.61 | 519.58 | 539.41 | 551.53 | 596.4
| Aug | 29 | 5 | 5765 | 2013-08-29 05:00 | 461.74 | 500.69 | 506.89 | 527.45 | 551.71 | 559.39 | 605.58
| Aug | 29 | 6 | 5766 | 2013-08-29 06:00 | 473.25 | 511.96 | 511.16 | 541.69 | 564.46 | 568.67 | 617.29
| Aug | 29 | 7 | 5767 | 2013-08-29 07:00 | 484.93 | 521.35 | 515.42 | 552.81 | 574.51 | 577.55 | 623.73
| Aug | 29 | 8 | 5768 | 2013-08-29 08:00 | 492.43 | 529.01 | 523.3 | 563.51 | 582.96 | 576.37 | 630.78
| Aug | 29 | 9 | 5769 | 2013-08-29 09:00 | 500.76 | 538.87 | 528.49 | 577.89 | 596.7 | 586.56 | 639.44
| Aug | 29 | 10 | 5770 | 2013-08-29 10:00 | 511.37 | 546.49 | 528.96 | 590.88 | 627.05 | 596.17 | 639.97
| Aug | 29 | 11 | 5771 | 2013-08-29 11:00 | 519.67 | 556.93 | 527.35 | 604.03 | 637.16 | 609.38 | 644.6
| Aug | 29 | 12 | 5772 | 2013-08-29 12:00 | 527.82 | 566.6 | 529.54 | 624.93 | 650.57 | 618.57 | 649.72
| Aug | 29 | 13 | 5773 | 2013-08-29 13:00 | 537.21 | 572.2 | 523.65 | 643.83 | 675.14 | 631.79 | 654.83
| Aug | 29 | 14 | 5774 | 2013-08-29 14:00 | 534.14 | 575.13 | 519.1 | 662.36 | 692.6 | 646.25 | 666.52
| Aug | 29 | 15 | 5775 | 2013-08-29 15:00 | 542.68 | 574.49 | 523.42 | 669.7 | 704.64 | 662.32 | 677.17
| Aug | 29 | 16 | 5776 | 2013-08-29 16:00 | 544.41 | 565.08 | 518.64 | 674.07 | 706.95 | 664.29 | 688.55
| Aug | 29 | 17 | 5777 | 2013-08-29 17:00 | 540.88 | 552.29 | 514.94 | 664.48 | 693.97 | 657.99 | 692.26
| Aug | 29 | 18 | 5778 | 2013-08-29 18:00 | 532.89 | 541.52 | 511.05 | 652.9 | 669.94 | 646.08 | 688.67
| Aug | 29 | 19 | 5779 | 2013-08-29 19:00 | 525.95 | 536.25 | 513.34 | 634.86 | 650.3 | 635.41 | 678.42
| Aug | 29 | 20 | 5780 | 2013-08-29 20:00 | 522.35 | 536.08 | 510.82 | 627.39 | 640.9 | 633.64 | 676.36
| Aug | 29 | 21 | 5781 | 2013-08-29 21:00 | 509.04 | 525.71 | 506.28 | 606.2 | 623.81 | 616.94 | 662.19
| Aug | 29 | 22 | 5782 | 2013-08-29 22:00 | 491.15 | 514.14 | 492.35 | 581.27 | 600.37 | 597.29 | 637.53
| Aug | 29 | 23 | 5783 | 2013-08-29 23:00 | 476.09 | 498.39 | 480.56 | 560.49 | 582.4 | 578.08 | 614.93
| Aug | 30 | 0 | 5784 | 2013-08-30 | 456.33 | 488.61 | 472.91 | 546.86 | 568.77 | 571.46 | 601.78
| Aug | 30 | 1 | 5785 | 2013-08-30 01:00 | 448.19 | 483.69 | 468.12 | 539.06 | 558.49 | 565.65 | 595.58
| Aug | 30 | 2 | 5786 | 2013-08-30 02:00 | 440.9 | 476.73 | 464.39 | 537.55 | 547.71 | 565.74 | 596.41
| Aug | 30 | 3 | 5787 | 2013-08-30 03:00 | 439.16 | 476.76 | 462.59 | 536.23 | 549.37 | 564.65 | 606
| Aug | 30 | 4 | 5788 | 2013-08-30 04:00 | 444.32 | 474.43 | 462.01 | 538.94 | 549.98 | 564.27 | 605.87
| Aug | 30 | 5 | 5789 | 2013-08-30 05:00 | 451.46 | 475.3 | 459.67 | 548.86 | 560.6 | 573.19 | 614.2
| Aug | 30 | 6 | 5790 | 2013-08-30 06:00 | 463.81 | 475.82 | 459.04 | 559.09 | 576.33 | 590.21 | 624.78
| Aug | 30 | 7 | 5791 | 2013-08-30 07:00 | 474.85 | 480.05 | 467.81 | 567.72 | 583.64 | 594.77 | 639.31
| Aug | 30 | 8 | 5792 | 2013-08-30 08:00 | 487.85 | 486.94 | 479.03 | 574.9 | 593.32 | 597.38 | 645.22
| Aug | 30 | 9 | 5793 | 2013-08-30 09:00 | 498.76 | 493.72 | 486.71 | 584.31 | 602.32 | 605.34 | 654.76
| Aug | 30 | 10 | 5794 | 2013-08-30 10:00 | 504.51 | 498.54 | 490.64 | 624.08 | 614.37 | 608.45 | 665.76
| Aug | 30 | 11 | 5795 | 2013-08-30 11:00 | 513.84 | 502.73 | 490.1 | 601.23 | 624.66 | 612.63 | 681.5
| Aug | 30 | 12 | 5796 | 2013-08-30 12:00 | 522.02 | 504.59 | 493.91 | 606.42 | 635.49 | 620.01 | 692.82
| Aug | 30 | 13 | 5797 | 2013-08-30 13:00 | 531.96 | 502.95 | 496.7 | 612.38 | 655.05 | 628.32 | 709.26
| Aug | 30 | 14 | 5798 | 2013-08-30 14:00 | 533.28 | 502.7 | 500.24 | 618.13 | 671.51 | 632.12 | 721.79
| Aug | 30 | 15 | 5799 | 2013-08-30 15:00 | 545.39 | 502.65 | 503.55 | 621.16 | 681.19 | 634.61 | 729.75
| Aug | 30 | 16 | 5800 | 2013-08-30 16:00 | 547.48 | 503.5 | 506.59 | 616.01 | 672.07 | 634.7 | 728.69
| Aug | 30 | 17 | 5801 | 2013-08-30 17:00 | 540.66 | 499.34 | 510.43 | 612.7 | 656.86 | 629.63 | 723.57
| Aug | 30 | 18 | 5802 | 2013-08-30 18:00 | 526.45 | 495.24 | 508.08 | 607.94 | 635.63 | 622.71 | 702.11
| Aug | 30 | 19 | 5803 | 2013-08-30 19:00 | 514.11 | 491.83 | 504.68 | 607.39 | 623.76 | 611.08 | 686.1
| Aug | 30 | 20 | 5804 | 2013-08-30 20:00 | 508.39 | 491.16 | 507.63 | 605.13 | 616.63 | 606.47 | 672.79
| Aug | 30 | 21 | 5805 | 2013-08-30 21:00 | 495.5 | 482.29 | 499.32 | 590.43 | 600.89 | 587.95 | 654.2
| Aug | 30 | 22 | 5806 | 2013-08-30 22:00 | 480.36 | 468.09 | 484.52 | 566.45 | 580.04 | 571.25 | 632.7
| Aug | 30 | 23 | 5807 | 2013-08-30 23:00 | 466.93 | 455.39 | 473.95 | 550.07 | 564.78 | 558.08 | 615.57
| Aug | 31 | 0 | 5808 | 2013-08-31 | 456.49 | 445.69 | 466.6 | 538.76 | 551.84 | 551.44 | 604.04
| Aug | 31 | 1 | 5809 | 2013-08-31 01:00 | 449.4 | 437.04 | 463.16 | 533.33 | 548.43 | 545.26 | 593.98
| Aug | 31 | 2 | 5810 | 2013-08-31 02:00 | 442.68 | 433.59 | 461.25 | 530.67 | 542.6 | 541 | 588.78
| Aug | 31 | 3 | 5811 | 2013-08-31 03:00 | 435.23 | 432.1 | 463.39 | 528.46 | 546.12 | 542.36 | 584
| Aug | 31 | 4 | 5812 | 2013-08-31 04:00 | 434.3 | 430.9 | 466.25 | 532.34 | 548.33 | 543.51 | 582.26
| Aug | 31 | 5 | 5813 | 2013-08-31 05:00 | 438.47 | 428.3 | 474.7 | 542.75 | 558.25 | 550.25 | 584.36
| Aug | 31 | 6 | 5814 | 2013-08-31 06:00 | 439.02 | 427.79 | 487.47 | 556.25 | 562.83 | 562.29 | 579.35
| Aug | 31 | 7 | 5815 | 2013-08-31 07:00 | 447.16 | 434.49 | 499.93 | 568.33 | 557.25 | 574.83 | 585.94
| Aug | 31 | 8 | 5816 | 2013-08-31 08:00 | 458.75 | 447.53 | 507.31 | 571.07 | 572.38 | 580.7 | 600.36
| Aug | 31 | 9 | 5817 | 2013-08-31 09:00 | 468.5 | 454.16 | 513.23 | 578.51 | 585.63 | 591.2 | 613.55
| Aug | 31 | 10 | 5818 | 2013-08-31 10:00 | 473.44 | 459.65 | 522.82 | 584.3 | 594.7 | 597.35 | 628.93
| Aug | 31 | 11 | 5819 | 2013-08-31 11:00 | 479.25 | 463.1 | 528.87 | 594.61 | 615.8 | 603.67 | 640.93
| Aug | 31 | 12 | 5820 | 2013-08-31 12:00 | 489.01 | 471.21 | 535.58 | 604.72 | 641.36 | 609.58 | 655.71
| Aug | 31 | 13 | 5821 | 2013-08-31 13:00 | 500.53 | 474.27 | 542.14 | 612.05 | 657.61 | 615.14 | 666.26
| Aug | 31 | 14 | 5822 | 2013-08-31 14:00 | 508.27 | 473.41 | 548.88 | 617.78 | 666.46 | 618.93 | 677.59
| Aug | 31 | 15 | 5823 | 2013-08-31 15:00 | 516.87 | 475.11 | 556.64 | 625.69 | 676.45 | 622.71 | 684.33
| Aug | 31 | 16 | 5824 | 2013-08-31 16:00 | 524.28 | 475.78 | 558.52 | 633.51 | 684.14 | 626.09 | 687.27
| Aug | 31 | 17 | 5825 | 2013-08-31 17:00 | 513.79 | 475.19 | 553.85 | 626.26 | 671.99 | 622.25 | 675.43
| Aug | 31 | 18 | 5826 | 2013-08-31 18:00 | 498.88 | 471.82 | 550.89 | 616.59 | 654.04 | 613.5 | 655.38
| Aug | 31 | 19 | 5827 | 2013-08-31 19:00 | 488.3 | 465.76 | 547.5 | 607.64 | 638.86 | 600.2 | 634.41
| Aug | 31 | 20 | 5828 | 2013-08-31 20:00 | 488.34 | 464.14 | 548.2 | 603.79 | 634.44 | 592.8 | 626.58
| Aug | 31 | 21 | 5829 | 2013-08-31 21:00 | 474.23 | 455.46 | 532.47 | 588.8 | 615.87 | 577.85 | 611.64
| Aug | 31 | 22 | 5830 | 2013-08-31 22:00 | 457.89 | 444.78 | 514.32 | 568.88 | 593.23 | 564.24 | 594.54
| Aug | 31 | 23 | 5831 | 2013-08-31 23:00 | 444.7 | 434.69 | 501.25 | 549.34 | 575.38 | 550.17 | 579.58
| Sep | 1 | 0 | 5832 | 2013-09-01 | 432.61 | 427.85 | 490.86 | 539.51 | 561.75 | 541.37 | 566.33
| Sep | 1 | 1 | 5833 | 2013-09-01 01:00 | 422.58 | 423.56 | 483.73 | 534.69 | 553.78 | 534.75 | 560.15
| Sep | 1 | 2 | 5834 | 2013-09-01 02:00 | 417.84 | 418.81 | 474.71 | 535.11 | 549.86 | 529.41 | 555.79
| Sep | 1 | 3 | 5835 | 2013-09-01 03:00 | 414.31 | 417.6 | 475.86 | 531.83 | 551.02 | 526.78 | 550.86
| Sep | 1 | 4 | 5836 | 2013-09-01 04:00 | 410.98 | 419.8 | 483.21 | 534.49 | 551.88 | 526.58 | 548.21
| Sep | 1 | 5 | 5837 | 2013-09-01 05:00 | 411.74 | 421.72 | 495.59 | 543.2 | 558.79 | 528.56 | 549.59
| Sep | 1 | 6 | 5838 | 2013-09-01 06:00 | 411.25 | 424.81 | 503.49 | 554.43 | 569.21 | 529.48 | 544.16
| Sep | 1 | 7 | 5839 | 2013-09-01 07:00 | 417.68 | 434.81 | 514.39 | 560.43 | 575.89 | 539.85 | 552.8
| Sep | 1 | 8 | 5840 | 2013-09-01 08:00 | 434.66 | 450.14 | 527.97 | 565.29 | 584.91 | 548.49 | 569.77
| Sep | 1 | 9 | 5841 | 2013-09-01 09:00 | 448.64 | 462.15 | 534.62 | 573.64 | 599.18 | 555.28 | 581.95
| Sep | 1 | 10 | 5842 | 2013-09-01 10:00 | 458.3 | 470.71 | 538.58 | 579.28 | 611.55 | 556.97 | 592.02
| Sep | 1 | 11 | 5843 | 2013-09-01 11:00 | 468.79 | 477.17 | 550.41 | 579.55 | 617.91 | 557.52 | 610.94
| Sep | 1 | 12 | 5844 | 2013-09-01 12:00 | 487.81 | 483.99 | 560.15 | 579.19 | 636.79 | 563.61 | 625.98
| Sep | 1 | 13 | 5845 | 2013-09-01 13:00 | 504.86 | 488.23 | 564.23 | 584.01 | 657.11 | 567.97 | 639.39
| Sep | 1 | 14 | 5846 | 2013-09-01 14:00 | 514.16 | 494.7 | 571.31 | 583.78 | 672.01 | 568.25 | 648.76
| Sep | 1 | 15 | 5847 | 2013-09-01 15:00 | 519.57 | 502.04 | 576.19 | 577.31 | 681.7 | 571.16 | 653.97
| Sep | 1 | 16 | 5848 | 2013-09-01 16:00 | 520.32 | 507.25 | 573.96 | 579.09 | 687.35 | 569.55 | 651.57
| Sep | 1 | 17 | 5849 | 2013-09-01 17:00 | 512.91 | 508.89 | 567.02 | 574.02 | 672.52 | 564.14 | 639.12
| Sep | 1 | 18 | 5850 | 2013-09-01 18:00 | 496.31 | 501.92 | 558.83 | 571.72 | 646.3 | 558.26 | 623.43
| Sep | 1 | 19 | 5851 | 2013-09-01 19:00 | 481.21 | 495.2 | 561.19 | 573.35 | 626.7 | 544.35 | 610.38
| Sep | 1 | 20 | 5852 | 2013-09-01 20:00 | 473.8 | 491.32 | 563.25 | 570.13 | 613.57 | 539.41 | 602.24
| Sep | 1 | 21 | 5853 | 2013-09-01 21:00 | 458.73 | 474.36 | 547.26 | 558.13 | 596.84 | 530.07 | 588.38
| Sep | 1 | 22 | 5854 | 2013-09-01 22:00 | 441.29 | 456.05 | 530.39 | 541.68 | 580.31 | 517.32 | 571.23
| Sep | 1 | 23 | 5855 | 2013-09-01 23:00 | 427.11 | 441.86 | 515.46 | 528.93 | 565.34 | 504.89 | 558.13
| Sep | 2 | 0 | 5856 | 2013-09-02 | 414.2 | 433.98 | 505.91 | 521.33 | 551.36 | 497.15 | 547.7
| Sep | 2 | 1 | 5857 | 2013-09-02 01:00 | 403.81 | 428.83 | 498.75 | 518.96 | 540.42 | 493.98 | 535.84
| Sep | 2 | 2 | 5858 | 2013-09-02 02:00 | 396.96 | 426.11 | 495.45 | 518.29 | 533.67 | 491.87 | 528.97
| Sep | 2 | 3 | 5859 | 2013-09-02 03:00 | 393.51 | 430.7 | 493.73 | 516.69 | 529.26 | 491.6 | 525.38
| Sep | 2 | 4 | 5860 | 2013-09-02 04:00 | 391.95 | 433.32 | 498.42 | 518.59 | 530.69 | 492.72 | 528.76
| Sep | 2 | 5 | 5861 | 2013-09-02 05:00 | 394.54 | 439.44 | 510.79 | 529.97 | 535.31 | 493.98 | 535.61
| Sep | 2 | 6 | 5862 | 2013-09-02 06:00 | 398.38 | 456.5 | 520.93 | 540.38 | 533.16 | 492.52 | 535.97
| Sep | 2 | 7 | 5863 | 2013-09-02 07:00 | 407.06 | 468.62 | 531.09 | 548.11 | 538.37 | 498.88 | 549.28
| Sep | 2 | 8 | 5864 | 2013-09-02 08:00 | 420.66 | 478.49 | 536.5 | 551.01 | 545.12 | 508.48 | 569.65
| Sep | 2 | 9 | 5865 | 2013-09-02 09:00 | 435.59 | 486.39 | 542.59 | 550.35 | 554.72 | 519.93 | 587.75
| Sep | 2 | 10 | 5866 | 2013-09-02 10:00 | 449.42 | 492.4 | 546.07 | 555.5 | 566.77 | 525.88 | 604.75
| Sep | 2 | 11 | 5867 | 2013-09-02 11:00 | 461.43 | 500.75 | 548.03 | 560.18 | 582.92 | 531.18 | 619.05
| Sep | 2 | 12 | 5868 | 2013-09-02 12:00 | 476.26 | 509.74 | 552.82 | 560.15 | 602.04 | 543.78 | 633.83
| Sep | 2 | 13 | 5869 | 2013-09-02 13:00 | 484.14 | 517.51 | 554.47 | 560.78 | 620.03 | 550.18 | 647.19
| Sep | 2 | 14 | 5870 | 2013-09-02 14:00 | 490.54 | 524.49 | 554.24 | 559.62 | 631.87 | 555.07 | 661.76
| Sep | 2 | 15 | 5871 | 2013-09-02 15:00 | 499.52 | 532.93 | 556.2 | 557.77 | 638.32 | 561.19 | 673.3
| Sep | 2 | 16 | 5872 | 2013-09-02 16:00 | 501.77 | 536.57 | 559.79 | 552.77 | 640.73 | 562.69 | 679.34
| Sep | 2 | 17 | 5873 | 2013-09-02 17:00 | 495.69 | 529.13 | 562.08 | 547.29 | 630.12 | 563.59 | 672.02
| Sep | 2 | 18 | 5874 | 2013-09-02 18:00 | 488.88 | 521.3 | 558.87 | 546.38 | 607.53 | 560.09 | 654.27
| Sep | 2 | 19 | 5875 | 2013-09-02 19:00 | 481.12 | 510.51 | 553.92 | 540.31 | 592.16 | 551.1 | 639.81
| Sep | 2 | 20 | 5876 | 2013-09-02 20:00 | 479.74 | 505.5 | 552.46 | 539.7 | 584.78 | 548.65 | 631.83
| Sep | 2 | 21 | 5877 | 2013-09-02 21:00 | 464.3 | 491.47 | 538.89 | 533.23 | 568.66 | 537.74 | 613.4
| Sep | 2 | 22 | 5878 | 2013-09-02 22:00 | 445.27 | 472.41 | 519.24 | 524.44 | 553.18 | 517.52 | 588.82
| Sep | 2 | 23 | 5879 | 2013-09-02 23:00 | 430.78 | 461.55 | 505.1 | 511.13 | 540.88 | 504.72 | 575.04
| Sep | 3 | 0 | 5880 | 2013-09-03 | 423.32 | 453.53 | 498.83 | 501.59 | 527.16 | 496.09 | 562.53
| Sep | 3 | 1 | 5881 | 2013-09-03 01:00 | 417.33 | 451.25 | 494.81 | 498.87 | 521.24 | 490.59 | 557.36
| Sep | 3 | 2 | 5882 | 2013-09-03 02:00 | 412.05 | 453.13 | 492.34 | 495.55 | 519.53 | 485.67 | 554.67
| Sep | 3 | 3 | 5883 | 2013-09-03 03:00 | 411.77 | 455.9 | 491.01 | 493.99 | 512.52 | 486.57 | 553.14
| Sep | 3 | 4 | 5884 | 2013-09-03 04:00 | 416.3 | 459.39 | 491.13 | 494.92 | 512.13 | 488.85 | 554.24
| Sep | 3 | 5 | 5885 | 2013-09-03 05:00 | 425.76 | 469.78 | 504.67 | 499.28 | 515.14 | 493.23 | 567.01
| Sep | 3 | 6 | 5886 | 2013-09-03 06:00 | 442.6 | 485.47 | 520.55 | 501.34 | 512.54 | 495.98 | 578.59
| Sep | 3 | 7 | 5887 | 2013-09-03 07:00 | 459.08 | 491.47 | 527.52 | 508.11 | 517.33 | 505.44 | 592.36
| Sep | 3 | 8 | 5888 | 2013-09-03 08:00 | 468.66 | 499.04 | 533.37 | 511.37 | 527.69 | 522.2 | 599.5
| Sep | 3 | 9 | 5889 | 2013-09-03 09:00 | 481.62 | 505.44 | 536.59 | 514.82 | 541.73 | 536.86 | 609.7
| Sep | 3 | 10 | 5890 | 2013-09-03 10:00 | 496.48 | 516.07 | 532.42 | 516.57 | 553.75 | 550.69 | 616.73
| Sep | 3 | 11 | 5891 | 2013-09-03 11:00 | 512.35 | 525 | 534.71 | 518.54 | 565.88 | 562.53 | 628.22
| Sep | 3 | 12 | 5892 | 2013-09-03 12:00 | 523.86 | 523.48 | 543.26 | 515.01 | 580.61 | 573.79 | 642.59
| Sep | 3 | 13 | 5893 | 2013-09-03 13:00 | 519.33 | 532.57 | 545.59 | 516.05 | 599.42 | 580.73 | 660.62
| Sep | 3 | 14 | 5894 | 2013-09-03 14:00 | 538.36 | 533.56 | 550.06 | 515.63 | 609.07 | 589.41 | 675.05
| Sep | 3 | 15 | 5895 | 2013-09-03 15:00 | 534.79 | 533.09 | 553.35 | 518.11 | 618.2 | 595.08 | 687.73
| Sep | 3 | 16 | 5896 | 2013-09-03 16:00 | 530.09 | 535.42 | 553.44 | 518.42 | 617.67 | 596.36 | 696.01
| Sep | 3 | 17 | 5897 | 2013-09-03 17:00 | 529.03 | 526.14 | 556.62 | 517.29 | 607.91 | 591.17 | 693.18
| Sep | 3 | 18 | 5898 | 2013-09-03 18:00 | 518.81 | 525.99 | 556.88 | 512.35 | 590.16 | 578.92 | 674.22
| Sep | 3 | 19 | 5899 | 2013-09-03 19:00 | 507.4 | 524.73 | 552.3 | 505.8 | 579.8 | 568.13 | 661.48
| Sep | 3 | 20 | 5900 | 2013-09-03 20:00 | 506.21 | 526.98 | 550.87 | 503.83 | 568.74 | 565.16 | 656.36
| Sep | 3 | 21 | 5901 | 2013-09-03 21:00 | 492.53 | 515.25 | 535.66 | 496.98 | 553.01 | 547.77 | 638.73
| Sep | 3 | 22 | 5902 | 2013-09-03 22:00 | 471.39 | 497.7 | 521.38 | 484.34 | 536.98 | 527.95 | 615.2
| Sep | 3 | 23 | 5903 | 2013-09-03 23:00 | 453.23 | 487.71 | 509.88 | 474.1 | 523.63 | 515.95 | 600.77
| Sep | 4 | 0 | 5904 | 2013-09-04 | 444.26 | 481.66 | 503.97 | 465.16 | 511.52 | 507.55 | 587.39
| Sep | 4 | 1 | 5905 | 2013-09-04 01:00 | 436.41 | 477.1 | 498.93 | 461.77 | 503.42 | 502.75 | 579.73
| Sep | 4 | 2 | 5906 | 2013-09-04 02:00 | 431.04 | 474.63 | 493.85 | 456.57 | 499.88 | 500.08 | 575.95
| Sep | 4 | 3 | 5907 | 2013-09-04 03:00 | 426.78 | 475.97 | 495.34 | 454.91 | 498.31 | 500.96 | 573.75
| Sep | 4 | 4 | 5908 | 2013-09-04 04:00 | 427.66 | 481.59 | 499.12 | 454.41 | 501.25 | 504.28 | 571.53
| Sep | 4 | 5 | 5909 | 2013-09-04 05:00 | 437.83 | 491.59 | 511.7 | 458.64 | 505.75 | 515 | 582.78
| Sep | 4 | 6 | 5910 | 2013-09-04 06:00 | 455.58 | 507.27 | 524.81 | 461.18 | 502.77 | 531.47 | 597.93
| Sep | 4 | 7 | 5911 | 2013-09-04 07:00 | 470.68 | 516.5 | 534.39 | 467.62 | 510.42 | 542.87 | 609.51
| Sep | 4 | 8 | 5912 | 2013-09-04 08:00 | 491.32 | 516.24 | 535.14 | 480.37 | 525.84 | 548.37 | 618.09
| Sep | 4 | 9 | 5913 | 2013-09-04 09:00 | 501.03 | 521.27 | 531.38 | 490.72 | 542.68 | 558.54 | 627.13
| Sep | 4 | 10 | 5914 | 2013-09-04 10:00 | 510.83 | 523.6 | 535.86 | 495.87 | 559.75 | 565.84 | 641.06
| Sep | 4 | 11 | 5915 | 2013-09-04 11:00 | 521.36 | 530.51 | 540.11 | 498.48 | 576.73 | 575.44 | 652.5
| Sep | 4 | 12 | 5916 | 2013-09-04 12:00 | 530.31 | 534.04 | 545.27 | 498.17 | 588.5 | 586.61 | 665.01
| Sep | 4 | 13 | 5917 | 2013-09-04 13:00 | 552.74 | 541.88 | 549.84 | 498.38 | 603.53 | 595.1 | 675.15
| Sep | 4 | 14 | 5918 | 2013-09-04 14:00 | 554.5 | 548.67 | 548.29 | 500.66 | 612.09 | 606.51 | 684.11
| Sep | 4 | 15 | 5919 | 2013-09-04 15:00 | 558 | 555.25 | 548.63 | 501.47 | 622.1 | 611.93 | 694.69
| Sep | 4 | 16 | 5920 | 2013-09-04 16:00 | 562.89 | 562.26 | 544.3 | 499.05 | 618.37 | 610.51 | 702.18
| Sep | 4 | 17 | 5921 | 2013-09-04 17:00 | 548.44 | 559.09 | 540.84 | 500.56 | 612.43 | 607.95 | 701.56
| Sep | 4 | 18 | 5922 | 2013-09-04 18:00 | 529.87 | 551.88 | 538.79 | 493.98 | 598.15 | 603.64 | 681.53
| Sep | 4 | 19 | 5923 | 2013-09-04 19:00 | 515.64 | 538.04 | 539.56 | 493.26 | 590.76 | 604.27 | 667.56
| Sep | 4 | 20 | 5924 | 2013-09-04 20:00 | 506.58 | 532.21 | 537.86 | 491.72 | 583.85 | 598.16 | 657.93
| Sep | 4 | 21 | 5925 | 2013-09-04 21:00 | 487.07 | 521.44 | 528.8 | 483.55 | 564.36 | 581.31 | 637.13
| Sep | 4 | 22 | 5926 | 2013-09-04 22:00 | 464.87 | 501.59 | 519.19 | 472.93 | 545.52 | 562.94 | 613.01
| Sep | 4 | 23 | 5927 | 2013-09-04 23:00 | 446.01 | 489.17 | 509.66 | 462.35 | 528.98 | 549.49 | 594.18
| Sep | 5 | 0 | 5928 | 2013-09-05 | 434.5 | 481.87 | 500.83 | 454.08 | 519.47 | 540.65 | 580.36
| Sep | 5 | 1 | 5929 | 2013-09-05 01:00 | 431.01 | 477.48 | 496.74 | 449.75 | 513.69 | 538.59 | 572.26
| Sep | 5 | 2 | 5930 | 2013-09-05 02:00 | 424.62 | 475.79 | 489.97 | 448.13 | 510.22 | 536.61 | 573.83
| Sep | 5 | 3 | 5931 | 2013-09-05 03:00 | 414.76 | 475.85 | 487.76 | 447.28 | 511.27 | 537.45 | 571.14
| Sep | 5 | 4 | 5932 | 2013-09-05 04:00 | 392.55 | 478.79 | 481.16 | 449.92 | 517.68 | 542.59 | 572.59
| Sep | 5 | 5 | 5933 | 2013-09-05 05:00 | 398.53 | 488.3 | 484.83 | 457.66 | 525.03 | 551.64 | 580.36
| Sep | 5 | 6 | 5934 | 2013-09-05 06:00 | 414.06 | 503.01 | 484.85 | 461.01 | 540.35 | 566.47 | 595
| Sep | 5 | 7 | 5935 | 2013-09-05 07:00 | 426.52 | 510.99 | 484.26 | 468.1 | 549.4 | 576.22 | 602.79
| Sep | 5 | 8 | 5936 | 2013-09-05 08:00 | 429.06 | 513.54 | 486.4 | 477.21 | 553.99 | 578.54 | 610.83
| Sep | 5 | 9 | 5937 | 2013-09-05 09:00 | 436.24 | 515.73 | 490.2 | 489.75 | 561.95 | 585.36 | 618.35
| Sep | 5 | 10 | 5938 | 2013-09-05 10:00 | 443.21 | 518.58 | 490.9 | 498.71 | 575.58 | 590.45 | 627.99
| Sep | 5 | 11 | 5939 | 2013-09-05 11:00 | 454.71 | 519.35 | 487.97 | 504.63 | 585.87 | 601.47 | 638.92
| Sep | 5 | 12 | 5940 | 2013-09-05 12:00 | 471.08 | 527.7 | 483.84 | 510.26 | 595.42 | 606.75 | 653.91
| Sep | 5 | 13 | 5941 | 2013-09-05 13:00 | 483.84 | 530.19 | 464.23 | 513.57 | 605.36 | 618.24 | 667.11
| Sep | 5 | 14 | 5942 | 2013-09-05 14:00 | 483.32 | 533.47 | 477.12 | 516.33 | 616.02 | 631.72 | 683.98
| Sep | 5 | 15 | 5943 | 2013-09-05 15:00 | 494.75 | 544.12 | 475.34 | 520.86 | 624.77 | 645.18 | 695.62
| Sep | 5 | 16 | 5944 | 2013-09-05 16:00 | 495.49 | 551.39 | 472.34 | 523.32 | 625.66 | 650.34 | 702.72
| Sep | 5 | 17 | 5945 | 2013-09-05 17:00 | 502.34 | 544.07 | 463.41 | 519.6 | 621.66 | 641.27 | 690.93
| Sep | 5 | 18 | 5946 | 2013-09-05 18:00 | 493.91 | 536.87 | 458.41 | 506.57 | 612.04 | 632.81 | 672.71
| Sep | 5 | 19 | 5947 | 2013-09-05 19:00 | 477.14 | 526.44 | 458.5 | 505.72 | 606.32 | 623.8 | 665.86
| Sep | 5 | 20 | 5948 | 2013-09-05 20:00 | 414.61 | 523.64 | 462.1 | 504.68 | 595.03 | 617.01 | 657.69
| Sep | 5 | 21 | 5949 | 2013-09-05 21:00 | 404.45 | 506.1 | 454.4 | 493.29 | 578.67 | 597.3 | 637.96
| Sep | 5 | 22 | 5950 | 2013-09-05 22:00 | 391.67 | 495.79 | 445.37 | 479.87 | 557.44 | 577.98 | 616.81
| Sep | 5 | 23 | 5951 | 2013-09-05 23:00 | 378.19 | 480.95 | 435.54 | 469.47 | 543.8 | 561.09 | 598.34
| Sep | 6 | 0 | 5952 | 2013-09-06 | 367.47 | 474.32 | 430.4 | 462.28 | 534.4 | 554.51 | 589.56
| Sep | 6 | 1 | 5953 | 2013-09-06 01:00 | 362.58 | 467.93 | 426.65 | 462.33 | 526.61 | 548.71 | 590.49
| Sep | 6 | 2 | 5954 | 2013-09-06 02:00 | 358.54 | 461.93 | 424.84 | 459.68 | 523.35 | 546.78 | 588.74
| Sep | 6 | 3 | 5955 | 2013-09-06 03:00 | 358.45 | 463.46 | 423.45 | 463.51 | 522.43 | 549.43 | 588.48
| Sep | 6 | 4 | 5956 | 2013-09-06 04:00 | 360.53 | 462.75 | 425.95 | 467.84 | 523.57 | 550.43 | 590.14
| Sep | 6 | 5 | 5957 | 2013-09-06 05:00 | 367.42 | 462.52 | 428.35 | 478.64 | 533.91 | 562.6 | 604.77
| Sep | 6 | 6 | 5958 | 2013-09-06 06:00 | 388.41 | 468.09 | 431.08 | 494.57 | 548.15 | 575.93 | 617.5
| Sep | 6 | 7 | 5959 | 2013-09-06 07:00 | 404.93 | 477.87 | 437.64 | 504.82 | 544.32 | 579.02 | 623.14
| Sep | 6 | 8 | 5960 | 2013-09-06 08:00 | 418.68 | 488.04 | 451.92 | 512.44 | 547.04 | 584.64 | 623.42
| Sep | 6 | 9 | 5961 | 2013-09-06 09:00 | 424.64 | 492.59 | 461.34 | 513.2 | 554.71 | 590.99 | 625.94
| Sep | 6 | 10 | 5962 | 2013-09-06 10:00 | 417.53 | 498.47 | 459.49 | 519.09 | 561.82 | 600.84 | 630.47
| Sep | 6 | 11 | 5963 | 2013-09-06 11:00 | 418.4 | 510.45 | 458.74 | 520.89 | 570.19 | 608.91 | 634.9
| Sep | 6 | 12 | 5964 | 2013-09-06 12:00 | 413.62 | 517.53 | 457.76 | 522.07 | 594.06 | 618.24 | 633.26
| Sep | 6 | 13 | 5965 | 2013-09-06 13:00 | 412.77 | 525.21 | 455.21 | 524.09 | 612.22 | 628.62 | 635.85
| Sep | 6 | 14 | 5966 | 2013-09-06 14:00 | 409.46 | 535.83 | 451.84 | 528.74 | 622.57 | 643.05 | 640.87
| Sep | 6 | 15 | 5967 | 2013-09-06 15:00 | 410.14 | 546.25 | 452.35 | 527.16 | 633.62 | 658.26 | 644.22
| Sep | 6 | 16 | 5968 | 2013-09-06 16:00 | 411.96 | 550.98 | 453.5 | 529.04 | 635.21 | 663.14 | 646.1
| Sep | 6 | 17 | 5969 | 2013-09-06 17:00 | 409.82 | 544.32 | 454.79 | 528.3 | 631.64 | 653.97 | 641.6
| Sep | 6 | 18 | 5970 | 2013-09-06 18:00 | 406.72 | 529.5 | 456.72 | 525.77 | 619.95 | 637.23 | 633.05
| Sep | 6 | 19 | 5971 | 2013-09-06 19:00 | 401.98 | 517.34 | 458.96 | 520.11 | 610.4 | 628.73 | 624.22
| Sep | 6 | 20 | 5972 | 2013-09-06 20:00 | 402.33 | 510.21 | 461.52 | 521.19 | 602.1 | 622.44 | 615.37
| Sep | 6 | 21 | 5973 | 2013-09-06 21:00 | 394.91 | 493.89 | 453.83 | 511.05 | 582.14 | 601.55 | 601.85
| Sep | 6 | 22 | 5974 | 2013-09-06 22:00 | 387.57 | 480.88 | 444.49 | 493.76 | 560.35 | 583.45 | 584.12
| Sep | 6 | 23 | 5975 | 2013-09-06 23:00 | 376.71 | 467.85 | 438.4 | 482.32 | 542.61 | 563.09 | 567.33
| Sep | 7 | 0 | 5976 | 2013-09-07 | 368.73 | 460.4 | 430.7 | 476.39 | 532.29 | 556.3 | 556.4
| Sep | 7 | 1 | 5977 | 2013-09-07 01:00 | 361.61 | 458.96 | 427.65 | 474.87 | 524.77 | 551.06 | 548.66
| Sep | 7 | 2 | 5978 | 2013-09-07 02:00 | 359.13 | 455.03 | 425.48 | 473.02 | 518.71 | 547.11 | 542.67
| Sep | 7 | 3 | 5979 | 2013-09-07 03:00 | 361.82 | 451.07 | 424.56 | 474.92 | 520.85 | 546.21 | 539.61
| Sep | 7 | 4 | 5980 | 2013-09-07 04:00 | 365.24 | 450.03 | 428.79 | 481.26 | 522.65 | 552.84 | 536.64
| Sep | 7 | 5 | 5981 | 2013-09-07 05:00 | 368.84 | 451.71 | 438.15 | 493.4 | 535.65 | 561.59 | 540.63
| Sep | 7 | 6 | 5982 | 2013-09-07 06:00 | 376.35 | 447.5 | 443.42 | 502.94 | 550.32 | 572.32 | 538.33
| Sep | 7 | 7 | 5983 | 2013-09-07 07:00 | 380.58 | 452.68 | 451.18 | 509.94 | 554.77 | 578.28 | 546.42
| Sep | 7 | 8 | 5984 | 2013-09-07 08:00 | 390.51 | 464.94 | 458.78 | 515.06 | 554.2 | 582.59 | 563.39
| Sep | 7 | 9 | 5985 | 2013-09-07 09:00 | 397.48 | 472.59 | 466.48 | 520.98 | 559.9 | 590.2 | 575.2
| Sep | 7 | 10 | 5986 | 2013-09-07 10:00 | 401.37 | 479.13 | 473.92 | 515.39 | 562.78 | 600.05 | 583.65
| Sep | 7 | 11 | 5987 | 2013-09-07 11:00 | 405.3 | 489.5 | 476 | 525.26 | 570.93 | 609.4 | 592.69
| Sep | 7 | 12 | 5988 | 2013-09-07 12:00 | 405.83 | 500.79 | 479.07 | 532.1 | 577 | 621.81 | 605.16
| Sep | 7 | 13 | 5989 | 2013-09-07 13:00 | 407.45 | 515.21 | 481.93 | 537.76 | 586.69 | 637.25 | 612.23
| Sep | 7 | 14 | 5990 | 2013-09-07 14:00 | 405.61 | 528.41 | 485.85 | 542.33 | 591.65 | 651.66 | 615.89
| Sep | 7 | 15 | 5991 | 2013-09-07 15:00 | 404.2 | 537.47 | 488.44 | 546.66 | 597 | 660.44 | 618.09
| Sep | 7 | 16 | 5992 | 2013-09-07 16:00 | 402.85 | 537.99 | 491.78 | 539.76 | 603.73 | 661.81 | 626.33
| Sep | 7 | 17 | 5993 | 2013-09-07 17:00 | 401.66 | 520.19 | 493.21 | 537 | 596.8 | 647.08 | 620.97
| Sep | 7 | 18 | 5994 | 2013-09-07 18:00 | 399.44 | 524.45 | 491.36 | 532.84 | 586.21 | 628.6 | 611.6
| Sep | 7 | 19 | 5995 | 2013-09-07 19:00 | 402.39 | 517.45 | 491.8 | 529.68 | 584.51 | 613.88 | 600.31
| Sep | 7 | 20 | 5996 | 2013-09-07 20:00 | 405.12 | 512.7 | 493.35 | 526.38 | 578.23 | 604.02 | 591.39
| Sep | 7 | 21 | 5997 | 2013-09-07 21:00 | 397.19 | 496.88 | 479.19 | 512.11 | 563.04 | 587.13 | 577.33
| Sep | 7 | 22 | 5998 | 2013-09-07 22:00 | 385.98 | 477.4 | 462.11 | 496.86 | 543.22 | 570.87 | 562.96
| Sep | 7 | 23 | 5999 | 2013-09-07 23:00 | 377.99 | 464.05 | 449.99 | 482.68 | 532.48 | 557 | 549.78
| Sep | 8 | 0 | 6000 | 2013-09-08 | 370.96 | 457.44 | 442.71 | 476.81 | 525.02 | 544.89 | 539.26
| Sep | 8 | 1 | 6001 | 2013-09-08 01:00 | 366.26 | 452.62 | 439.38 | 474.51 | 518.1 | 538.11 | 537.08
| Sep | 8 | 2 | 6002 | 2013-09-08 02:00 | 362.72 | 450.85 | 437.8 | 474.34 | 514.61 | 532.14 | 533.46
| Sep | 8 | 3 | 6003 | 2013-09-08 03:00 | 362.56 | 455.18 | 438.41 | 475.32 | 513.36 | 527.64 | 530.57
| Sep | 8 | 4 | 6004 | 2013-09-08 04:00 | 363.59 | 456.65 | 440.24 | 479.82 | 518.26 | 528.06 | 527.46
| Sep | 8 | 5 | 6005 | 2013-09-08 05:00 | 366.87 | 463.74 | 454.8 | 491.4 | 527.87 | 530.2 | 528.11
| Sep | 8 | 6 | 6006 | 2013-09-08 06:00 | 368.81 | 477.5 | 473.83 | 502.07 | 545.93 | 526.76 | 507.12
| Sep | 8 | 7 | 6007 | 2013-09-08 07:00 | 374.52 | 486.49 | 481.69 | 511.28 | 552.74 | 536.51 | 515.75
| Sep | 8 | 8 | 6008 | 2013-09-08 08:00 | 388.34 | 490.74 | 486.39 | 515.31 | 551.24 | 554.4 | 532.51
| Sep | 8 | 9 | 6009 | 2013-09-08 09:00 | 400.53 | 496.88 | 502.64 | 520.92 | 557.95 | 565 | 537.97
| Sep | 8 | 10 | 6010 | 2013-09-08 10:00 | 405.25 | 503.9 | 494.48 | 513.74 | 565.93 | 569.29 | 541.4
| Sep | 8 | 11 | 6011 | 2013-09-08 11:00 | 408.4 | 510.68 | 499.86 | 530.65 | 573.74 | 572.89 | 542.36
| Sep | 8 | 12 | 6012 | 2013-09-08 12:00 | 413.87 | 516 | 505.33 | 533.45 | 584.03 | 576.17 | 548.3
| Sep | 8 | 13 | 6013 | 2013-09-08 13:00 | 421.07 | 529.33 | 513.92 | 538.08 | 590.14 | 582.99 | 554.2
| Sep | 8 | 14 | 6014 | 2013-09-08 14:00 | 428.32 | 532.34 | 520.33 | 542.98 | 597.15 | 581.55 | 558.7
| Sep | 8 | 15 | 6015 | 2013-09-08 15:00 | 437.59 | 541.71 | 524.52 | 547.12 | 600.12 | 574.83 | 563.78
| Sep | 8 | 16 | 6016 | 2013-09-08 16:00 | 443.4 | 547.35 | 525.41 | 545.94 | 599.38 | 568.63 | 560.46
| Sep | 8 | 17 | 6017 | 2013-09-08 17:00 | 441.02 | 544.57 | 527.74 | 540.64 | 594.98 | 565.71 | 563.65
| Sep | 8 | 18 | 6018 | 2013-09-08 18:00 | 433.87 | 538.06 | 531.25 | 532.42 | 585.07 | 558.17 | 558.72
| Sep | 8 | 19 | 6019 | 2013-09-08 19:00 | 430.21 | 536.13 | 531.18 | 531 | 572.73 | 557.57 | 555.88
| Sep | 8 | 20 | 6020 | 2013-09-08 20:00 | 429.2 | 530.04 | 532.35 | 525.66 | 562.04 | 559.23 | 553.6
| Sep | 8 | 21 | 6021 | 2013-09-08 21:00 | 416.26 | 512.79 | 515.15 | 510.21 | 547.73 | 549.98 | 542.39
| Sep | 8 | 22 | 6022 | 2013-09-08 22:00 | 399.97 | 494.01 | 494.21 | 496.26 | 529.04 | 535.96 | 527.09
| Sep | 8 | 23 | 6023 | 2013-09-08 23:00 | 389.12 | 479.28 | 483.21 | 485.22 | 516.84 | 524.43 | 518.36
| Sep | 9 | 0 | 6024 | 2013-09-09 | 381.72 | 473.22 | 474 | 478.6 | 505.79 | 515.2 | 509.98
| Sep | 9 | 1 | 6025 | 2013-09-09 01:00 | 375.85 | 465.47 | 469.65 | 474.54 | 499.79 | 513.02 | 507.46
| Sep | 9 | 2 | 6026 | 2013-09-09 02:00 | 372.95 | 460.19 | 463.87 | 474.52 | 495.34 | 510.65 | 507.92
| Sep | 9 | 3 | 6027 | 2013-09-09 03:00 | 371.76 | 446.51 | 462.09 | 478.44 | 495.53 | 508.5 | 510.53
| Sep | 9 | 4 | 6028 | 2013-09-09 04:00 | 375.45 | 443.99 | 465.13 | 483.93 | 492.6 | 508.2 | 511.71
| Sep | 9 | 5 | 6029 | 2013-09-09 05:00 | 384.21 | 454.13 | 482.87 | 496.15 | 496.09 | 510.79 | 523.93
| Sep | 9 | 6 | 6030 | 2013-09-09 06:00 | 399.34 | 469.91 | 500.22 | 510.82 | 499.59 | 507.96 | 537.65
| Sep | 9 | 7 | 6031 | 2013-09-09 07:00 | 411.14 | 477.83 | 503.98 | 518.71 | 508.25 | 516.39 | 550.55
| Sep | 9 | 8 | 6032 | 2013-09-09 08:00 | 420.73 | 490.31 | 508.74 | 522.34 | 518.54 | 529.39 | 562.55
| Sep | 9 | 9 | 6033 | 2013-09-09 09:00 | 429.02 | 497.39 | 510.76 | 521.26 | 536.18 | 537.86 | 563.32
| Sep | 9 | 10 | 6034 | 2013-09-09 10:00 | 439.01 | 498.7 | 516.66 | 521.63 | 544.44 | 542.95 | 571.87
| Sep | 9 | 11 | 6035 | 2013-09-09 11:00 | 448.25 | 501.5 | 525.07 | 522.62 | 550.1 | 548.66 | 575.34
| Sep | 9 | 12 | 6036 | 2013-09-09 12:00 | 455.79 | 503.84 | 528.9 | 528.87 | 557.74 | 553.95 | 583.7
| Sep | 9 | 13 | 6037 | 2013-09-09 13:00 | 469.96 | 510.96 | 538.13 | 536.08 | 561.36 | 559.15 | 590.68
| Sep | 9 | 14 | 6038 | 2013-09-09 14:00 | 481.3 | 516.76 | 548.31 | 536.62 | 566.06 | 562.09 | 595.13
| Sep | 9 | 15 | 6039 | 2013-09-09 15:00 | 492.18 | 524.71 | 558.74 | 541.95 | 569 | 565.04 | 599.61
| Sep | 9 | 16 | 6040 | 2013-09-09 16:00 | 497.04 | 522.86 | 566.02 | 543.44 | 566.43 | 564.14 | 599.95
| Sep | 9 | 17 | 6041 | 2013-09-09 17:00 | 494.25 | 511.27 | 570.5 | 539.23 | 562.25 | 560.25 | 594.85
| Sep | 9 | 18 | 6042 | 2013-09-09 18:00 | 483.1 | 511.56 | 563.53 | 535.78 | 548.74 | 539.01 | 587.4
| Sep | 9 | 19 | 6043 | 2013-09-09 19:00 | 476.47 | 506.65 | 555.16 | 528.07 | 543.86 | 547.36 | 587.02
| Sep | 9 | 20 | 6044 | 2013-09-09 20:00 | 471.42 | 501.59 | 549.01 | 522.35 | 536.22 | 554.76 | 581.5
| Sep | 9 | 21 | 6045 | 2013-09-09 21:00 | 453.74 | 489.28 | 534.51 | 512.33 | 523.42 | 563.01 | 569.73
| Sep | 9 | 22 | 6046 | 2013-09-09 22:00 | 432 | 471.9 | 514.15 | 499.29 | 509.62 | 565.43 | 553.7
| Sep | 9 | 23 | 6047 | 2013-09-09 23:00 | 413.11 | 459.23 | 498.6 | 485.86 | 499.04 | 571.93 | 537.83
| Sep | 10 | 0 | 6048 | 2013-09-10 | 407.81 | 453.03 | 490.28 | 475.15 | 486.39 | 561.59 | 529.73
| Sep | 10 | 1 | 6049 | 2013-09-10 01:00 | 403.09 | 448.41 | 480.62 | 472.19 | 481.38 | 558.17 | 527.57
| Sep | 10 | 2 | 6050 | 2013-09-10 02:00 | 400.22 | 440.73 | 478.21 | 469.61 | 474.18 | 552.92 | 526.34
| Sep | 10 | 3 | 6051 | 2013-09-10 03:00 | 394.98 | 442.04 | 474.29 | 467.67 | 469.46 | 553.13 | 529.29
| Sep | 10 | 4 | 6052 | 2013-09-10 04:00 | 396.92 | 444.46 | 479.1 | 467.89 | 469.09 | 552.48 | 530.11
| Sep | 10 | 5 | 6053 | 2013-09-10 05:00 | 403.86 | 452.83 | 491.41 | 473.52 | 469.33 | 533.69 | 542.63
| Sep | 10 | 6 | 6054 | 2013-09-10 06:00 | 422.05 | 465.61 | 509.63 | 475.31 | 468.88 | 529.55 | 557.2
| Sep | 10 | 7 | 6055 | 2013-09-10 07:00 | 430.91 | 474.89 | 515.55 | 483.29 | 472.1 | 547.62 | 565.78
| Sep | 10 | 8 | 6056 | 2013-09-10 08:00 | 438.1 | 481.05 | 521.85 | 496.38 | 485.84 | 560.34 | 567.16
| Sep | 10 | 9 | 6057 | 2013-09-10 09:00 | 448.34 | 482.55 | 531.16 | 501.78 | 497.65 | 562.82 | 570.4
| Sep | 10 | 10 | 6058 | 2013-09-10 10:00 | 460.32 | 481.01 | 536.04 | 503.32 | 506.6 | 567.87 | 574.92
| Sep | 10 | 11 | 6059 | 2013-09-10 11:00 | 469.15 | 477.16 | 539.36 | 508.48 | 512.16 | 576.89 | 577.5
| Sep | 10 | 12 | 6060 | 2013-09-10 12:00 | 484.29 | 481.92 | 546.25 | 517.27 | 521.56 | 583.67 | 583.64
| Sep | 10 | 13 | 6061 | 2013-09-10 13:00 | 505.28 | 487.38 | 558.01 | 525.67 | 530.87 | 591.37 | 589.17
| Sep | 10 | 14 | 6062 | 2013-09-10 14:00 | 519.53 | 494.84 | 571.57 | 535.24 | 536.82 | 593.41 | 593.09
| Sep | 10 | 15 | 6063 | 2013-09-10 15:00 | 528.95 | 510.38 | 584.48 | 544.18 | 541.94 | 593.76 | 600.68
| Sep | 10 | 16 | 6064 | 2013-09-10 16:00 | 531.75 | 517.19 | 591.91 | 547.64 | 543.04 | 594.52 | 601.81
| Sep | 10 | 17 | 6065 | 2013-09-10 17:00 | 520.38 | 518.41 | 588.01 | 539 | 541.88 | 587.14 | 601.59
| Sep | 10 | 18 | 6066 | 2013-09-10 18:00 | 503.3 | 518.16 | 577.58 | 524.68 | 534.06 | 579.9 | 591.74
| Sep | 10 | 19 | 6067 | 2013-09-10 19:00 | 494.39 | 516.75 | 566.37 | 514.11 | 530.44 | 582.29 | 592.22
| Sep | 10 | 20 | 6068 | 2013-09-10 20:00 | 490.65 | 519.72 | 556.66 | 508.15 | 524.11 | 580.55 | 589.96
| Sep | 10 | 21 | 6069 | 2013-09-10 21:00 | 472.33 | 507.38 | 534.33 | 496.1 | 511.53 | 565.85 | 575.59
| Sep | 10 | 22 | 6070 | 2013-09-10 22:00 | 449.57 | 494.38 | 515.02 | 484.4 | 493.81 | 546.99 | 556.99
| Sep | 10 | 23 | 6071 | 2013-09-10 23:00 | 436.25 | 484.25 | 499.4 | 473.58 | 481.9 | 537.41 | 539.19
| Sep | 11 | 0 | 6072 | 2013-09-11 | 427.79 | 476.97 | 489.61 | 465.18 | 472.25 | 528.75 | 530.15
| Sep | 11 | 1 | 6073 | 2013-09-11 01:00 | 420.24 | 474.17 | 484.14 | 460.79 | 469.58 | 528.78 | 525.88
| Sep | 11 | 2 | 6074 | 2013-09-11 02:00 | 414.91 | 470.29 | 479.94 | 457.03 | 466.61 | 527.39 | 525.85
| Sep | 11 | 3 | 6075 | 2013-09-11 03:00 | 414.7 | 477.1 | 479.58 | 452.57 | 470.04 | 527.19 | 528.71
| Sep | 11 | 4 | 6076 | 2013-09-11 04:00 | 415.37 | 478.46 | 482.05 | 449.25 | 473.2 | 529.7 | 532.12
| Sep | 11 | 5 | 6077 | 2013-09-11 05:00 | 422.88 | 492.04 | 495.77 | 450.98 | 482.51 | 542.72 | 545.42
| Sep | 11 | 6 | 6078 | 2013-09-11 06:00 | 439.17 | 508.34 | 510.72 | 452.78 | 495.41 | 557.02 | 559.02
| Sep | 11 | 7 | 6079 | 2013-09-11 07:00 | 450.73 | 514.05 | 517.65 | 459.71 | 510.81 | 568.36 | 560.57
| Sep | 11 | 8 | 6080 | 2013-09-11 08:00 | 458.12 | 511.81 | 524.17 | 479.91 | 520 | 571.95 | 563.69
| Sep | 11 | 9 | 6081 | 2013-09-11 09:00 | 470.18 | 513.85 | 538.79 | 491.75 | 527.41 | 573.8 | 570.35
| Sep | 11 | 10 | 6082 | 2013-09-11 10:00 | 479.63 | 511.54 | 544.42 | 498.52 | 536.61 | 575.44 | 577.75
| Sep | 11 | 11 | 6083 | 2013-09-11 11:00 | 493.22 | 508.76 | 551.63 | 500.28 | 541.13 | 582.95 | 583.06
| Sep | 11 | 12 | 6084 | 2013-09-11 12:00 | 511.31 | 504.35 | 563.59 | 504.6 | 554.34 | 585.24 | 590.8
| Sep | 11 | 13 | 6085 | 2013-09-11 13:00 | 530.08 | 505.58 | 578.35 | 504.76 | 565.31 | 583.22 | 599.28
| Sep | 11 | 14 | 6086 | 2013-09-11 14:00 | 544.76 | 507.38 | 590.91 | 504.2 | 583.58 | 593.24 | 601.08
| Sep | 11 | 15 | 6087 | 2013-09-11 15:00 | 552.28 | 510.64 | 598.13 | 504.5 | 595.09 | 590.94 | 604.38
| Sep | 11 | 16 | 6088 | 2013-09-11 16:00 | 553.73 | 520.88 | 596.82 | 505.98 | 601.46 | 588.84 | 606.99
| Sep | 11 | 17 | 6089 | 2013-09-11 17:00 | 542.42 | 519.8 | 588.04 | 503.49 | 598.56 | 588.18 | 601.84
| Sep | 11 | 18 | 6090 | 2013-09-11 18:00 | 525.76 | 517.96 | 569.2 | 498.44 | 582.56 | 584.26 | 592.79
| Sep | 11 | 19 | 6091 | 2013-09-11 19:00 | 514.2 | 518.7 | 553.33 | 498.71 | 570.84 | 584.57 | 592.21
| Sep | 11 | 20 | 6092 | 2013-09-11 20:00 | 506.75 | 518.8 | 546.02 | 495.77 | 562.21 | 582.59 | 588.18
| Sep | 11 | 21 | 6093 | 2013-09-11 21:00 | 487.79 | 507.95 | 526.62 | 483.81 | 542.91 | 571.27 | 575.52
| Sep | 11 | 22 | 6094 | 2013-09-11 22:00 | 465.74 | 490.62 | 511.77 | 469.91 | 520.28 | 554.2 | 553.33
| Sep | 11 | 23 | 6095 | 2013-09-11 23:00 | 449.69 | 484.8 | 494.72 | 459 | 503.93 | 539.81 | 539.29
| Sep | 12 | 0 | 6096 | 2013-09-12 | 438.92 | 482.04 | 479.31 | 450.65 | 496.58 | 533.87 | 530.42
| Sep | 12 | 1 | 6097 | 2013-09-12 01:00 | 434.59 | 478.74 | 469.44 | 448.12 | 492.65 | 528.9 | 526.71
| Sep | 12 | 2 | 6098 | 2013-09-12 02:00 | 430.04 | 473.21 | 465.08 | 447.91 | 491.11 | 527.68 | 525.14
| Sep | 12 | 3 | 6099 | 2013-09-12 03:00 | 427.87 | 474.64 | 462.83 | 451.71 | 490.8 | 527.42 | 525.92
| Sep | 12 | 4 | 6100 | 2013-09-12 04:00 | 426.58 | 477.21 | 465.36 | 458.5 | 494.43 | 531.65 | 523.82
| Sep | 12 | 5 | 6101 | 2013-09-12 05:00 | 433.87 | 493.27 | 469.12 | 471.1 | 503.72 | 541.87 | 533.49
| Sep | 12 | 6 | 6102 | 2013-09-12 06:00 | 446.54 | 511.1 | 468.75 | 482.5 | 518.86 | 558.08 | 547.86
| Sep | 12 | 7 | 6103 | 2013-09-12 07:00 | 458.86 | 516.21 | 480.11 | 500.41 | 527.21 | 565.17 | 557.15
| Sep | 12 | 8 | 6104 | 2013-09-12 08:00 | 468.32 | 512.44 | 495.28 | 510.92 | 525.68 | 570.76 | 559.6
| Sep | 12 | 9 | 6105 | 2013-09-12 09:00 | 482.56 | 512.64 | 507.37 | 515.73 | 533.92 | 572.66 | 564.4
| Sep | 12 | 10 | 6106 | 2013-09-12 10:00 | 492.51 | 511.38 | 514 | 520.11 | 548.65 | 578.47 | 570.84
| Sep | 12 | 11 | 6107 | 2013-09-12 11:00 | 502.19 | 512.26 | 521.38 | 522.21 | 559.98 | 575.78 | 572.02
| Sep | 12 | 12 | 6108 | 2013-09-12 12:00 | 528.86 | 512.34 | 534.55 | 528.24 | 574.49 | 575.78 | 585.42
| Sep | 12 | 13 | 6109 | 2013-09-12 13:00 | 549.86 | 513.01 | 549.43 | 531.99 | 590.48 | 579.71 | 598.16
| Sep | 12 | 14 | 6110 | 2013-09-12 14:00 | 557.41 | 516.02 | 560.75 | 536.63 | 609.63 | 579.09 | 603.1
| Sep | 12 | 15 | 6111 | 2013-09-12 15:00 | 568.65 | 517.96 | 570.45 | 538.84 | 618.41 | 579.28 | 614.88
| Sep | 12 | 16 | 6112 | 2013-09-12 16:00 | 566.69 | 520.7 | 572.83 | 541.49 | 622.56 | 585.47 | 618.08
| Sep | 12 | 17 | 6113 | 2013-09-12 17:00 | 553.08 | 489.84 | 557.84 | 543.37 | 611.34 | 582.6 | 619.76
| Sep | 12 | 18 | 6114 | 2013-09-12 18:00 | 531.59 | 504.84 | 539.93 | 541.59 | 591.14 | 579.6 | 612.91
| Sep | 12 | 19 | 6115 | 2013-09-12 19:00 | 524.78 | 509.28 | 531.47 | 541.48 | 584.67 | 579.32 | 602.29
| Sep | 12 | 20 | 6116 | 2013-09-12 20:00 | 517.84 | 508.93 | 523.78 | 540.38 | 576.42 | 575.6 | 592.61
| Sep | 12 | 21 | 6117 | 2013-09-12 21:00 | 495.27 | 497.8 | 508.96 | 526.92 | 555.85 | 560.98 | 578.4
| Sep | 12 | 22 | 6118 | 2013-09-12 22:00 | 469.09 | 487.03 | 491.92 | 510.87 | 531.33 | 544.84 | 558.56
| Sep | 12 | 23 | 6119 | 2013-09-12 23:00 | 450.89 | 476.88 | 476.7 | 496.57 | 515.74 | 533.92 | 544.19
| Sep | 13 | 0 | 6120 | 2013-09-13 | 442.76 | 470.26 | 466.4 | 491.08 | 503.96 | 526.81 | 534.92
| Sep | 13 | 1 | 6121 | 2013-09-13 01:00 | 440.25 | 466.01 | 458 | 490.42 | 499.55 | 522.92 | 528.75
| Sep | 13 | 2 | 6122 | 2013-09-13 02:00 | 437.64 | 461.01 | 452.67 | 489.98 | 494.79 | 522.13 | 530.27
| Sep | 13 | 3 | 6123 | 2013-09-13 03:00 | 429.46 | 459.35 | 450.85 | 491.42 | 492.03 | 523.02 | 534.48
| Sep | 13 | 4 | 6124 | 2013-09-13 04:00 | 427.26 | 459.95 | 450.63 | 496.33 | 496.95 | 527.68 | 535.55
| Sep | 13 | 5 | 6125 | 2013-09-13 05:00 | 437.33 | 465.71 | 452.86 | 502.61 | 511.3 | 541.65 | 550.53
| Sep | 13 | 6 | 6126 | 2013-09-13 06:00 | 449.47 | 470.81 | 454.54 | 508.02 | 526.06 | 557.43 | 562.12
| Sep | 13 | 7 | 6127 | 2013-09-13 07:00 | 456.97 | 478.51 | 459.94 | 520.46 | 532.07 | 563.94 | 570.06
| Sep | 13 | 8 | 6128 | 2013-09-13 08:00 | 465.59 | 485.3 | 478.78 | 519.74 | 540.47 | 568 | 576.74
| Sep | 13 | 9 | 6129 | 2013-09-13 09:00 | 476.55 | 485.81 | 496.46 | 520.91 | 546.78 | 569.36 | 581.1
| Sep | 13 | 10 | 6130 | 2013-09-13 10:00 | 490.35 | 486.31 | 503.36 | 524.45 | 553.79 | 568.98 | 587.23
| Sep | 13 | 11 | 6131 | 2013-09-13 11:00 | 504.22 | 487.44 | 509.04 | 527.09 | 555.63 | 571.81 | 590.04
| Sep | 13 | 12 | 6132 | 2013-09-13 12:00 | 521.19 | 492.08 | 508.02 | 529.45 | 558.95 | 578.76 | 593.1
| Sep | 13 | 13 | 6133 | 2013-09-13 13:00 | 537.85 | 496.16 | 502.19 | 534.82 | 562.15 | 578.67 | 598.29
| Sep | 13 | 14 | 6134 | 2013-09-13 14:00 | 548.13 | 501.74 | 497.83 | 540.24 | 564.97 | 581.85 | 598.29
| Sep | 13 | 15 | 6135 | 2013-09-13 15:00 | 553.97 | 509.09 | 496.28 | 546.42 | 565.65 | 585.71 | 599.45
| Sep | 13 | 16 | 6136 | 2013-09-13 16:00 | 555.72 | 507.64 | 495.08 | 550.84 | 564.97 | 587.49 | 594.56
| Sep | 13 | 17 | 6137 | 2013-09-13 17:00 | 546.48 | 501.52 | 492.48 | 549.17 | 567.35 | 583.82 | 581.19
| Sep | 13 | 18 | 6138 | 2013-09-13 18:00 | 526.55 | 496.52 | 486.69 | 547.67 | 556.2 | 579.03 | 569.11
| Sep | 13 | 19 | 6139 | 2013-09-13 19:00 | 513.77 | 491.66 | 487.93 | 551.77 | 553.63 | 577.86 | 564.46
| Sep | 13 | 20 | 6140 | 2013-09-13 20:00 | 505.8 | 488.27 | 483.97 | 549.37 | 548.34 | 576.48 | 557.68
| Sep | 13 | 21 | 6141 | 2013-09-13 21:00 | 490.64 | 477.25 | 473.53 | 535.47 | 529.9 | 562.29 | 548.25
| Sep | 13 | 22 | 6142 | 2013-09-13 22:00 | 474.37 | 469.73 | 459.78 | 519.35 | 516.25 | 549.18 | 534.73
| Sep | 13 | 23 | 6143 | 2013-09-13 23:00 | 458.79 | 459.44 | 448.11 | 507.99 | 501.96 | 540.09 | 522.28
| Sep | 14 | 0 | 6144 | 2013-09-14 | 447.43 | 452.79 | 443.66 | 500.81 | 492.85 | 532.2 | 514.46
| Sep | 14 | 1 | 6145 | 2013-09-14 01:00 | 438.64 | 449 | 440 | 500.39 | 489.12 | 529.64 | 511.26
| Sep | 14 | 2 | 6146 | 2013-09-14 02:00 | 429.59 | 446.34 | 440.01 | 499.69 | 486.1 | 528.49 | 508.44
| Sep | 14 | 3 | 6147 | 2013-09-14 03:00 | 425.45 | 442.69 | 443.11 | 503.47 | 483.87 | 526.65 | 507.95
| Sep | 14 | 4 | 6148 | 2013-09-14 04:00 | 423.19 | 441.99 | 448.15 | 509.5 | 486.9 | 532.63 | 508.85
| Sep | 14 | 5 | 6149 | 2013-09-14 05:00 | 425.67 | 447.17 | 461.71 | 522.39 | 499.54 | 548.14 | 513.79
| Sep | 14 | 6 | 6150 | 2013-09-14 06:00 | 427.71 | 452.35 | 483.55 | 537.15 | 516.09 | 562.6 | 516.54
| Sep | 14 | 7 | 6151 | 2013-09-14 07:00 | 431.21 | 457.48 | 491.32 | 539.29 | 521.79 | 572.54 | 522.41
| Sep | 14 | 8 | 6152 | 2013-09-14 08:00 | 448.11 | 467.77 | 492.52 | 539.77 | 526.61 | 569.87 | 537.75
| Sep | 14 | 9 | 6153 | 2013-09-14 09:00 | 459.49 | 473.49 | 494.81 | 537.58 | 529.43 | 567.96 | 541.18
| Sep | 14 | 10 | 6154 | 2013-09-14 10:00 | 468.1 | 472.6 | 496.89 | 536.09 | 530.76 | 573.77 | 544.35
| Sep | 14 | 11 | 6155 | 2013-09-14 11:00 | 478.55 | 471.98 | 498.53 | 542.01 | 533.99 | 568.11 | 547.49
| Sep | 14 | 12 | 6156 | 2013-09-14 12:00 | 492.07 | 478.13 | 500.48 | 545.58 | 537.06 | 570.58 | 547.58
| Sep | 14 | 13 | 6157 | 2013-09-14 13:00 | 512.93 | 486.66 | 500.71 | 551.67 | 541.74 | 571.96 | 547.26
| Sep | 14 | 14 | 6158 | 2013-09-14 14:00 | 522.28 | 495.58 | 501.35 | 559.11 | 544.57 | 571.31 | 545.2
| Sep | 14 | 15 | 6159 | 2013-09-14 15:00 | 525.08 | 501.4 | 500.37 | 564.09 | 551.89 | 572.56 | 545.16
| Sep | 14 | 16 | 6160 | 2013-09-14 16:00 | 523.93 | 501.61 | 499.72 | 570.54 | 550.6 | 573.79 | 542.82
| Sep | 14 | 17 | 6161 | 2013-09-14 17:00 | 508.43 | 502.36 | 499.92 | 570.27 | 546.84 | 573.55 | 541.24
| Sep | 14 | 18 | 6162 | 2013-09-14 18:00 | 497.37 | 495.48 | 497.53 | 560.93 | 540.5 | 564.33 | 538.84
| Sep | 14 | 19 | 6163 | 2013-09-14 19:00 | 490.68 | 493.9 | 501.99 | 553.75 | 541.52 | 561.55 | 536.29
| Sep | 14 | 20 | 6164 | 2013-09-14 20:00 | 480.08 | 488.69 | 498.71 | 547.48 | 536.05 | 559.8 | 530.49
| Sep | 14 | 21 | 6165 | 2013-09-14 21:00 | 468.82 | 475.34 | 485.27 | 533.96 | 523.56 | 548.77 | 523.93
| Sep | 14 | 22 | 6166 | 2013-09-14 22:00 | 456 | 459.82 | 471.47 | 515.49 | 504.26 | 540 | 513.67
| Sep | 14 | 23 | 6167 | 2013-09-14 23:00 | 444.04 | 450.65 | 460.18 | 504.98 | 494.45 | 528.04 | 501.16
| Sep | 15 | 0 | 6168 | 2013-09-15 | 434.33 | 444.22 | 454 | 498.47 | 485.16 | 519.45 | 489.61
| Sep | 15 | 1 | 6169 | 2013-09-15 01:00 | 425.48 | 441.99 | 453.14 | 494.04 | 481.5 | 514.79 | 483.88
| Sep | 15 | 2 | 6170 | 2013-09-15 02:00 | 420.28 | 440.56 | 451.95 | 493.61 | 481.68 | 511.59 | 482.39
| Sep | 15 | 3 | 6171 | 2013-09-15 03:00 | 416.88 | 440.27 | 452.02 | 493.51 | 484.16 | 511.14 | 481.68
| Sep | 15 | 4 | 6172 | 2013-09-15 04:00 | 413.51 | 442.02 | 459.4 | 498.34 | 485.37 | 508.83 | 482.67
| Sep | 15 | 5 | 6173 | 2013-09-15 05:00 | 413.17 | 454.85 | 475.29 | 512.18 | 498.24 | 514.7 | 483.64
| Sep | 15 | 6 | 6174 | 2013-09-15 06:00 | 415.49 | 475.53 | 492.93 | 528.58 | 513.58 | 519 | 480.94
| Sep | 15 | 7 | 6175 | 2013-09-15 07:00 | 422.31 | 486.75 | 501.35 | 536.24 | 522.83 | 528.45 | 486.46
| Sep | 15 | 8 | 6176 | 2013-09-15 08:00 | 442.08 | 489.58 | 496.55 | 540.96 | 520.8 | 537.21 | 501.51
| Sep | 15 | 9 | 6177 | 2013-09-15 09:00 | 457.39 | 491.84 | 492.69 | 540.4 | 524.59 | 540.74 | 510.52
| Sep | 15 | 10 | 6178 | 2013-09-15 10:00 | 468.15 | 494.89 | 487.96 | 543.08 | 526.74 | 541.87 | 513.17
| Sep | 15 | 11 | 6179 | 2013-09-15 11:00 | 477.36 | 501.56 | 488.78 | 548.34 | 526.37 | 544.03 | 512.49
| Sep | 15 | 12 | 6180 | 2013-09-15 12:00 | 497.32 | 512.44 | 487.23 | 552.69 | 532.81 | 543.47 | 509.36
| Sep | 15 | 13 | 6181 | 2013-09-15 13:00 | 511.67 | 524.12 | 485.2 | 562.1 | 536.77 | 543.52 | 509.89
| Sep | 15 | 14 | 6182 | 2013-09-15 14:00 | 517.48 | 536.64 | 483.83 | 571.63 | 541.48 | 542.13 | 507.08
| Sep | 15 | 15 | 6183 | 2013-09-15 15:00 | 519.99 | 545.96 | 485.39 | 576.05 | 541.15 | 542.53 | 507.51
| Sep | 15 | 16 | 6184 | 2013-09-15 16:00 | 514.95 | 552.29 | 486.05 | 583.05 | 539.04 | 540.44 | 507.82
| Sep | 15 | 17 | 6185 | 2013-09-15 17:00 | 499.29 | 552.69 | 487.7 | 579.59 | 530.96 | 536.64 | 515.26
| Sep | 15 | 18 | 6186 | 2013-09-15 18:00 | 488.53 | 542.64 | 488.74 | 569.67 | 524.38 | 533.38 | 513.64
| Sep | 15 | 19 | 6187 | 2013-09-15 19:00 | 415.33 | 540.39 | 495.48 | 568.02 | 528.75 | 535.15 | 519.4
| Sep | 15 | 20 | 6188 | 2013-09-15 20:00 | 246.38 | 535.02 | 492.85 | 559.69 | 522.28 | 531.26 | 519.42
| Sep | 15 | 21 | 6189 | 2013-09-15 21:00 | 242.77 | 515.78 | 482.92 | 541.29 | 513.48 | 521.61 | 509.96
| Sep | 15 | 22 | 6190 | 2013-09-15 22:00 | 255.02 | 497.53 | 467.43 | 521.32 | 501.1 | 511.46 | 493.2
| Sep | 15 | 23 | 6191 | 2013-09-15 23:00 | 257.66 | 484.15 | 456.71 | 507.08 | 489.67 | 503.37 | 486.76
| Sep | 16 | 0 | 6192 | 2013-09-16 | 258.15 | 474.58 | 452.18 | 501.52 | 479.94 | 497.14 | 482.75
| Sep | 16 | 1 | 6193 | 2013-09-16 01:00 | 271.93 | 471.11 | 446.82 | 497.32 | 479.1 | 494.9 | 480.76
| Sep | 16 | 2 | 6194 | 2013-09-16 02:00 | 273.76 | 459.78 | 445.23 | 494.85 | 475.47 | 491.08 | 483.33
| Sep | 16 | 3 | 6195 | 2013-09-16 03:00 | 290.7 | 456.85 | 444.77 | 496.31 | 477.17 | 488.05 | 484.49
| Sep | 16 | 4 | 6196 | 2013-09-16 04:00 | 304.5 | 455.85 | 451.92 | 500.42 | 479 | 486.81 | 487.35
| Sep | 16 | 5 | 6197 | 2013-09-16 05:00 | 322.94 | 467.59 | 468.91 | 514.15 | 488.07 | 489.22 | 498.87
| Sep | 16 | 6 | 6198 | 2013-09-16 06:00 | 344.98 | 481.82 | 488.39 | 527.75 | 493.92 | 493.53 | 514.03
| Sep | 16 | 7 | 6199 | 2013-09-16 07:00 | 363.24 | 487.74 | 498.5 | 536.06 | 500.64 | 503.1 | 528.52
| Sep | 16 | 8 | 6200 | 2013-09-16 08:00 | 375.92 | 494.98 | 494.94 | 535.32 | 506.36 | 515.07 | 535.66
| Sep | 16 | 9 | 6201 | 2013-09-16 09:00 | 384.53 | 501.12 | 488.81 | 530.49 | 510.1 | 521.48 | 540.87
| Sep | 16 | 10 | 6202 | 2013-09-16 10:00 | 394.32 | 504.69 | 481.16 | 519.04 | 508.89 | 523.94 | 544.8
| Sep | 16 | 11 | 6203 | 2013-09-16 11:00 | 403.6 | 518.18 | 481.12 | 520.65 | 507.48 | 522.4 | 549.03
| Sep | 16 | 12 | 6204 | 2013-09-16 12:00 | 407.02 | 527.9 | 484.04 | 543.27 | 508.1 | 521.05 | 550.32
| Sep | 16 | 13 | 6205 | 2013-09-16 13:00 | 409.59 | 539.09 | 486.07 | 557.23 | 510.61 | 522.87 | 552.01
| Sep | 16 | 14 | 6206 | 2013-09-16 14:00 | 420.44 | 544.94 | 488.29 | 564.21 | 510.46 | 521.38 | 554.39
| Sep | 16 | 15 | 6207 | 2013-09-16 15:00 | 422.35 | 548.83 | 489.07 | 571.23 | 511.41 | 523.7 | 554.04
| Sep | 16 | 16 | 6208 | 2013-09-16 16:00 | 424.4 | 547.05 | 491.02 | 568.86 | 508.15 | 523.85 | 554.11
| Sep | 16 | 17 | 6209 | 2013-09-16 17:00 | 423.95 | 546.57 | 485.38 | 561.76 | 499.58 | 524.08 | 550.17
| Sep | 16 | 18 | 6210 | 2013-09-16 18:00 | 423.98 | 541.57 | 488.42 | 555.76 | 499.28 | 524.11 | 548.67
| Sep | 16 | 19 | 6211 | 2013-09-16 19:00 | 424.04 | 538.86 | 493.04 | 548.01 | 501.41 | 529.5 | 549.81
| Sep | 16 | 20 | 6212 | 2013-09-16 20:00 | 420.62 | 532.99 | 492.11 | 541.02 | 497.98 | 528.1 | 548.17
| Sep | 16 | 21 | 6213 | 2013-09-16 21:00 | 408.12 | 511.86 | 480.26 | 527.19 | 488.18 | 518.39 | 535.57
| Sep | 16 | 22 | 6214 | 2013-09-16 22:00 | 389.31 | 491.68 | 463.91 | 515.45 | 477.78 | 504.83 | 522.88
| Sep | 16 | 23 | 6215 | 2013-09-16 23:00 | 376.81 | 482.14 | 455.16 | 502.27 | 470.09 | 495.27 | 509.54
| Sep | 17 | 0 | 6216 | 2013-09-17 | 369.75 | 472.85 | 451.12 | 495.21 | 463.51 | 488.07 | 500.91
| Sep | 17 | 1 | 6217 | 2013-09-17 01:00 | 368.43 | 465.32 | 448.86 | 490.93 | 463.88 | 488.61 | 495.74
| Sep | 17 | 2 | 6218 | 2013-09-17 02:00 | 364.89 | 462.11 | 445.9 | 487.19 | 461.22 | 492.25 | 498.94
| Sep | 17 | 3 | 6219 | 2013-09-17 03:00 | 364.12 | 462.31 | 445.28 | 485.79 | 460.97 | 498.11 | 502.62
| Sep | 17 | 4 | 6220 | 2013-09-17 04:00 | 360.29 | 461.94 | 448.96 | 485.98 | 462.44 | 503.57 | 508.1
| Sep | 17 | 5 | 6221 | 2013-09-17 05:00 | 360.69 | 474.94 | 463.11 | 488.44 | 467.31 | 519.5 | 521.95
| Sep | 17 | 6 | 6222 | 2013-09-17 06:00 | 374.03 | 488.48 | 480.94 | 490.48 | 472.92 | 536.57 | 534.69
| Sep | 17 | 7 | 6223 | 2013-09-17 07:00 | 378.6 | 492.85 | 488.68 | 500.9 | 478.73 | 550.55 | 543.94
| Sep | 17 | 8 | 6224 | 2013-09-17 08:00 | 377.9 | 496.46 | 488.02 | 510.68 | 485.89 | 552.63 | 546.72
| Sep | 17 | 9 | 6225 | 2013-09-17 09:00 | 379.57 | 493.76 | 489.57 | 514.33 | 492.1 | 549.23 | 547.79
| Sep | 17 | 10 | 6226 | 2013-09-17 10:00 | 378.2 | 498.28 | 488.82 | 513.99 | 491.1 | 550.66 | 548.75
| Sep | 17 | 11 | 6227 | 2013-09-17 11:00 | 380.43 | 502.62 | 486.04 | 512.59 | 487.88 | 552.18 | 550.51
| Sep | 17 | 12 | 6228 | 2013-09-17 12:00 | 383.51 | 513.17 | 483.18 | 509.64 | 486.74 | 556.36 | 552.52
| Sep | 17 | 13 | 6229 | 2013-09-17 13:00 | 386.71 | 523.68 | 487.29 | 510.53 | 488.41 | 560.67 | 557.66
| Sep | 17 | 14 | 6230 | 2013-09-17 14:00 | 383.39 | 536.1 | 486.55 | 508.54 | 487.63 | 562.41 | 555.93
| Sep | 17 | 15 | 6231 | 2013-09-17 15:00 | 383.98 | 547.66 | 483.7 | 507.75 | 485.95 | 565.44 | 557.61
| Sep | 17 | 16 | 6232 | 2013-09-17 16:00 | 383.9 | 551.67 | 480.76 | 507.25 | 486.56 | 566.07 | 552.17
| Sep | 17 | 17 | 6233 | 2013-09-17 17:00 | 381.12 | 546.35 | 481.13 | 504.52 | 488.22 | 564.8 | 547.44
| Sep | 17 | 18 | 6234 | 2013-09-17 18:00 | 378.48 | 542.97 | 485.3 | 494.48 | 490.81 | 562.46 | 543.32
| Sep | 17 | 19 | 6235 | 2013-09-17 19:00 | 383.84 | 543.15 | 492.7 | 493.63 | 498.05 | 564.43 | 550.74
| Sep | 17 | 20 | 6236 | 2013-09-17 20:00 | 381.33 | 536.31 | 490.98 | 493.11 | 495.79 | 562.55 | 550.61
| Sep | 17 | 21 | 6237 | 2013-09-17 21:00 | 370.52 | 518.3 | 480.23 | 486.03 | 486.26 | 546.66 | 537.51
| Sep | 17 | 22 | 6238 | 2013-09-17 22:00 | 356.2 | 500.34 | 464.66 | 476.8 | 474.93 | 531.68 | 525.02
| Sep | 17 | 23 | 6239 | 2013-09-17 23:00 | 352.33 | 489.82 | 454.26 | 466.96 | 466.23 | 524.28 | 514.4
| Sep | 18 | 0 | 6240 | 2013-09-18 | 351.11 | 481.44 | 449.94 | 461.32 | 459.06 | 517.61 | 507.59
| Sep | 18 | 1 | 6241 | 2013-09-18 01:00 | 349.31 | 476.4 | 448.43 | 458.64 | 459.1 | 518.47 | 504.94
| Sep | 18 | 2 | 6242 | 2013-09-18 02:00 | 350.9 | 476.68 | 447.79 | 455.49 | 456.33 | 519.28 | 506.43
| Sep | 18 | 3 | 6243 | 2013-09-18 03:00 | 354.5 | 475.47 | 448.22 | 454.46 | 456.56 | 522.03 | 508.64
| Sep | 18 | 4 | 6244 | 2013-09-18 04:00 | 355.92 | 477.75 | 454.91 | 453.37 | 460.03 | 526.67 | 508.72
| Sep | 18 | 5 | 6245 | 2013-09-18 05:00 | 365.52 | 490.66 | 468.48 | 457.31 | 470.6 | 541.81 | 521.33
| Sep | 18 | 6 | 6246 | 2013-09-18 06:00 | 383.15 | 505.75 | 487.16 | 459.43 | 488.13 | 559.14 | 532.63
| Sep | 18 | 7 | 6247 | 2013-09-18 07:00 | 387.35 | 508.77 | 490.86 | 468.92 | 498.02 | 564.21 | 539.66
| Sep | 18 | 8 | 6248 | 2013-09-18 08:00 | 389.17 | 504.67 | 489.89 | 483.01 | 503.19 | 566.78 | 535.45
| Sep | 18 | 9 | 6249 | 2013-09-18 09:00 | 393.43 | 514.16 | 485.32 | 492.49 | 503.98 | 566.56 | 541.92
| Sep | 18 | 10 | 6250 | 2013-09-18 10:00 | 398.07 | 523.01 | 487.73 | 493.48 | 505.86 | 567.12 | 547.47
| Sep | 18 | 11 | 6251 | 2013-09-18 11:00 | 399.09 | 528.6 | 486.86 | 493.55 | 507.13 | 566 | 544.2
| Sep | 18 | 12 | 6252 | 2013-09-18 12:00 | 408.48 | 532.76 | 487.45 | 495.2 | 509 | 571.02 | 549.45
| Sep | 18 | 13 | 6253 | 2013-09-18 13:00 | 415.11 | 541.51 | 491.79 | 497.13 | 504.95 | 574.05 | 553.27
| Sep | 18 | 14 | 6254 | 2013-09-18 14:00 | 420.83 | 550.96 | 493.39 | 499.71 | 507.62 | 579.39 | 555.62
| Sep | 18 | 15 | 6255 | 2013-09-18 15:00 | 425.7 | 555.21 | 494.15 | 500.34 | 512.77 | 582.94 | 551.55
| Sep | 18 | 16 | 6256 | 2013-09-18 16:00 | 427.84 | 559.5 | 492.66 | 500.92 | 516.7 | 587.09 | 550.9
| Sep | 18 | 17 | 6257 | 2013-09-18 17:00 | 427.52 | 552.7 | 493.36 | 500.81 | 512.7 | 585.81 | 546.73
| Sep | 18 | 18 | 6258 | 2013-09-18 18:00 | 425.19 | 543.22 | 490.49 | 498.22 | 510.05 | 578.74 | 543.69
| Sep | 18 | 19 | 6259 | 2013-09-18 19:00 | 428.4 | 544.3 | 492.39 | 499.28 | 517.03 | 579.57 | 547.2
| Sep | 18 | 20 | 6260 | 2013-09-18 20:00 | 425 | 537.52 | 490.78 | 496.77 | 515.61 | 575.42 | 544.83
| Sep | 18 | 21 | 6261 | 2013-09-18 21:00 | 414.4 | 524.31 | 483.45 | 484.42 | 504.47 | 563.57 | 530.51
| Sep | 18 | 22 | 6262 | 2013-09-18 22:00 | 398.95 | 510.04 | 471.15 | 473.16 | 485.72 | 549.03 | 518.21
| Sep | 18 | 23 | 6263 | 2013-09-18 23:00 | 389.01 | 496.32 | 460.42 | 462.06 | 476.86 | 536.79 | 507.55
| Sep | 19 | 0 | 6264 | 2013-09-19 | 380.4 | 486.88 | 454.95 | 454.88 | 470.93 | 530.8 | 501.77
| Sep | 19 | 1 | 6265 | 2013-09-19 01:00 | 379.62 | 484.4 | 449.06 | 449.38 | 470.19 | 528.92 | 499.5
| Sep | 19 | 2 | 6266 | 2013-09-19 02:00 | 379.48 | 481.04 | 444.24 | 447.12 | 469.04 | 528.98 | 501.84
| Sep | 19 | 3 | 6267 | 2013-09-19 03:00 | 374.91 | 479.04 | 439.59 | 448.21 | 472.87 | 531.1 | 504.03
| Sep | 19 | 4 | 6268 | 2013-09-19 04:00 | 378.12 | 480.9 | 440.61 | 457.06 | 476.92 | 534.41 | 507.07
| Sep | 19 | 5 | 6269 | 2013-09-19 05:00 | 390.9 | 489.93 | 447.6 | 470.4 | 493.49 | 548.53 | 521.13
| Sep | 19 | 6 | 6270 | 2013-09-19 06:00 | 411.53 | 502.73 | 453.02 | 487.39 | 511.72 | 563.96 | 538.55
| Sep | 19 | 7 | 6271 | 2013-09-19 07:00 | 418.56 | 507.21 | 460.8 | 500.71 | 519.68 | 574.06 | 543.98
| Sep | 19 | 8 | 6272 | 2013-09-19 08:00 | 417.56 | 509.75 | 467.71 | 505.62 | 515.41 | 575.18 | 546.63
| Sep | 19 | 9 | 6273 | 2013-09-19 09:00 | 421.36 | 514.62 | 468.99 | 507.49 | 513 | 576.18 | 546.68
| Sep | 19 | 10 | 6274 | 2013-09-19 10:00 | 422.24 | 522.81 | 471.41 | 510.94 | 514.17 | 570.37 | 547.21
| Sep | 19 | 11 | 6275 | 2013-09-19 11:00 | 430.79 | 529.64 | 469.94 | 518.87 | 513.43 | 574.29 | 551.74
| Sep | 19 | 12 | 6276 | 2013-09-19 12:00 | 430.42 | 533.85 | 472.4 | 520.5 | 510.74 | 576.6 | 553.32
| Sep | 19 | 13 | 6277 | 2013-09-19 13:00 | 432.67 | 537.86 | 472.03 | 522.52 | 508.28 | 577.93 | 557.22
| Sep | 19 | 14 | 6278 | 2013-09-19 14:00 | 434.9 | 545.93 | 474.52 | 522.09 | 510.16 | 582.81 | 558.97
| Sep | 19 | 15 | 6279 | 2013-09-19 15:00 | 441.49 | 550.46 | 477.62 | 521.46 | 510.1 | 583.73 | 561.16
| Sep | 19 | 16 | 6280 | 2013-09-19 16:00 | 440.31 | 557.39 | 481.44 | 518.05 | 508.41 | 588.77 | 562.08
| Sep | 19 | 17 | 6281 | 2013-09-19 17:00 | 436.74 | 550.35 | 481.26 | 516.55 | 502.34 | 585.33 | 558.81
| Sep | 19 | 18 | 6282 | 2013-09-19 18:00 | 439.26 | 537.73 | 477.61 | 516.84 | 501.65 | 573.81 | 555.24
| Sep | 19 | 19 | 6283 | 2013-09-19 19:00 | 440.54 | 531.88 | 478.4 | 522.12 | 509.57 | 575.1 | 554.24
| Sep | 19 | 20 | 6284 | 2013-09-19 20:00 | 437.7 | 523.23 | 476.58 | 519.14 | 509.68 | 574.58 | 551.23
| Sep | 19 | 21 | 6285 | 2013-09-19 21:00 | 429.22 | 508.82 | 465.33 | 507.55 | 497.43 | 558.47 | 537.63
| Sep | 19 | 22 | 6286 | 2013-09-19 22:00 | 412.12 | 498.18 | 455.23 | 492.78 | 483.58 | 541.68 | 519.93
| Sep | 19 | 23 | 6287 | 2013-09-19 23:00 | 400.16 | 485.64 | 445.54 | 487.25 | 471.64 | 528.39 | 512.65
| Sep | 20 | 0 | 6288 | 2013-09-20 | 394.45 | 476.04 | 439.68 | 483.21 | 466.97 | 522.92 | 505.11
| Sep | 20 | 1 | 6289 | 2013-09-20 01:00 | 390.53 | 469.74 | 435.59 | 482.32 | 465.45 | 520.5 | 503.91
| Sep | 20 | 2 | 6290 | 2013-09-20 02:00 | 389.49 | 464.28 | 432.77 | 479.64 | 465 | 519.3 | 505.47
| Sep | 20 | 3 | 6291 | 2013-09-20 03:00 | 384.7 | 464.03 | 430.53 | 477.61 | 468.84 | 521.38 | 505.35
| Sep | 20 | 4 | 6292 | 2013-09-20 04:00 | 386.61 | 464.62 | 429.14 | 482.71 | 476.34 | 522.28 | 501.62
| Sep | 20 | 5 | 6293 | 2013-09-20 05:00 | 399.91 | 470.19 | 432.89 | 501.72 | 494.3 | 537.48 | 517.88
| Sep | 20 | 6 | 6294 | 2013-09-20 06:00 | 416.52 | 469.06 | 436.63 | 522.85 | 514.22 | 555.01 | 535.64
| Sep | 20 | 7 | 6295 | 2013-09-20 07:00 | 420.61 | 478.75 | 443.86 | 530.98 | 519.25 | 559.63 | 542.21
| Sep | 20 | 8 | 6296 | 2013-09-20 08:00 | 422.11 | 484.95 | 456.89 | 530.88 | 516.29 | 561.9 | 542.43
| Sep | 20 | 9 | 6297 | 2013-09-20 09:00 | 425.07 | 494.11 | 468.67 | 526.46 | 521.07 | 564.76 | 545.81
| Sep | 20 | 10 | 6298 | 2013-09-20 10:00 | 428.85 | 499.82 | 475.55 | 527.61 | 523.04 | 568.76 | 549.59
| Sep | 20 | 11 | 6299 | 2013-09-20 11:00 | 428.82 | 505.15 | 480.46 | 526.77 | 491.45 | 570.3 | 548.23
| Sep | 20 | 12 | 6300 | 2013-09-20 12:00 | 430.83 | 514.29 | 485.49 | 530.56 | 494.3 | 570.63 | 548.06
| Sep | 20 | 13 | 6301 | 2013-09-20 13:00 | 432.02 | 527.67 | 491.07 | 534.78 | 491.88 | 573.49 | 552.39
| Sep | 20 | 14 | 6302 | 2013-09-20 14:00 | 432.39 | 534.44 | 495.19 | 533 | 485.74 | 579.66 | 552.94
| Sep | 20 | 15 | 6303 | 2013-09-20 15:00 | 434.99 | 543.43 | 498.49 | 534.56 | 496.84 | 581.28 | 555.99
| Sep | 20 | 16 | 6304 | 2013-09-20 16:00 | 437.37 | 543.82 | 500.33 | 535.78 | 507.03 | 579.27 | 554.54
| Sep | 20 | 17 | 6305 | 2013-09-20 17:00 | 433.77 | 535.3 | 497.94 | 531.98 | 508.4 | 582.27 | 554.67
| Sep | 20 | 18 | 6306 | 2013-09-20 18:00 | 431.24 | 524.02 | 489.75 | 529.43 | 500.13 | 574.45 | 547.14
| Sep | 20 | 19 | 6307 | 2013-09-20 19:00 | 436.08 | 518.46 | 490.92 | 533.95 | 515.26 | 577.36 | 545.54
| Sep | 20 | 20 | 6308 | 2013-09-20 20:00 | 432.25 | 509.58 | 489.32 | 532.79 | 515 | 576.82 | 537.81
| Sep | 20 | 21 | 6309 | 2013-09-20 21:00 | 422.33 | 494.86 | 480.29 | 518.39 | 504.65 | 564.14 | 525.88
| Sep | 20 | 22 | 6310 | 2013-09-20 22:00 | 409.08 | 478.11 | 463.99 | 500.22 | 493.15 | 545.97 | 513.1
| Sep | 20 | 23 | 6311 | 2013-09-20 23:00 | 398.94 | 468.67 | 451.44 | 490.59 | 478.45 | 535.49 | 502.05
| Sep | 21 | 0 | 6312 | 2013-09-21 | 391.94 | 460.77 | 443.99 | 487.34 | 474.77 | 521.95 | 492.57
| Sep | 21 | 1 | 6313 | 2013-09-21 01:00 | 386.63 | 451.61 | 437.36 | 486.21 | 476.51 | 519.09 | 489.25
| Sep | 21 | 2 | 6314 | 2013-09-21 02:00 | 379.19 | 447.58 | 433.25 | 485.22 | 474.33 | 516.28 | 487.59
| Sep | 21 | 3 | 6315 | 2013-09-21 03:00 | 380.17 | 447.73 | 436.46 | 487.09 | 476.97 | 516.5 | 485.36
| Sep | 21 | 4 | 6316 | 2013-09-21 04:00 | 382.4 | 445.78 | 442.44 | 490.96 | 486.82 | 523.26 | 486.5
| Sep | 21 | 5 | 6317 | 2013-09-21 05:00 | 384.79 | 443.19 | 455.91 | 506.99 | 507.05 | 539.07 | 490.81
| Sep | 21 | 6 | 6318 | 2013-09-21 06:00 | 390.84 | 441.15 | 471.33 | 528.95 | 526.47 | 556.15 | 494.73
| Sep | 21 | 7 | 6319 | 2013-09-21 07:00 | 394.15 | 448.42 | 482.68 | 535.09 | 530.22 | 562.29 | 504
| Sep | 21 | 8 | 6320 | 2013-09-21 08:00 | 403.6 | 465.67 | 491.03 | 535.24 | 523.1 | 559.05 | 513.72
| Sep | 21 | 9 | 6321 | 2013-09-21 09:00 | 407.69 | 479.46 | 493.29 | 530.04 | 518.67 | 557.95 | 518.14
| Sep | 21 | 10 | 6322 | 2013-09-21 10:00 | 408.57 | 487.43 | 499.97 | 527.25 | 514.54 | 555.8 | 522.08
| Sep | 21 | 11 | 6323 | 2013-09-21 11:00 | 409.01 | 496.71 | 505.01 | 531.85 | 509.17 | 558.76 | 522.89
| Sep | 21 | 12 | 6324 | 2013-09-21 12:00 | 406.43 | 508.45 | 514.04 | 539.4 | 501.85 | 560.33 | 531.28
| Sep | 21 | 13 | 6325 | 2013-09-21 13:00 | 405.94 | 519.54 | 519.74 | 542.87 | 504.01 | 557.97 | 535.52
| Sep | 21 | 14 | 6326 | 2013-09-21 14:00 | 405.56 | 528.7 | 525.13 | 544.94 | 498.58 | 559.68 | 535.77
| Sep | 21 | 15 | 6327 | 2013-09-21 15:00 | 410.69 | 534.17 | 526.93 | 547.35 | 496.42 | 559.7 | 537
| Sep | 21 | 16 | 6328 | 2013-09-21 16:00 | 417.06 | 530.65 | 530.44 | 548.02 | 496.1 | 559.83 | 538.14
| Sep | 21 | 17 | 6329 | 2013-09-21 17:00 | 416.02 | 521.41 | 527.17 | 549.53 | 494.6 | 556.12 | 536.96
| Sep | 21 | 18 | 6330 | 2013-09-21 18:00 | 411.3 | 510.67 | 520.74 | 546.6 | 497.68 | 550.66 | 531.85
| Sep | 21 | 19 | 6331 | 2013-09-21 19:00 | 413.52 | 509.78 | 521.42 | 551.16 | 508.41 | 551.97 | 531.76
| Sep | 21 | 20 | 6332 | 2013-09-21 20:00 | 407.08 | 502.07 | 511.3 | 544.09 | 503.55 | 549.08 | 523.68
| Sep | 21 | 21 | 6333 | 2013-09-21 21:00 | 396.4 | 486.79 | 497.06 | 529.73 | 495.42 | 539.38 | 514.1
| Sep | 21 | 22 | 6334 | 2013-09-21 22:00 | 385.31 | 470.26 | 480.67 | 507.26 | 480.27 | 530.51 | 500.65
| Sep | 21 | 23 | 6335 | 2013-09-21 23:00 | 372.34 | 457.29 | 467.52 | 497.77 | 472.97 | 522.55 | 483.5
| Sep | 22 | 0 | 6336 | 2013-09-22 | 369.65 | 447.93 | 459.13 | 491.2 | 468.84 | 514.45 | 472.77
| Sep | 22 | 1 | 6337 | 2013-09-22 01:00 | 366.67 | 443.93 | 452.74 | 488.02 | 467.68 | 510.39 | 469.08
| Sep | 22 | 2 | 6338 | 2013-09-22 02:00 | 365.45 | 440.61 | 448.51 | 487.53 | 467.68 | 507.39 | 466.08
| Sep | 22 | 3 | 6339 | 2013-09-22 03:00 | 364.94 | 441.89 | 448.44 | 490.46 | 470.4 | 508.06 | 465.6
| Sep | 22 | 4 | 6340 | 2013-09-22 04:00 | 366.5 | 446.52 | 455.79 | 495.37 | 477.65 | 507.66 | 466.24
| Sep | 22 | 5 | 6341 | 2013-09-22 05:00 | 371.28 | 459.43 | 471.73 | 511.28 | 489.47 | 508.82 | 468.82
| Sep | 22 | 6 | 6342 | 2013-09-22 06:00 | 375.98 | 477.22 | 488.9 | 532.28 | 508.52 | 513.3 | 470.55
| Sep | 22 | 7 | 6343 | 2013-09-22 07:00 | 361.93 | 488.54 | 492.13 | 536.75 | 509.4 | 523.87 | 475.47
| Sep | 22 | 8 | 6344 | 2013-09-22 08:00 | 381.39 | 492.84 | 489.45 | 535.38 | 505.59 | 540.33 | 486.33
| Sep | 22 | 9 | 6345 | 2013-09-22 09:00 | 399.05 | 499.52 | 489.74 | 531.33 | 500.09 | 544.97 | 494.28
| Sep | 22 | 10 | 6346 | 2013-09-22 10:00 | 401.15 | 501.4 | 482.52 | 530.81 | 494.36 | 547.96 | 496.56
| Sep | 22 | 11 | 6347 | 2013-09-22 11:00 | 399.25 | 506.58 | 488.57 | 529.84 | 486.37 | 546.96 | 496.52
| Sep | 22 | 12 | 6348 | 2013-09-22 12:00 | 398.8 | 512.22 | 489.75 | 531.37 | 483.39 | 546.18 | 499.06
| Sep | 22 | 13 | 6349 | 2013-09-22 13:00 | 396.26 | 517.37 | 495.48 | 535.55 | 481.54 | 544.63 | 502.34
| Sep | 22 | 14 | 6350 | 2013-09-22 14:00 | 394.84 | 527.12 | 497.81 | 538.68 | 479.08 | 542.64 | 501.32
| Sep | 22 | 15 | 6351 | 2013-09-22 15:00 | 396.14 | 530.82 | 501.7 | 537.21 | 478.05 | 541.58 | 502.19
| Sep | 22 | 16 | 6352 | 2013-09-22 16:00 | 395.57 | 533.98 | 505.1 | 540.29 | 480.04 | 539.02 | 502.31
| Sep | 22 | 17 | 6353 | 2013-09-22 17:00 | 395.31 | 531.06 | 507.94 | 537.07 | 479.33 | 536.77 | 502.13
| Sep | 22 | 18 | 6354 | 2013-09-22 18:00 | 397.25 | 529.81 | 501.61 | 536.02 | 479.74 | 531.52 | 499.99
| Sep | 22 | 19 | 6355 | 2013-09-22 19:00 | 406.43 | 534.29 | 508.25 | 542.5 | 485.25 | 535.45 | 506.16
| Sep | 22 | 20 | 6356 | 2013-09-22 20:00 | 405.17 | 524.8 | 504.74 | 535.3 | 482.1 | 532.49 | 503.83
| Sep | 22 | 21 | 6357 | 2013-09-22 21:00 | 398.4 | 510.95 | 492.77 | 520.52 | 474.29 | 522.88 | 495.67
| Sep | 22 | 22 | 6358 | 2013-09-22 22:00 | 385.69 | 494.22 | 480.81 | 505.92 | 466.36 | 512.98 | 483.6
| Sep | 22 | 23 | 6359 | 2013-09-22 23:00 | 375.81 | 483.86 | 470.83 | 491.31 | 457.72 | 501.98 | 478.32
| Sep | 23 | 0 | 6360 | 2013-09-23 | 371.09 | 475.04 | 463.61 | 484.02 | 451.06 | 497.08 | 467.83
| Sep | 23 | 1 | 6361 | 2013-09-23 01:00 | 369.34 | 469.02 | 457.92 | 484.68 | 447.41 | 493.87 | 468.95
| Sep | 23 | 2 | 6362 | 2013-09-23 02:00 | 368.49 | 464.17 | 458.36 | 485.49 | 447.66 | 491.56 | 466.32
| Sep | 23 | 3 | 6363 | 2013-09-23 03:00 | 369.26 | 462.31 | 457.71 | 489.72 | 451.21 | 492.73 | 464.34
| Sep | 23 | 4 | 6364 | 2013-09-23 04:00 | 375.91 | 466.16 | 468.07 | 496.29 | 451.33 | 494.27 | 453.25
| Sep | 23 | 5 | 6365 | 2013-09-23 05:00 | 390.62 | 477.91 | 484.51 | 510.37 | 463.26 | 498.93 | 468.06
| Sep | 23 | 6 | 6366 | 2013-09-23 06:00 | 406.92 | 489.3 | 503.46 | 528.51 | 471.82 | 500.58 | 485.45
| Sep | 23 | 7 | 6367 | 2013-09-23 07:00 | 417.71 | 496.46 | 507.45 | 539.13 | 478.68 | 508.16 | 498.53
| Sep | 23 | 8 | 6368 | 2013-09-23 08:00 | 420.81 | 498.59 | 502.88 | 537.85 | 481.48 | 520.24 | 509.08
| Sep | 23 | 9 | 6369 | 2013-09-23 09:00 | 424.01 | 503.65 | 498.47 | 535.26 | 481.41 | 524.13 | 514.47
| Sep | 23 | 10 | 6370 | 2013-09-23 10:00 | 419.27 | 512.86 | 498.38 | 533.34 | 479.23 | 524.57 | 522.43
| Sep | 23 | 11 | 6371 | 2013-09-23 11:00 | 417.8 | 517.55 | 499.94 | 529.91 | 471.8 | 522.99 | 528.35
| Sep | 23 | 12 | 6372 | 2013-09-23 12:00 | 417.79 | 513.04 | 502 | 526.45 | 472.59 | 522.31 | 530.27
| Sep | 23 | 13 | 6373 | 2013-09-23 13:00 | 416.78 | 514.87 | 506.92 | 524.64 | 474.85 | 526.15 | 530.8
| Sep | 23 | 14 | 6374 | 2013-09-23 14:00 | 414.93 | 514.1 | 511.3 | 524.22 | 481 | 527.64 | 524.9
| Sep | 23 | 15 | 6375 | 2013-09-23 15:00 | 415.39 | 515.93 | 517.68 | 519.16 | 479.2 | 531.89 | 523.47
| Sep | 23 | 16 | 6376 | 2013-09-23 16:00 | 416.92 | 513.02 | 520.83 | 517.53 | 480.82 | 537.58 | 523.27
| Sep | 23 | 17 | 6377 | 2013-09-23 17:00 | 418.37 | 514.18 | 520.15 | 514.51 | 481.09 | 536.95 | 522.1
| Sep | 23 | 18 | 6378 | 2013-09-23 18:00 | 422.25 | 514.88 | 514.46 | 511.24 | 480.32 | 536.09 | 520
| Sep | 23 | 19 | 6379 | 2013-09-23 19:00 | 434.85 | 521.24 | 518.5 | 515.7 | 482.76 | 540.44 | 524.7
| Sep | 23 | 20 | 6380 | 2013-09-23 20:00 | 427.7 | 515.08 | 510.03 | 509.79 | 479.06 | 536.69 | 522
| Sep | 23 | 21 | 6381 | 2013-09-23 21:00 | 418.43 | 499.89 | 497.62 | 500.26 | 473.09 | 524.27 | 511.36
| Sep | 23 | 22 | 6382 | 2013-09-23 22:00 | 406.89 | 483.15 | 482.91 | 488.26 | 463.09 | 513.19 | 496.74
| Sep | 23 | 23 | 6383 | 2013-09-23 23:00 | 397.33 | 473.56 | 469.86 | 478.88 | 452.71 | 505.88 | 485.35
| Sep | 24 | 0 | 6384 | 2013-09-24 | 392.31 | 468.98 | 463.32 | 475.06 | 445.19 | 500.61 | 475.86
| Sep | 24 | 1 | 6385 | 2013-09-24 01:00 | 388.77 | 463.68 | 460.26 | 470.35 | 437.8 | 498.29 | 471.2
| Sep | 24 | 2 | 6386 | 2013-09-24 02:00 | 385.33 | 463.69 | 457.49 | 468.71 | 437.7 | 498.74 | 473.41
| Sep | 24 | 3 | 6387 | 2013-09-24 03:00 | 385.15 | 460.18 | 454.67 | 470.8 | 436.35 | 502.72 | 478.58
| Sep | 24 | 4 | 6388 | 2013-09-24 04:00 | 388.71 | 463.05 | 445.47 | 474.61 | 439.08 | 509.3 | 481.02
| Sep | 24 | 5 | 6389 | 2013-09-24 05:00 | 400.43 | 475.05 | 464.03 | 481.65 | 445.45 | 522.29 | 494.13
| Sep | 24 | 6 | 6390 | 2013-09-24 06:00 | 418.62 | 492.9 | 485.42 | 496.38 | 453.79 | 539.52 | 509.89
| Sep | 24 | 7 | 6391 | 2013-09-24 07:00 | 426.26 | 495.99 | 493.92 | 507.77 | 456.32 | 552.56 | 514.69
| Sep | 24 | 8 | 6392 | 2013-09-24 08:00 | 428.42 | 499.44 | 496.74 | 510.91 | 461.63 | 551.39 | 514.98
| Sep | 24 | 9 | 6393 | 2013-09-24 09:00 | 429.12 | 498.63 | 495.6 | 509.08 | 467.47 | 551.23 | 515.91
| Sep | 24 | 10 | 6394 | 2013-09-24 10:00 | 425.7 | 490.12 | 494.14 | 505.75 | 470.41 | 552.67 | 517.36
| Sep | 24 | 11 | 6395 | 2013-09-24 11:00 | 425.6 | 488.18 | 494.06 | 503.38 | 468.73 | 561.09 | 518.63
| Sep | 24 | 12 | 6396 | 2013-09-24 12:00 | 424.55 | 492.56 | 497.85 | 504.91 | 471.51 | 565.26 | 520.55
| Sep | 24 | 13 | 6397 | 2013-09-24 13:00 | 424.7 | 495.85 | 503.18 | 504.49 | 472.38 | 570.79 | 523.12
| Sep | 24 | 14 | 6398 | 2013-09-24 14:00 | 421.48 | 490.97 | 505.37 | 506.85 | 474.64 | 574.05 | 521.6
| Sep | 24 | 15 | 6399 | 2013-09-24 15:00 | 424.03 | 486.35 | 510.36 | 510.45 | 476.14 | 579.45 | 521.88
| Sep | 24 | 16 | 6400 | 2013-09-24 16:00 | 424.37 | 487.77 | 514.24 | 507.42 | 478.03 | 578.75 | 521.96
| Sep | 24 | 17 | 6401 | 2013-09-24 17:00 | 423.18 | 491.52 | 512.68 | 502.05 | 479.11 | 576.5 | 518.36
| Sep | 24 | 18 | 6402 | 2013-09-24 18:00 | 421.87 | 497.53 | 512.22 | 485.54 | 477.27 | 573.38 | 514.25
| Sep | 24 | 19 | 6403 | 2013-09-24 19:00 | 430.74 | 501.12 | 520.76 | 483.32 | 485.1 | 577.95 | 517.76
| Sep | 24 | 20 | 6404 | 2013-09-24 20:00 | 427.94 | 496.33 | 513.19 | 479.73 | 479.02 | 570.78 | 513.98
| Sep | 24 | 21 | 6405 | 2013-09-24 21:00 | 418.23 | 483.43 | 498.36 | 470.98 | 466.68 | 557.53 | 502.11
| Sep | 24 | 22 | 6406 | 2013-09-24 22:00 | 401.33 | 471.35 | 482.61 | 460.82 | 452.04 | 543.25 | 485.7
| Sep | 24 | 23 | 6407 | 2013-09-24 23:00 | 392.83 | 460.86 | 472.24 | 452.23 | 443.41 | 533.05 | 475.14
| Sep | 25 | 0 | 6408 | 2013-09-25 | 388.45 | 453.7 | 463.97 | 441.65 | 440.6 | 526.02 | 465.98
| Sep | 25 | 1 | 6409 | 2013-09-25 01:00 | 387.14 | 448.62 | 458.56 | 439.7 | 441.86 | 522.37 | 461.91
| Sep | 25 | 2 | 6410 | 2013-09-25 02:00 | 384.92 | 445.45 | 457.93 | 436.28 | 439.98 | 523.35 | 462.23
| Sep | 25 | 3 | 6411 | 2013-09-25 03:00 | 387.12 | 445.76 | 458.25 | 435.3 | 444.29 | 524.13 | 464.41
| Sep | 25 | 4 | 6412 | 2013-09-25 04:00 | 386.79 | 448.44 | 462.29 | 433.98 | 450.41 | 529.26 | 469.12
| Sep | 25 | 5 | 6413 | 2013-09-25 05:00 | 400.73 | 458.35 | 478.87 | 438.46 | 464.24 | 545.23 | 482.13
| Sep | 25 | 6 | 6414 | 2013-09-25 06:00 | 418.82 | 476.11 | 496.5 | 441.95 | 480.32 | 562.71 | 499.83
| Sep | 25 | 7 | 6415 | 2013-09-25 07:00 | 423.6 | 479.89 | 501.65 | 450.27 | 491.42 | 574.17 | 505
| Sep | 25 | 8 | 6416 | 2013-09-25 08:00 | 425.01 | 478.53 | 497.5 | 461.07 | 491.66 | 571.43 | 503.45
| Sep | 25 | 9 | 6417 | 2013-09-25 09:00 | 420.34 | 478.04 | 502.92 | 465.8 | 492.98 | 569.12 | 508.44
| Sep | 25 | 10 | 6418 | 2013-09-25 10:00 | 419.06 | 468.75 | 503.25 | 469.54 | 492.09 | 570.38 | 513.28
| Sep | 25 | 11 | 6419 | 2013-09-25 11:00 | 420.49 | 472.96 | 506.21 | 473.74 | 495.46 | 569.87 | 515.52
| Sep | 25 | 12 | 6420 | 2013-09-25 12:00 | 418.49 | 476.21 | 510.18 | 477.78 | 496.43 | 573.28 | 516.34
| Sep | 25 | 13 | 6421 | 2013-09-25 13:00 | 421.16 | 477.06 | 512.68 | 485.42 | 499.57 | 578.31 | 520.06
| Sep | 25 | 14 | 6422 | 2013-09-25 14:00 | 423.14 | 473.69 | 512.38 | 491.75 | 499.84 | 581.67 | 519.77
| Sep | 25 | 15 | 6423 | 2013-09-25 15:00 | 424.15 | 473.33 | 513.84 | 494.23 | 499.85 | 586.41 | 530.09
| Sep | 25 | 16 | 6424 | 2013-09-25 16:00 | 423.91 | 470.61 | 515.4 | 498.51 | 498.8 | 595.48 | 531.97
| Sep | 25 | 17 | 6425 | 2013-09-25 17:00 | 422.42 | 469.28 | 515.46 | 496.59 | 496.37 | 596.04 | 531.22
| Sep | 25 | 18 | 6426 | 2013-09-25 18:00 | 427.88 | 470.97 | 511.11 | 491.09 | 498.44 | 588.95 | 524.79
| Sep | 25 | 19 | 6427 | 2013-09-25 19:00 | 441.1 | 479.53 | 510.04 | 489.15 | 505.97 | 586.14 | 528.86
| Sep | 25 | 20 | 6428 | 2013-09-25 20:00 | 435.84 | 475.8 | 506.91 | 473.64 | 500.3 | 576.71 | 520.96
| Sep | 25 | 21 | 6429 | 2013-09-25 21:00 | 429.14 | 465.06 | 497.37 | 457.32 | 489.74 | 564.31 | 507.57
| Sep | 25 | 22 | 6430 | 2013-09-25 22:00 | 414.5 | 448.23 | 481.6 | 444.22 | 474.5 | 549.69 | 490.07
| Sep | 25 | 23 | 6431 | 2013-09-25 23:00 | 406.92 | 439.96 | 469.91 | 430.81 | 464.77 | 538.77 | 473.83
| Sep | 26 | 0 | 6432 | 2013-09-26 | 401.27 | 432.75 | 461.43 | 423.08 | 457.09 | 531.71 | 464.31
| Sep | 26 | 1 | 6433 | 2013-09-26 01:00 | 397.7 | 430.5 | 456.25 | 422.58 | 455.88 | 533.58 | 462.35
| Sep | 26 | 2 | 6434 | 2013-09-26 02:00 | 398.03 | 428.73 | 452.56 | 423.18 | 451.56 | 529.66 | 465.14
| Sep | 26 | 3 | 6435 | 2013-09-26 03:00 | 395.67 | 428.96 | 452.61 | 423.26 | 456.84 | 529.44 | 468.85
| Sep | 26 | 4 | 6436 | 2013-09-26 04:00 | 398.31 | 434.33 | 451.54 | 424.92 | 463.76 | 535.15 | 473.23
| Sep | 26 | 5 | 6437 | 2013-09-26 05:00 | 411.44 | 448.64 | 456.04 | 438.42 | 477.54 | 548.02 | 485.16
| Sep | 26 | 6 | 6438 | 2013-09-26 06:00 | 429.37 | 464.76 | 458.06 | 457.55 | 496.6 | 566.63 | 500.87
| Sep | 26 | 7 | 6439 | 2013-09-26 07:00 | 437.65 | 469.68 | 460.04 | 469.65 | 497.84 | 573.5 | 513.5
| Sep | 26 | 8 | 6440 | 2013-09-26 08:00 | 436.83 | 467.12 | 465.98 | 471.43 | 492.01 | 568.37 | 515.28
| Sep | 26 | 9 | 6441 | 2013-09-26 09:00 | 434.49 | 468.23 | 473.11 | 470.66 | 495.98 | 564.03 | 524.13
| Sep | 26 | 10 | 6442 | 2013-09-26 10:00 | 432.41 | 462.96 | 475.03 | 477.59 | 499.24 | 567.28 | 531.55
| Sep | 26 | 11 | 6443 | 2013-09-26 11:00 | 429.08 | 461.45 | 478.46 | 485.18 | 500.25 | 568.76 | 535.64
| Sep | 26 | 12 | 6444 | 2013-09-26 12:00 | 426.34 | 462.42 | 478.39 | 497.25 | 501.4 | 571.41 | 540.34
| Sep | 26 | 13 | 6445 | 2013-09-26 13:00 | 431.67 | 460.45 | 479.23 | 508.39 | 504.78 | 576.9 | 545.99
| Sep | 26 | 14 | 6446 | 2013-09-26 14:00 | 435.15 | 456.48 | 478.66 | 513.42 | 510.09 | 583.86 | 543.13
| Sep | 26 | 15 | 6447 | 2013-09-26 15:00 | 433.32 | 463.4 | 480.84 | 521.5 | 515.81 | 593.91 | 548.36
| Sep | 26 | 16 | 6448 | 2013-09-26 16:00 | 434.55 | 467 | 481.49 | 522.79 | 517.94 | 591.66 | 550.63
| Sep | 26 | 17 | 6449 | 2013-09-26 17:00 | 430.69 | 464.68 | 478.98 | 522.3 | 517.46 | 589.49 | 549.55
| Sep | 26 | 18 | 6450 | 2013-09-26 18:00 | 432.16 | 463.91 | 474.21 | 509.69 | 508.07 | 586.56 | 545.31
| Sep | 26 | 19 | 6451 | 2013-09-26 19:00 | 443.75 | 468.45 | 477.46 | 506.3 | 514.28 | 585.73 | 545.88
| Sep | 26 | 20 | 6452 | 2013-09-26 20:00 | 441.75 | 462.66 | 473.77 | 499.97 | 510.81 | 577.96 | 536.54
| Sep | 26 | 21 | 6453 | 2013-09-26 21:00 | 432.16 | 455.21 | 466.21 | 481.23 | 498.01 | 565.82 | 525.14
| Sep | 26 | 22 | 6454 | 2013-09-26 22:00 | 418.15 | 444.23 | 458.55 | 461.92 | 479.08 | 544.58 | 506.39
| Sep | 26 | 23 | 6455 | 2013-09-26 23:00 | 406.79 | 431.08 | 449.23 | 448.05 | 469.32 | 532.73 | 490.9
| Sep | 27 | 0 | 6456 | 2013-09-27 | 401.81 | 426.15 | 442.64 | 440.37 | 463.11 | 525.19 | 480.63
| Sep | 27 | 1 | 6457 | 2013-09-27 01:00 | 399.5 | 421.8 | 440.64 | 433.38 | 459.2 | 523.49 | 479.36
| Sep | 27 | 2 | 6458 | 2013-09-27 02:00 | 399.91 | 416.98 | 438.32 | 433.13 | 456.94 | 522.54 | 481.5
| Sep | 27 | 3 | 6459 | 2013-09-27 03:00 | 400.54 | 415.34 | 438.42 | 436.76 | 460.2 | 527.01 | 486.11
| Sep | 27 | 4 | 6460 | 2013-09-27 04:00 | 404.56 | 413.01 | 437.95 | 437.06 | 463.79 | 529.19 | 489.81
| Sep | 27 | 5 | 6461 | 2013-09-27 05:00 | 418.04 | 419.18 | 444.34 | 452.27 | 479.14 | 542.82 | 503.33
| Sep | 27 | 6 | 6462 | 2013-09-27 06:00 | 437.35 | 421.12 | 449.77 | 465.12 | 499.33 | 561.63 | 515.97
| Sep | 27 | 7 | 6463 | 2013-09-27 07:00 | 443.13 | 425.8 | 459.87 | 472.89 | 503.46 | 567.37 | 526.33
| Sep | 27 | 8 | 6464 | 2013-09-27 08:00 | 442.94 | 432.82 | 467.8 | 478.53 | 499.23 | 561.62 | 527.85
| Sep | 27 | 9 | 6465 | 2013-09-27 09:00 | 442.5 | 437.6 | 468 | 482.73 | 502.55 | 564.91 | 526.07
| Sep | 27 | 10 | 6466 | 2013-09-27 10:00 | 440.07 | 438.77 | 468.81 | 490.66 | 501.59 | 575.5 | 525.97
| Sep | 27 | 11 | 6467 | 2013-09-27 11:00 | 437.17 | 441.78 | 468.3 | 496.76 | 504.63 | 576.22 | 526.28
| Sep | 27 | 12 | 6468 | 2013-09-27 12:00 | 433.53 | 443.92 | 468.06 | 506.01 | 511.34 | 579.36 | 522.24
| Sep | 27 | 13 | 6469 | 2013-09-27 13:00 | 428.64 | 445.91 | 468.37 | 512.54 | 519.6 | 577.42 | 525.57
| Sep | 27 | 14 | 6470 | 2013-09-27 14:00 | 426.02 | 449.79 | 467.44 | 520.87 | 521.14 | 591.29 | 523.71
| Sep | 27 | 15 | 6471 | 2013-09-27 15:00 | 424.09 | 449.02 | 468.42 | 526.46 | 536.86 | 609.3 | 517.22
| Sep | 27 | 16 | 6472 | 2013-09-27 16:00 | 423.02 | 447.22 | 468.36 | 528.23 | 534.72 | 605.91 | 516.85
| Sep | 27 | 17 | 6473 | 2013-09-27 17:00 | 421.91 | 447.48 | 467.97 | 524.74 | 534.94 | 600.34 | 513.37
| Sep | 27 | 18 | 6474 | 2013-09-27 18:00 | 427.24 | 442.96 | 467.06 | 511.43 | 528.37 | 591.14 | 510.23
| Sep | 27 | 19 | 6475 | 2013-09-27 19:00 | 432.11 | 449.19 | 474.31 | 510.55 | 527.29 | 591.78 | 514.41
| Sep | 27 | 20 | 6476 | 2013-09-27 20:00 | 428.49 | 446.31 | 469.01 | 501.32 | 523.02 | 588.09 | 509.55
| Sep | 27 | 21 | 6477 | 2013-09-27 21:00 | 421.95 | 438.09 | 460.67 | 485.37 | 505.89 | 571.13 | 498.51
| Sep | 27 | 22 | 6478 | 2013-09-27 22:00 | 409.64 | 427.46 | 446.67 | 463.45 | 490.75 | 555.93 | 489.49
| Sep | 27 | 23 | 6479 | 2013-09-27 23:00 | 400.57 | 419.35 | 435.08 | 449.18 | 477.93 | 545.94 | 482.47
| Sep | 28 | 0 | 6480 | 2013-09-28 | 395.9 | 413.75 | 433.3 | 442.82 | 468.97 | 537.43 | 475.4
| Sep | 28 | 1 | 6481 | 2013-09-28 01:00 | 390.41 | 410.48 | 431.92 | 439.56 | 471.62 | 536.12 | 474.03
| Sep | 28 | 2 | 6482 | 2013-09-28 02:00 | 387.69 | 408.15 | 431.19 | 441.08 | 468.51 | 535.42 | 473.2
| Sep | 28 | 3 | 6483 | 2013-09-28 03:00 | 390.64 | 410.52 | 437.83 | 443.97 | 470.42 | 534.22 | 476.26
| Sep | 28 | 4 | 6484 | 2013-09-28 04:00 | 387.96 | 411.78 | 446.82 | 444.76 | 476.05 | 536.26 | 479.87
| Sep | 28 | 5 | 6485 | 2013-09-28 05:00 | 394.94 | 416.68 | 459.47 | 462.14 | 486.07 | 550.38 | 489.49
| Sep | 28 | 6 | 6486 | 2013-09-28 06:00 | 404.91 | 417.29 | 479.5 | 476.6 | 506.04 | 566.35 | 499.09
| Sep | 28 | 7 | 6487 | 2013-09-28 07:00 | 410.25 | 423.43 | 489.98 | 488.43 | 509.33 | 572.14 | 508.68
| Sep | 28 | 8 | 6488 | 2013-09-28 08:00 | 419.19 | 434.87 | 488.39 | 491.65 | 511.1 | 573.51 | 518.24
| Sep | 28 | 9 | 6489 | 2013-09-28 09:00 | 422.76 | 442.44 | 485.64 | 493.45 | 500.89 | 578.59 | 529.45
| Sep | 28 | 10 | 6490 | 2013-09-28 10:00 | 421.12 | 445.92 | 484.23 | 495.66 | 514.04 | 580.18 | 535.72
| Sep | 28 | 11 | 6491 | 2013-09-28 11:00 | 417.1 | 449.32 | 491.47 | 504.11 | 514.46 | 578.34 | 544.42
| Sep | 28 | 12 | 6492 | 2013-09-28 12:00 | 412.67 | 449.14 | 490.6 | 505.52 | 521.68 | 581.29 | 545.37
| Sep | 28 | 13 | 6493 | 2013-09-28 13:00 | 410.2 | 451.77 | 496.13 | 512.97 | 530.76 | 584.66 | 543.05
| Sep | 28 | 14 | 6494 | 2013-09-28 14:00 | 408.17 | 455.13 | 499.83 | 522.62 | 535.96 | 585.66 | 538.4
| Sep | 28 | 15 | 6495 | 2013-09-28 15:00 | 407.57 | 456.69 | 504.08 | 527.5 | 540.39 | 586.24 | 539.27
| Sep | 28 | 16 | 6496 | 2013-09-28 16:00 | 404.87 | 460.2 | 510.61 | 530.45 | 540.03 | 589.37 | 534.92
| Sep | 28 | 17 | 6497 | 2013-09-28 17:00 | 403.02 | 455.41 | 509.08 | 525.68 | 534.76 | 584.02 | 533.61
| Sep | 28 | 18 | 6498 | 2013-09-28 18:00 | 403.87 | 456.21 | 508.38 | 517.37 | 529.56 | 576.1 | 537.88
| Sep | 28 | 19 | 6499 | 2013-09-28 19:00 | 409.19 | 460.33 | 512.52 | 519.17 | 529.37 | 572.75 | 537.32
| Sep | 28 | 20 | 6500 | 2013-09-28 20:00 | 404.62 | 454.86 | 508.19 | 509.83 | 520.14 | 566.52 | 534.59
| Sep | 28 | 21 | 6501 | 2013-09-28 21:00 | 398.73 | 443.11 | 496.17 | 492.42 | 503.89 | 555.63 | 528.35
| Sep | 28 | 22 | 6502 | 2013-09-28 22:00 | 389.63 | 429.97 | 481.36 | 473.35 | 487.15 | 544.97 | 518.33
| Sep | 28 | 23 | 6503 | 2013-09-28 23:00 | 383.93 | 419.22 | 473.88 | 455.5 | 472.88 | 534.16 | 510.04
| Sep | 29 | 0 | 6504 | 2013-09-29 | 379.31 | 415.5 | 472.12 | 446.19 | 465.14 | 523.78 | 505.61
| Sep | 29 | 1 | 6505 | 2013-09-29 01:00 | 377.82 | 411.11 | 467.65 | 444.78 | 464.52 | 518.79 | 498.93
| Sep | 29 | 2 | 6506 | 2013-09-29 02:00 | 376 | 411.64 | 465.92 | 446.42 | 464.07 | 511.97 | 493.71
| Sep | 29 | 3 | 6507 | 2013-09-29 03:00 | 378 | 412.35 | 467.12 | 445.64 | 464.34 | 512.4 | 500.14
| Sep | 29 | 4 | 6508 | 2013-09-29 04:00 | 380.32 | 416.01 | 473.78 | 448.97 | 473.03 | 515.37 | 506.62
| Sep | 29 | 5 | 6509 | 2013-09-29 05:00 | 385.6 | 428.32 | 489.71 | 465.48 | 491.07 | 519.41 | 514.02
| Sep | 29 | 6 | 6510 | 2013-09-29 06:00 | 393.13 | 440.15 | 507.65 | 487.12 | 509.69 | 524.66 | 520.47
| Sep | 29 | 7 | 6511 | 2013-09-29 07:00 | 398.75 | 449.48 | 519.19 | 491.39 | 515.68 | 529.99 | 527.72
| Sep | 29 | 8 | 6512 | 2013-09-29 08:00 | 406.37 | 453.13 | 517.52 | 490.83 | 514.38 | 536.52 | 536.73
| Sep | 29 | 9 | 6513 | 2013-09-29 09:00 | 412.86 | 456.88 | 514.9 | 494.98 | 509.27 | 541.95 | 534.94
| Sep | 29 | 10 | 6514 | 2013-09-29 10:00 | 410.65 | 456.88 | 514.35 | 498.7 | 509.31 | 541.01 | 541.21
| Sep | 29 | 11 | 6515 | 2013-09-29 11:00 | 405.63 | 467.68 | 512.07 | 507.04 | 512.94 | 544.35 | 548.65
| Sep | 29 | 12 | 6516 | 2013-09-29 12:00 | 400.75 | 471.87 | 519.1 | 513.43 | 518.31 | 548.05 | 546.81
| Sep | 29 | 13 | 6517 | 2013-09-29 13:00 | 399.2 | 474.3 | 522.65 | 521.02 | 522.52 | 543.56 | 544.95
| Sep | 29 | 14 | 6518 | 2013-09-29 14:00 | 397.65 | 478.78 | 529.23 | 530.15 | 518 | 541.83 | 541.34
| Sep | 29 | 15 | 6519 | 2013-09-29 15:00 | 397.8 | 479.91 | 531.48 | 530.49 | 514.87 | 540.85 | 542.88
| Sep | 29 | 16 | 6520 | 2013-09-29 16:00 | 400.68 | 479.3 | 532.09 | 533.78 | 513.37 | 540.88 | 543.74
| Sep | 29 | 17 | 6521 | 2013-09-29 17:00 | 403.49 | 478.11 | 533.14 | 524.95 | 510.96 | 537.9 | 546.51
| Sep | 29 | 18 | 6522 | 2013-09-29 18:00 | 408.53 | 481.17 | 531.88 | 518.29 | 505.53 | 537.16 | 550.36
| Sep | 29 | 19 | 6523 | 2013-09-29 19:00 | 418.88 | 483.61 | 533.19 | 521.52 | 509.07 | 543.78 | 555.32
| Sep | 29 | 20 | 6524 | 2013-09-29 20:00 | 414.79 | 478.12 | 525.27 | 509.26 | 501.53 | 538.59 | 550.99
| Sep | 29 | 21 | 6525 | 2013-09-29 21:00 | 407.63 | 463.53 | 506.14 | 496.28 | 495.75 | 535.32 | 540.89
| Sep | 29 | 22 | 6526 | 2013-09-29 22:00 | 393 | 442.19 | 493.92 | 476.08 | 485.25 | 525.38 | 528.61
| Sep | 29 | 23 | 6527 | 2013-09-29 23:00 | 381.63 | 428.69 | 479.96 | 463.04 | 477.59 | 498.99 | 520.31
| Sep | 30 | 0 | 6528 | 2013-09-30 | 376.57 | 420.08 | 471.05 | 455.82 | 469.61 | 489.27 | 514.45
| Sep | 30 | 1 | 6529 | 2013-09-30 01:00 | 374.1 | 416.2 | 470.29 | 454.15 | 464.6 | 488.27 | 512.7
| Sep | 30 | 2 | 6530 | 2013-09-30 02:00 | 375.28 | 412.53 | 471.98 | 453.43 | 461.69 | 486.96 | 516.54
| Sep | 30 | 3 | 6531 | 2013-09-30 03:00 | 376.18 | 413.96 | 473.67 | 450.46 | 465.38 | 488.91 | 522.58
| Sep | 30 | 4 | 6532 | 2013-09-30 04:00 | 382.89 | 415.38 | 479.18 | 450.35 | 466.66 | 488.31 | 528.35
| Sep | 30 | 5 | 6533 | 2013-09-30 05:00 | 400.53 | 427.96 | 479.48 | 464.82 | 474.97 | 489.8 | 545.92
| Sep | 30 | 6 | 6534 | 2013-09-30 06:00 | 422.7 | 450.9 | 501.14 | 479.18 | 482.43 | 496.57 | 563.31
| Sep | 30 | 7 | 6535 | 2013-09-30 07:00 | 429.5 | 453.96 | 508.51 | 487.61 | 487.65 | 504.56 | 573.83
| Sep | 30 | 8 | 6536 | 2013-09-30 08:00 | 429.82 | 436.61 | 500.54 | 488.69 | 495.75 | 513.19 | 573.07
| Sep | 30 | 9 | 6537 | 2013-09-30 09:00 | 424.38 | 439.02 | 494.04 | 489.45 | 496.89 | 521.95 | 567.61
| Sep | 30 | 10 | 6538 | 2013-09-30 10:00 | 422.3 | 444.96 | 496.36 | 488.89 | 495.52 | 520.22 | 564.2
| Sep | 30 | 11 | 6539 | 2013-09-30 11:00 | 419.44 | 460.14 | 497.75 | 487.4 | 498.34 | 515.78 | 557.47
| Sep | 30 | 12 | 6540 | 2013-09-30 12:00 | 418.45 | 462.63 | 504.65 | 490.55 | 498.7 | 511.7 | 545.12
| Sep | 30 | 13 | 6541 | 2013-09-30 13:00 | 418.32 | 469.7 | 510 | 489.51 | 493.6 | 504.66 | 542.91
| Sep | 30 | 14 | 6542 | 2013-09-30 14:00 | 419.99 | 475.81 | 519.52 | 490.01 | 495.17 | 502.72 | 542.96
| Sep | 30 | 15 | 6543 | 2013-09-30 15:00 | 418.82 | 470.72 | 538.97 | 492.69 | 489.24 | 501.33 | 546.33
| Sep | 30 | 16 | 6544 | 2013-09-30 16:00 | 420.93 | 475.03 | 546.55 | 490.63 | 490.72 | 501.38 | 546.6
| Sep | 30 | 17 | 6545 | 2013-09-30 17:00 | 422.38 | 476.76 | 547.9 | 484.71 | 490.74 | 506.76 | 545.1
| Sep | 30 | 18 | 6546 | 2013-09-30 18:00 | 427.91 | 478.21 | 541.4 | 476.87 | 489.89 | 514.31 | 553.89
| Sep | 30 | 19 | 6547 | 2013-09-30 19:00 | 433.65 | 485.38 | 540.84 | 479.38 | 488.15 | 525.09 | 564.99
| Sep | 30 | 20 | 6548 | 2013-09-30 20:00 | 430.73 | 479.4 | 534.81 | 473.61 | 483.18 | 519.27 | 559.75
| Sep | 30 | 21 | 6549 | 2013-09-30 21:00 | 420.24 | 472.23 | 523.37 | 463.77 | 477.09 | 510.13 | 552.4
| Sep | 30 | 22 | 6550 | 2013-09-30 22:00 | 408.09 | 457.88 | 502.89 | 449.66 | 468.51 | 499.41 | 538.83
| Sep | 30 | 23 | 6551 | 2013-09-30 23:00 | 399.43 | 449.55 | 489.04 | 440.81 | 463 | 491.36 | 534.77
| Oct | 1 | 0 | 6552 | 2013-10-01 | 394.37 | 442.69 | 481.81 | 432.44 | 459.21 | 485.57 | 531.01
| Oct | 1 | 1 | 6553 | 2013-10-01 01:00 | 399.1 | 439.74 | 481.08 | 425.41 | 457.52 | 479.66 | 533.06
| Oct | 1 | 2 | 6554 | 2013-10-01 02:00 | 398.39 | 439.01 | 474.47 | 423.29 | 455.01 | 467.32 | 542.29
| Oct | 1 | 3 | 6555 | 2013-10-01 03:00 | 399.04 | 442.58 | 475.08 | 427.07 | 453.11 | 466.97 | 553.13
| Oct | 1 | 4 | 6556 | 2013-10-01 04:00 | 403.29 | 443.39 | 482.14 | 427.99 | 453.87 | 470.42 | 561.26
| Oct | 1 | 5 | 6557 | 2013-10-01 05:00 | 420.55 | 456.15 | 497.85 | 435.25 | 459.12 | 484.75 | 583.67
| Oct | 1 | 6 | 6558 | 2013-10-01 06:00 | 444.34 | 476.18 | 518.02 | 440.84 | 467.16 | 503.63 | 608.95
| Oct | 1 | 7 | 6559 | 2013-10-01 07:00 | 445.59 | 467.06 | 527.28 | 447.83 | 472.45 | 515.79 | 612.57
| Oct | 1 | 8 | 6560 | 2013-10-01 08:00 | 432.45 | 457.11 | 518.93 | 459.47 | 478.24 | 520.2 | 573.67
| Oct | 1 | 9 | 6561 | 2013-10-01 09:00 | 420.42 | 454.58 | 518.29 | 469.47 | 482.23 | 518.92 | 544.55
| Oct | 1 | 10 | 6562 | 2013-10-01 10:00 | 410.62 | 457.39 | 517.75 | 473.9 | 480.96 | 521.64 | 532.65
| Oct | 1 | 11 | 6563 | 2013-10-01 11:00 | 404.81 | 471.85 | 522.19 | 474.42 | 479.94 | 520.21 | 517.22
| Oct | 1 | 12 | 6564 | 2013-10-01 12:00 | 407.68 | 474.74 | 521.1 | 481.07 | 479.69 | 519.99 | 509.11
| Oct | 1 | 13 | 6565 | 2013-10-01 13:00 | 413.34 | 472.3 | 527.17 | 478.96 | 478.94 | 524.85 | 506.61
| Oct | 1 | 14 | 6566 | 2013-10-01 14:00 | 417.25 | 475.31 | 529.92 | 483.28 | 476.69 | 523.71 | 503.66
| Oct | 1 | 15 | 6567 | 2013-10-01 15:00 | 414.15 | 479.16 | 529.95 | 484.88 | 476.42 | 526.79 | 505.59
| Oct | 1 | 16 | 6568 | 2013-10-01 16:00 | 416.54 | 479.71 | 536.5 | 484.52 | 475.92 | 530.2 | 508.34
| Oct | 1 | 17 | 6569 | 2013-10-01 17:00 | 419.55 | 477.55 | 536.22 | 487.67 | 476.22 | 530.32 | 510.44
| Oct | 1 | 18 | 6570 | 2013-10-01 18:00 | 425.53 | 484.05 | 532.24 | 480.55 | 476.46 | 531.77 | 520.63
| Oct | 1 | 19 | 6571 | 2013-10-01 19:00 | 439.07 | 489.32 | 534.62 | 486.28 | 484.42 | 532.08 | 537.08
| Oct | 1 | 20 | 6572 | 2013-10-01 20:00 | 439.16 | 488.44 | 524.44 | 482.42 | 481.39 | 528.48 | 539.83
| Oct | 1 | 21 | 6573 | 2013-10-01 21:00 | 431.47 | 478.08 | 511.21 | 476.4 | 475.3 | 516.85 | 536.62
| Oct | 1 | 22 | 6574 | 2013-10-01 22:00 | 417.14 | 461.68 | 496.19 | 468.6 | 466.08 | 504.5 | 525.9
| Oct | 1 | 23 | 6575 | 2013-10-01 23:00 | 410.56 | 450.92 | 484.36 | 461.85 | 457.71 | 493.71 | 523.77
| Oct | 2 | 0 | 6576 | 2013-10-02 | 407.51 | 447 | 476.79 | 456.43 | 453.67 | 488.47 | 523.99
| Oct | 2 | 1 | 6577 | 2013-10-02 01:00 | 408.75 | 441.47 | 472.37 | 456.18 | 456.08 | 484.21 | 529.95
| Oct | 2 | 2 | 6578 | 2013-10-02 02:00 | 408.33 | 440.55 | 471.21 | 455.14 | 459.06 | 479.71 | 539.23
| Oct | 2 | 3 | 6579 | 2013-10-02 03:00 | 411.34 | 438.96 | 468.45 | 456.74 | 464.9 | 480.96 | 549.13
| Oct | 2 | 4 | 6580 | 2013-10-02 04:00 | 416.77 | 445.16 | 472.87 | 458.35 | 473.23 | 486.65 | 558.3
| Oct | 2 | 5 | 6581 | 2013-10-02 05:00 | 434.33 | 457.82 | 491.68 | 464.36 | 488.22 | 498.28 | 578.83
| Oct | 2 | 6 | 6582 | 2013-10-02 06:00 | 456.68 | 480.01 | 514.73 | 472.44 | 510.52 | 520.22 | 602.24
| Oct | 2 | 7 | 6583 | 2013-10-02 07:00 | 461.83 | 486.1 | 520.5 | 481.27 | 521.21 | 526.82 | 603.13
| Oct | 2 | 8 | 6584 | 2013-10-02 08:00 | 454.02 | 484.62 | 514.48 | 493.93 | 513.2 | 528.03 | 579.31
| Oct | 2 | 9 | 6585 | 2013-10-02 09:00 | 445.54 | 484.45 | 515.49 | 494.64 | 506.67 | 531.89 | 552.42
| Oct | 2 | 10 | 6586 | 2013-10-02 10:00 | 440.9 | 507.93 | 514.35 | 491.33 | 506.81 | 533.63 | 547.98
| Oct | 2 | 11 | 6587 | 2013-10-02 11:00 | 435.38 | 485.61 | 517.76 | 487.01 | 506.69 | 530.98 | 543.75
| Oct | 2 | 12 | 6588 | 2013-10-02 12:00 | 433.12 | 484.26 | 518.01 | 487.85 | 509.12 | 531.33 | 540.41
| Oct | 2 | 13 | 6589 | 2013-10-02 13:00 | 431.95 | 485.78 | 518.36 | 490.24 | 510.57 | 531.91 | 535.62
| Oct | 2 | 14 | 6590 | 2013-10-02 14:00 | 428.23 | 487.38 | 516.37 | 492.24 | 512.88 | 532.76 | 528.61
| Oct | 2 | 15 | 6591 | 2013-10-02 15:00 | 428.41 | 489.07 | 512.75 | 494.69 | 513.83 | 537.07 | 530.75
| Oct | 2 | 16 | 6592 | 2013-10-02 16:00 | 431.03 | 492.22 | 514.87 | 495.46 | 512.04 | 534.43 | 534.04
| Oct | 2 | 17 | 6593 | 2013-10-02 17:00 | 435.01 | 491.82 | 507.98 | 492.99 | 515.57 | 530.75 | 538.07
| Oct | 2 | 18 | 6594 | 2013-10-02 18:00 | 443.08 | 491.22 | 501.92 | 489.62 | 515.4 | 533.58 | 547.51
| Oct | 2 | 19 | 6595 | 2013-10-02 19:00 | 448.49 | 496.73 | 504.46 | 496.05 | 516.62 | 539.8 | 552.31
| Oct | 2 | 20 | 6596 | 2013-10-02 20:00 | 446.18 | 495.35 | 502.71 | 491.21 | 510.86 | 535.71 | 551.02
| Oct | 2 | 21 | 6597 | 2013-10-02 21:00 | 438.9 | 481.47 | 488.21 | 480.02 | 498 | 526.95 | 543.1
| Oct | 2 | 22 | 6598 | 2013-10-02 22:00 | 424.07 | 467.58 | 477.43 | 469.14 | 486.98 | 513.22 | 529.34
| Oct | 2 | 23 | 6599 | 2013-10-02 23:00 | 415.8 | 463.14 | 467.21 | 460.21 | 477.89 | 503.46 | 522.67
| Oct | 3 | 0 | 6600 | 2013-10-03 | 413.36 | 457.13 | 459.8 | 455.25 | 472.66 | 499.3 | 516.64
| Oct | 3 | 1 | 6601 | 2013-10-03 01:00 | 413.09 | 456.74 | 455.02 | 456.6 | 470.21 | 498.11 | 515.94
| Oct | 3 | 2 | 6602 | 2013-10-03 02:00 | 410.29 | 453.37 | 450.11 | 460.31 | 469.44 | 501.92 | 519.47
| Oct | 3 | 3 | 6603 | 2013-10-03 03:00 | 413.62 | 453.5 | 449.69 | 462.25 | 478.58 | 508.15 | 521.55
| Oct | 3 | 4 | 6604 | 2013-10-03 04:00 | 420.17 | 459.37 | 452.58 | 465.41 | 487.43 | 513.66 | 526.91
| Oct | 3 | 5 | 6605 | 2013-10-03 05:00 | 439.89 | 476.75 | 458.71 | 479.64 | 510.5 | 535.35 | 544.09
| Oct | 3 | 6 | 6606 | 2013-10-03 06:00 | 462.67 | 499.24 | 460.79 | 502.99 | 534.15 | 559.11 | 562.12
| Oct | 3 | 7 | 6607 | 2013-10-03 07:00 | 460.58 | 501.91 | 469.89 | 513.96 | 542.91 | 567.6 | 571.64
| Oct | 3 | 8 | 6608 | 2013-10-03 08:00 | 445.31 | 500.48 | 476.45 | 518.49 | 532.84 | 559.08 | 564.9
| Oct | 3 | 9 | 6609 | 2013-10-03 09:00 | 439.48 | 494.68 | 482.93 | 513.02 | 526.89 | 546.73 | 558.87
| Oct | 3 | 10 | 6610 | 2013-10-03 10:00 | 435.56 | 488.35 | 487.09 | 511.5 | 520.67 | 543.54 | 558.69
| Oct | 3 | 11 | 6611 | 2013-10-03 11:00 | 433.93 | 480.03 | 491.78 | 513.91 | 519.67 | 535.94 | 551.12
| Oct | 3 | 12 | 6612 | 2013-10-03 12:00 | 429.76 | 477.6 | 495.64 | 516.2 | 517.3 | 532.09 | 544.03
| Oct | 3 | 13 | 6613 | 2013-10-03 13:00 | 426.98 | 476.85 | 498.59 | 524.24 | 518.67 | 533.83 | 538.98
| Oct | 3 | 14 | 6614 | 2013-10-03 14:00 | 426.74 | 475.95 | 497.83 | 526.03 | 517.07 | 528.93 | 537.65
| Oct | 3 | 15 | 6615 | 2013-10-03 15:00 | 426.28 | 474.37 | 498.41 | 527.81 | 519.44 | 531.11 | 535.33
| Oct | 3 | 16 | 6616 | 2013-10-03 16:00 | 423.37 | 476.69 | 497.59 | 526.83 | 518.4 | 531.59 | 534.06
| Oct | 3 | 17 | 6617 | 2013-10-03 17:00 | 424.4 | 476.7 | 497.4 | 526.24 | 521.28 | 533.4 | 538.35
| Oct | 3 | 18 | 6618 | 2013-10-03 18:00 | 430.9 | 475.17 | 494.58 | 527.26 | 521.36 | 546.82 | 539.89
| Oct | 3 | 19 | 6619 | 2013-10-03 19:00 | 440.21 | 480.94 | 494.73 | 532.28 | 530.26 | 551.74 | 545.12
| Oct | 3 | 20 | 6620 | 2013-10-03 20:00 | 440.73 | 475.3 | 485.69 | 522.37 | 524 | 549.52 | 541.25
| Oct | 3 | 21 | 6621 | 2013-10-03 21:00 | 433.87 | 465.81 | 478.34 | 512 | 514.65 | 540.45 | 536.21
| Oct | 3 | 22 | 6622 | 2013-10-03 22:00 | 421.95 | 456.78 | 468.75 | 497.37 | 504.42 | 526.16 | 526.5
| Oct | 3 | 23 | 6623 | 2013-10-03 23:00 | 412.82 | 448.97 | 461.35 | 486.79 | 495.56 | 517.16 | 517.52
| Oct | 4 | 0 | 6624 | 2013-10-04 | 411.29 | 443.81 | 456.14 | 477.75 | 493.47 | 512.49 | 513.11
| Oct | 4 | 1 | 6625 | 2013-10-04 01:00 | 411.9 | 438.54 | 454.45 | 476.09 | 493.91 | 511.96 | 514.32
| Oct | 4 | 2 | 6626 | 2013-10-04 02:00 | 413.41 | 437.2 | 452.04 | 477.6 | 497.01 | 508.23 | 521.1
| Oct | 4 | 3 | 6627 | 2013-10-04 03:00 | 416.8 | 438.23 | 451.34 | 476.14 | 502.08 | 509.78 | 526.17
| Oct | 4 | 4 | 6628 | 2013-10-04 04:00 | 421.7 | 437.96 | 451.86 | 482.02 | 505.71 | 511.53 | 534.96
| Oct | 4 | 5 | 6629 | 2013-10-04 05:00 | 441.92 | 445.59 | 456.58 | 501.53 | 526.91 | 530.66 | 555.02
| Oct | 4 | 6 | 6630 | 2013-10-04 06:00 | 464.1 | 452.23 | 458.51 | 521.71 | 551.23 | 556.29 | 576.4
| Oct | 4 | 7 | 6631 | 2013-10-04 07:00 | 465.89 | 458.36 | 464.27 | 529.68 | 553.55 | 560.41 | 579.15
| Oct | 4 | 8 | 6632 | 2013-10-04 08:00 | 453.2 | 466.76 | 470.68 | 532.63 | 545.75 | 556.9 | 570.57
| Oct | 4 | 9 | 6633 | 2013-10-04 09:00 | 438.89 | 468.18 | 474.8 | 529.84 | 536.44 | 552.35 | 556.39
| Oct | 4 | 10 | 6634 | 2013-10-04 10:00 | 431.42 | 465.38 | 474.55 | 531.46 | 532.88 | 548.6 | 544.39
| Oct | 4 | 11 | 6635 | 2013-10-04 11:00 | 425.08 | 464.72 | 474.3 | 528.68 | 525.63 | 539.68 | 536.55
| Oct | 4 | 12 | 6636 | 2013-10-04 12:00 | 425 | 464.59 | 474.85 | 528.36 | 526.79 | 535.09 | 531.84
| Oct | 4 | 13 | 6637 | 2013-10-04 13:00 | 420.18 | 465.5 | 476.17 | 529.77 | 528.57 | 531.4 | 531.53
| Oct | 4 | 14 | 6638 | 2013-10-04 14:00 | 420.06 | 467.19 | 476.5 | 529.85 | 528.69 | 525.05 | 527.24
| Oct | 4 | 15 | 6639 | 2013-10-04 15:00 | 417.77 | 467.13 | 478.9 | 532.16 | 531.75 | 523.46 | 525.71
| Oct | 4 | 16 | 6640 | 2013-10-04 16:00 | 417.64 | 465.52 | 479.89 | 533.05 | 531.46 | 528.45 | 521.41
| Oct | 4 | 17 | 6641 | 2013-10-04 17:00 | 418.68 | 463.97 | 482.26 | 533.67 | 530.82 | 530.2 | 524.88
| Oct | 4 | 18 | 6642 | 2013-10-04 18:00 | 422.84 | 464.74 | 480.95 | 539.45 | 533.64 | 533.78 | 528.93
| Oct | 4 | 19 | 6643 | 2013-10-04 19:00 | 429.18 | 468.31 | 484.68 | 544.01 | 541.27 | 541.16 | 530.25
| Oct | 4 | 20 | 6644 | 2013-10-04 20:00 | 425.06 | 463.52 | 479.42 | 537.85 | 537.26 | 537.85 | 526.64
| Oct | 4 | 21 | 6645 | 2013-10-04 21:00 | 420.56 | 453.51 | 471.4 | 524.76 | 521.11 | 528.66 | 523
| Oct | 4 | 22 | 6646 | 2013-10-04 22:00 | 410.83 | 444.51 | 459.2 | 509.2 | 505.02 | 516.53 | 513.94
| Oct | 4 | 23 | 6647 | 2013-10-04 23:00 | 404.37 | 437.93 | 449.32 | 498.13 | 497.87 | 510.65 | 506.45
| Oct | 5 | 0 | 6648 | 2013-10-05 | 403.21 | 431.12 | 443.79 | 492.34 | 489.18 | 506.85 | 501.99
| Oct | 5 | 1 | 6649 | 2013-10-05 01:00 | 401.24 | 430.87 | 444.22 | 490.65 | 495.85 | 505.37 | 500.12
| Oct | 5 | 2 | 6650 | 2013-10-05 02:00 | 401.59 | 428.54 | 443.61 | 493.63 | 496.13 | 508.6 | 500.68
| Oct | 5 | 3 | 6651 | 2013-10-05 03:00 | 403.76 | 428.57 | 446.59 | 495.35 | 503.17 | 515.55 | 499.32
| Oct | 5 | 4 | 6652 | 2013-10-05 04:00 | 408.52 | 428.23 | 453.67 | 500.67 | 511.49 | 522.82 | 498.18
| Oct | 5 | 5 | 6653 | 2013-10-05 05:00 | 420.49 | 433.96 | 470.15 | 519.54 | 533.06 | 540.32 | 512.85
| Oct | 5 | 6 | 6654 | 2013-10-05 06:00 | 432.86 | 440.17 | 485.3 | 541.26 | 556.68 | 562.45 | 527.94
| Oct | 5 | 7 | 6655 | 2013-10-05 07:00 | 439.57 | 443.33 | 495.18 | 550.39 | 564.59 | 553.39 | 535.06
| Oct | 5 | 8 | 6656 | 2013-10-05 08:00 | 438.1 | 452.7 | 494.03 | 547.19 | 556.97 | 533.64 | 539.56
| Oct | 5 | 9 | 6657 | 2013-10-05 09:00 | 430.19 | 456.69 | 489.15 | 539.04 | 549.32 | 530.07 | 530.99
| Oct | 5 | 10 | 6658 | 2013-10-05 10:00 | 422.27 | 457.07 | 489.63 | 539.28 | 540.07 | 522.82 | 521.5
| Oct | 5 | 11 | 6659 | 2013-10-05 11:00 | 415.3 | 457.99 | 490.76 | 535.64 | 529.59 | 512.62 | 515.7
| Oct | 5 | 12 | 6660 | 2013-10-05 12:00 | 410.21 | 458.73 | 493.37 | 530.46 | 525.8 | 500.62 | 509.69
| Oct | 5 | 13 | 6661 | 2013-10-05 13:00 | 407.57 | 460.52 | 496.98 | 530.21 | 530.28 | 493.8 | 510.3
| Oct | 5 | 14 | 6662 | 2013-10-05 14:00 | 404.95 | 463.95 | 500.68 | 528.38 | 529.4 | 489.16 | 508.17
| Oct | 5 | 15 | 6663 | 2013-10-05 15:00 | 403.87 | 467.37 | 501.66 | 527.24 | 533.18 | 494.37 | 508.36
| Oct | 5 | 16 | 6664 | 2013-10-05 16:00 | 402.63 | 468.49 | 501.45 | 525.32 | 534.47 | 500.22 | 505.26
| Oct | 5 | 17 | 6665 | 2013-10-05 17:00 | 403.01 | 470.56 | 503.13 | 526.68 | 534.18 | 508.09 | 507.7
| Oct | 5 | 18 | 6666 | 2013-10-05 18:00 | 409.17 | 470.51 | 501.6 | 532.59 | 537.25 | 511.25 | 508.22
| Oct | 5 | 19 | 6667 | 2013-10-05 19:00 | 416.44 | 477.55 | 502.01 | 536.78 | 545.73 | 513.77 | 512.05
| Oct | 5 | 20 | 6668 | 2013-10-05 20:00 | 414.57 | 471.03 | 496.63 | 533.8 | 539.83 | 511.46 | 510.98
| Oct | 5 | 21 | 6669 | 2013-10-05 21:00 | 407.69 | 457.81 | 486.11 | 518.58 | 525.47 | 507.49 | 503.67
| Oct | 5 | 22 | 6670 | 2013-10-05 22:00 | 399.88 | 441.77 | 478.7 | 504.41 | 510.54 | 493.25 | 500.83
| Oct | 5 | 23 | 6671 | 2013-10-05 23:00 | 393.31 | 433.43 | 467.77 | 492.84 | 502.66 | 483.79 | 496.11
| Oct | 6 | 0 | 6672 | 2013-10-06 | 389.77 | 431.01 | 463.62 | 484.8 | 492.46 | 477.06 | 492.76
| Oct | 6 | 1 | 6673 | 2013-10-06 01:00 | 389.99 | 427.63 | 460.63 | 484.01 | 491.23 | 473.78 | 492.59
| Oct | 6 | 2 | 6674 | 2013-10-06 02:00 | 390.48 | 425.97 | 461.73 | 486.12 | 495.98 | 475.48 | 495.31
| Oct | 6 | 3 | 6675 | 2013-10-06 03:00 | 394.84 | 429.26 | 463.1 | 487.73 | 498.58 | 478.11 | 500.16
| Oct | 6 | 4 | 6676 | 2013-10-06 04:00 | 397.39 | 435.27 | 468.48 | 493.5 | 508.27 | 479.97 | 506.11
| Oct | 6 | 5 | 6677 | 2013-10-06 05:00 | 407.28 | 449.53 | 484.19 | 510.22 | 527.55 | 484.26 | 518.06
| Oct | 6 | 6 | 6678 | 2013-10-06 06:00 | 419.14 | 466.27 | 490.27 | 530.91 | 552.99 | 488.52 | 531.13
| Oct | 6 | 7 | 6679 | 2013-10-06 07:00 | 422.52 | 475.02 | 497.13 | 535.72 | 554.19 | 495.61 | 538.9
| Oct | 6 | 8 | 6680 | 2013-10-06 08:00 | 423.18 | 476.84 | 495.48 | 531.23 | 547.22 | 503.1 | 539.83
| Oct | 6 | 9 | 6681 | 2013-10-06 09:00 | 421.47 | 476.76 | 491 | 526.71 | 540.15 | 499.96 | 528.12
| Oct | 6 | 10 | 6682 | 2013-10-06 10:00 | 413.92 | 485.98 | 492.58 | 522.96 | 531.99 | 494.68 | 518.88
| Oct | 6 | 11 | 6683 | 2013-10-06 11:00 | 407.59 | 494.03 | 495.06 | 517.8 | 527.16 | 489.14 | 516.33
| Oct | 6 | 12 | 6684 | 2013-10-06 12:00 | 403.32 | 500.38 | 508.99 | 520.65 | 524.87 | 481.64 | 513.22
| Oct | 6 | 13 | 6685 | 2013-10-06 13:00 | 400.89 | 508.26 | 509.52 | 520.33 | 525.91 | 476.63 | 510.29
| Oct | 6 | 14 | 6686 | 2013-10-06 14:00 | 398.77 | 515.11 | 509.59 | 519.88 | 524.42 | 471.47 | 506.49
| Oct | 6 | 15 | 6687 | 2013-10-06 15:00 | 399.58 | 519.92 | 513.74 | 522.15 | 523.37 | 469.26 | 505.56
| Oct | 6 | 16 | 6688 | 2013-10-06 16:00 | 399.62 | 529.15 | 512.19 | 523.71 | 523.16 | 468.44 | 506.83
| Oct | 6 | 17 | 6689 | 2013-10-06 17:00 | 400.65 | 526.52 | 511.21 | 524.75 | 525.23 | 470.13 | 509.48
| Oct | 6 | 18 | 6690 | 2013-10-06 18:00 | 405.72 | 518 | 514.74 | 530.92 | 524.83 | 473.34 | 515.52
| Oct | 6 | 19 | 6691 | 2013-10-06 19:00 | 412.5 | 516.52 | 516.38 | 537.49 | 523.59 | 476.36 | 522.69
| Oct | 6 | 20 | 6692 | 2013-10-06 20:00 | 409.65 | 507.47 | 511.26 | 531.69 | 516.84 | 475.15 | 521.13
| Oct | 6 | 21 | 6693 | 2013-10-06 21:00 | 402.09 | 493.31 | 500.12 | 519.65 | 508.69 | 472.11 | 512.67
| Oct | 6 | 22 | 6694 | 2013-10-06 22:00 | 393.04 | 479.68 | 484.46 | 503.57 | 496.38 | 464.11 | 503.63
| Oct | 6 | 23 | 6695 | 2013-10-06 23:00 | 386.61 | 466.53 | 471.97 | 492.22 | 486.83 | 461.34 | 498.1
| Oct | 7 | 0 | 6696 | 2013-10-07 | 382.65 | 459.57 | 462.3 | 485.27 | 477.94 | 459.22 | 496.54
| Oct | 7 | 1 | 6697 | 2013-10-07 01:00 | 381.63 | 455.18 | 461.9 | 484.37 | 477.8 | 460.01 | 498.76
| Oct | 7 | 2 | 6698 | 2013-10-07 02:00 | 382.14 | 452.87 | 462.44 | 482.71 | 474.66 | 461.34 | 503.75
| Oct | 7 | 3 | 6699 | 2013-10-07 03:00 | 382.85 | 453.35 | 461.29 | 483.83 | 473.51 | 464.42 | 508.95
| Oct | 7 | 4 | 6700 | 2013-10-07 04:00 | 391.55 | 456.39 | 462.95 | 486.46 | 476.54 | 467.47 | 516.18
| Oct | 7 | 5 | 6701 | 2013-10-07 05:00 | 403.81 | 468.82 | 477.58 | 497.38 | 484.4 | 475.77 | 537.3
| Oct | 7 | 6 | 6702 | 2013-10-07 06:00 | 423.54 | 482.93 | 492.5 | 515.76 | 494.24 | 485.4 | 560.02
| Oct | 7 | 7 | 6703 | 2013-10-07 07:00 | 433.8 | 482.03 | 504.3 | 524.29 | 498.81 | 495.7 | 570.45
| Oct | 7 | 8 | 6704 | 2013-10-07 08:00 | 431.74 | 482.43 | 502.45 | 524.82 | 507.55 | 505.86 | 555.55
| Oct | 7 | 9 | 6705 | 2013-10-07 09:00 | 423.43 | 486.93 | 503.29 | 518.28 | 509.09 | 502.28 | 549.4
| Oct | 7 | 10 | 6706 | 2013-10-07 10:00 | 421.43 | 489.46 | 501.98 | 514.61 | 508.27 | 493.5 | 546.51
| Oct | 7 | 11 | 6707 | 2013-10-07 11:00 | 424.32 | 494.74 | 503.27 | 511.7 | 507.29 | 483.99 | 549.74
| Oct | 7 | 12 | 6708 | 2013-10-07 12:00 | 424.97 | 502.38 | 507.71 | 505.78 | 507.02 | 478.45 | 550.8
| Oct | 7 | 13 | 6709 | 2013-10-07 13:00 | 425.64 | 508.64 | 509.35 | 502.84 | 505.44 | 476.32 | 555.69
| Oct | 7 | 14 | 6710 | 2013-10-07 14:00 | 426.09 | 519.86 | 505.98 | 499.41 | 500.86 | 472.61 | 563.21
| Oct | 7 | 15 | 6711 | 2013-10-07 15:00 | 425.76 | 527 | 501.47 | 496.02 | 500.24 | 470.61 | 562.41
| Oct | 7 | 16 | 6712 | 2013-10-07 16:00 | 428.89 | 530.88 | 496.57 | 494.8 | 498.3 | 472.85 | 559.41
| Oct | 7 | 17 | 6713 | 2013-10-07 17:00 | 430.98 | 524.7 | 494.97 | 493.85 | 498.35 | 477.84 | 558.67
| Oct | 7 | 18 | 6714 | 2013-10-07 18:00 | 439.18 | 520.34 | 497.66 | 496.98 | 500 | 484.41 | 564.67
| Oct | 7 | 19 | 6715 | 2013-10-07 19:00 | 443.57 | 518.01 | 499.15 | 498.46 | 503.71 | 490.33 | 567.73
| Oct | 7 | 20 | 6716 | 2013-10-07 20:00 | 438.32 | 507.42 | 496.97 | 492.55 | 499.61 | 489.38 | 558.93
| Oct | 7 | 21 | 6717 | 2013-10-07 21:00 | 428.28 | 487.42 | 486.8 | 486.78 | 493.68 | 483.55 | 546.23
| Oct | 7 | 22 | 6718 | 2013-10-07 22:00 | 414.05 | 472.16 | 474.61 | 478.13 | 484.68 | 474.05 | 529.09
| Oct | 7 | 23 | 6719 | 2013-10-07 23:00 | 409.04 | 460.12 | 467.4 | 467.12 | 478.81 | 465.84 | 518.36
| Oct | 8 | 0 | 6720 | 2013-10-08 | 403.5 | 451.18 | 459.09 | 462.25 | 475.18 | 459.86 | 513.96
| Oct | 8 | 1 | 6721 | 2013-10-08 01:00 | 404.09 | 447.74 | 455.94 | 461.2 | 476.18 | 460.2 | 510.8
| Oct | 8 | 2 | 6722 | 2013-10-08 02:00 | 404.79 | 443.37 | 458.24 | 459.85 | 474.6 | 460.34 | 513.81
| Oct | 8 | 3 | 6723 | 2013-10-08 03:00 | 404.99 | 442.58 | 455.28 | 460.85 | 475.62 | 465.19 | 520.47
| Oct | 8 | 4 | 6724 | 2013-10-08 04:00 | 411.34 | 446.83 | 462.45 | 461.51 | 480.22 | 467.82 | 523.51
| Oct | 8 | 5 | 6725 | 2013-10-08 05:00 | 425.74 | 458.17 | 476.54 | 469.31 | 487.4 | 483.82 | 541.16
| Oct | 8 | 6 | 6726 | 2013-10-08 06:00 | 446.6 | 477.41 | 494.71 | 476.89 | 497.34 | 504.05 | 565.46
| Oct | 8 | 7 | 6727 | 2013-10-08 07:00 | 453.5 | 482.46 | 499.91 | 487.15 | 500.45 | 515.24 | 575.13
| Oct | 8 | 8 | 6728 | 2013-10-08 08:00 | 431.33 | 478.47 | 499.68 | 500.19 | 501.54 | 515.91 | 574.23
| Oct | 8 | 9 | 6729 | 2013-10-08 09:00 | 421.45 | 477.91 | 499.68 | 499.62 | 500.75 | 515.3 | 571.55
| Oct | 8 | 10 | 6730 | 2013-10-08 10:00 | 424.35 | 483.99 | 497.66 | 493.76 | 494.41 | 518.22 | 569.25
| Oct | 8 | 11 | 6731 | 2013-10-08 11:00 | 423.14 | 493.32 | 497.25 | 487.97 | 490.04 | 514.09 | 569.32
| Oct | 8 | 12 | 6732 | 2013-10-08 12:00 | 423.93 | 494.27 | 504.75 | 482.7 | 487.9 | 515.97 | 570.19
| Oct | 8 | 13 | 6733 | 2013-10-08 13:00 | 434.61 | 495.55 | 502.54 | 478.31 | 486.65 | 518.5 | 574.23
| Oct | 8 | 14 | 6734 | 2013-10-08 14:00 | 439.16 | 498.01 | 504.87 | 476.65 | 484.71 | 514.5 | 574.13
| Oct | 8 | 15 | 6735 | 2013-10-08 15:00 | 441.01 | 502.37 | 505.06 | 479.33 | 483.95 | 523.41 | 575.9
| Oct | 8 | 16 | 6736 | 2013-10-08 16:00 | 439.79 | 510.37 | 495.06 | 486.85 | 487.23 | 533.17 | 577.34
| Oct | 8 | 17 | 6737 | 2013-10-08 17:00 | 444.33 | 511.72 | 500.53 | 489.06 | 488.77 | 541.74 | 583.91
| Oct | 8 | 18 | 6738 | 2013-10-08 18:00 | 453.65 | 516.57 | 502.44 | 494.54 | 493.39 | 551.77 | 598.52
| Oct | 8 | 19 | 6739 | 2013-10-08 19:00 | 461.95 | 512.73 | 504.86 | 493.83 | 500.39 | 551.78 | 605.98
| Oct | 8 | 20 | 6740 | 2013-10-08 20:00 | 458.6 | 507.6 | 502.79 | 486.37 | 499.12 | 545.39 | 604.32
| Oct | 8 | 21 | 6741 | 2013-10-08 21:00 | 451.01 | 495.37 | 492.19 | 478.06 | 490.83 | 533.06 | 595.12
| Oct | 8 | 22 | 6742 | 2013-10-08 22:00 | 437.37 | 486.08 | 478.31 | 470.18 | 482.43 | 514.85 | 581.44
| Oct | 8 | 23 | 6743 | 2013-10-08 23:00 | 429.77 | 471.18 | 468.2 | 461.99 | 477.23 | 508.02 | 575.27
| Oct | 9 | 0 | 6744 | 2013-10-09 | 424.59 | 463.12 | 461.46 | 457.84 | 473.64 | 505.81 | 568.59
| Oct | 9 | 1 | 6745 | 2013-10-09 01:00 | 425.97 | 461.35 | 463.35 | 455.46 | 476.11 | 502.32 | 566.58
| Oct | 9 | 2 | 6746 | 2013-10-09 02:00 | 427.77 | 458.31 | 458.95 | 450.72 | 475.41 | 503.7 | 571.51
| Oct | 9 | 3 | 6747 | 2013-10-09 03:00 | 430.87 | 456.98 | 463.44 | 449.36 | 480 | 507.07 | 581.99
| Oct | 9 | 4 | 6748 | 2013-10-09 04:00 | 444.63 | 462.62 | 466.66 | 449.04 | 491.24 | 506.06 | 586.17
| Oct | 9 | 5 | 6749 | 2013-10-09 05:00 | 460.22 | 478.08 | 480.91 | 452.72 | 516.5 | 523.25 | 610.8
| Oct | 9 | 6 | 6750 | 2013-10-09 06:00 | 484.59 | 496.3 | 495.12 | 457.04 | 543.06 | 543.44 | 638.62
| Oct | 9 | 7 | 6751 | 2013-10-09 07:00 | 484.28 | 501.04 | 500.56 | 463.63 | 551.34 | 553.21 | 641.98
| Oct | 9 | 8 | 6752 | 2013-10-09 08:00 | 473.12 | 496.46 | 501.16 | 472.7 | 545.01 | 549.12 | 631.14
| Oct | 9 | 9 | 6753 | 2013-10-09 09:00 | 461.31 | 495.05 | 500.58 | 476.35 | 535.8 | 534.93 | 613.64
| Oct | 9 | 10 | 6754 | 2013-10-09 10:00 | 453.26 | 492.06 | 498.85 | 481.47 | 529.83 | 535.74 | 597.91
| Oct | 9 | 11 | 6755 | 2013-10-09 11:00 | 448.87 | 497.92 | 500.25 | 480.45 | 522.99 | 537.11 | 590.1
| Oct | 9 | 12 | 6756 | 2013-10-09 12:00 | 443.56 | 505.71 | 499.82 | 478.11 | 519.35 | 538.56 | 583.57
| Oct | 9 | 13 | 6757 | 2013-10-09 13:00 | 442.18 | 511.22 | 498.92 | 475.65 | 518.27 | 538.64 | 577.49
| Oct | 9 | 14 | 6758 | 2013-10-09 14:00 | 438.64 | 512.14 | 497.59 | 474.7 | 515.66 | 525.4 | 569.42
| Oct | 9 | 15 | 6759 | 2013-10-09 15:00 | 443.21 | 515.32 | 494.67 | 475.08 | 516.52 | 521.17 | 565.57
| Oct | 9 | 16 | 6760 | 2013-10-09 16:00 | 446.26 | 516.73 | 493.85 | 477.06 | 520.78 | 525.46 | 560.56
| Oct | 9 | 17 | 6761 | 2013-10-09 17:00 | 452.41 | 516.4 | 494.58 | 484.06 | 522.28 | 528.27 | 563.87
| Oct | 9 | 18 | 6762 | 2013-10-09 18:00 | 462.4 | 519.63 | 499.2 | 489.19 | 527.69 | 534.46 | 575.76
| Oct | 9 | 19 | 6763 | 2013-10-09 19:00 | 466.16 | 520.34 | 501.4 | 492.5 | 530.82 | 535.78 | 588.29
| Oct | 9 | 20 | 6764 | 2013-10-09 20:00 | 463.92 | 510.66 | 493.76 | 486.89 | 529.14 | 532.11 | 593.68
| Oct | 9 | 21 | 6765 | 2013-10-09 21:00 | 454.86 | 495.37 | 483.55 | 474.62 | 518.08 | 521.47 | 588.23
| Oct | 9 | 22 | 6766 | 2013-10-09 22:00 | 443.48 | 479.93 | 474.58 | 462.85 | 506.12 | 514.18 | 577.88
| Oct | 9 | 23 | 6767 | 2013-10-09 23:00 | 434.3 | 467.94 | 463.01 | 453.89 | 501.76 | 506.99 | 571.93
| Oct | 10 | 0 | 6768 | 2013-10-10 | 429.83 | 461.22 | 451.02 | 449.45 | 495.05 | 502.6 | 570.85
| Oct | 10 | 1 | 6769 | 2013-10-10 01:00 | 425.64 | 458.27 | 448.63 | 449.76 | 496.11 | 501.95 | 573.04
| Oct | 10 | 2 | 6770 | 2013-10-10 02:00 | 423.25 | 456.07 | 446.05 | 454.55 | 498 | 504.86 | 580.83
| Oct | 10 | 3 | 6771 | 2013-10-10 03:00 | 425.97 | 456.96 | 443.63 | 457.16 | 498.04 | 511.97 | 589.28
| Oct | 10 | 4 | 6772 | 2013-10-10 04:00 | 431.58 | 457.7 | 445.26 | 464.04 | 504.84 | 520.02 | 596.48
| Oct | 10 | 5 | 6773 | 2013-10-10 05:00 | 447.56 | 473.91 | 453.32 | 476.25 | 526.87 | 535.06 | 620.98
| Oct | 10 | 6 | 6774 | 2013-10-10 06:00 | 472.68 | 492.55 | 458.93 | 505.78 | 553.67 | 554.43 | 650.77
| Oct | 10 | 7 | 6775 | 2013-10-10 07:00 | 482.89 | 496.68 | 467.72 | 516.72 | 560.7 | 559.38 | 656.66
| Oct | 10 | 8 | 6776 | 2013-10-10 08:00 | 472.44 | 490.34 | 472.75 | 514.17 | 558.49 | 552.13 | 632.5
| Oct | 10 | 9 | 6777 | 2013-10-10 09:00 | 465.99 | 484.58 | 478.77 | 506.74 | 544.76 | 541.72 | 602.63
| Oct | 10 | 10 | 6778 | 2013-10-10 10:00 | 457.55 | 485.29 | 478.98 | 497.8 | 539.23 | 534.08 | 586.38
| Oct | 10 | 11 | 6779 | 2013-10-10 11:00 | 456.17 | 486.86 | 481.86 | 494.38 | 535.87 | 530.51 | 575.61
| Oct | 10 | 12 | 6780 | 2013-10-10 12:00 | 452.67 | 487.43 | 481.84 | 488.01 | 535.45 | 529.19 | 569.49
| Oct | 10 | 13 | 6781 | 2013-10-10 13:00 | 454.33 | 489.39 | 482.73 | 489.95 | 534.85 | 520.98 | 562.12
| Oct | 10 | 14 | 6782 | 2013-10-10 14:00 | 451.94 | 491.35 | 476.46 | 488.01 | 532.48 | 517.8 | 554.92
| Oct | 10 | 15 | 6783 | 2013-10-10 15:00 | 452.07 | 494.59 | 473.03 | 485.42 | 536.38 | 516.14 | 552.43
| Oct | 10 | 16 | 6784 | 2013-10-10 16:00 | 449.01 | 493.7 | 464.03 | 486.3 | 537.35 | 517.12 | 554.46
| Oct | 10 | 17 | 6785 | 2013-10-10 17:00 | 450.46 | 492.04 | 467.45 | 488.1 | 537.68 | 525 | 555.39
| Oct | 10 | 18 | 6786 | 2013-10-10 18:00 | 460.67 | 495.15 | 465.66 | 501.17 | 541.62 | 536.45 | 567.71
| Oct | 10 | 19 | 6787 | 2013-10-10 19:00 | 465.83 | 491.9 | 467.22 | 509.73 | 546.69 | 544.71 | 581.17
| Oct | 10 | 20 | 6788 | 2013-10-10 20:00 | 462.13 | 484.24 | 464.11 | 504.29 | 543.39 | 543.74 | 583.59
| Oct | 10 | 21 | 6789 | 2013-10-10 21:00 | 454.33 | 475.46 | 458.07 | 490.36 | 532.83 | 534.79 | 584.07
| Oct | 10 | 22 | 6790 | 2013-10-10 22:00 | 441.57 | 465.53 | 449.73 | 477.22 | 517.91 | 523.44 | 570.86
| Oct | 10 | 23 | 6791 | 2013-10-10 23:00 | 434.3 | 457.91 | 439.28 | 469.26 | 509.62 | 516.76 | 564.28
| Oct | 11 | 0 | 6792 | 2013-10-11 | 430.44 | 447.61 | 433.02 | 465.6 | 504.78 | 515.49 | 562.93
| Oct | 11 | 1 | 6793 | 2013-10-11 01:00 | 430.11 | 444.2 | 432.41 | 466.58 | 503.31 | 516.62 | 566.74
| Oct | 11 | 2 | 6794 | 2013-10-11 02:00 | 431.17 | 438.39 | 430.34 | 472.07 | 505.53 | 518.9 | 572.42
| Oct | 11 | 3 | 6795 | 2013-10-11 03:00 | 434.89 | 436.45 | 431.54 | 474.01 | 510.98 | 526.35 | 582.36
| Oct | 11 | 4 | 6796 | 2013-10-11 04:00 | 420.32 | 435.04 | 431.32 | 484.21 | 521.18 | 529.55 | 589.03
| Oct | 11 | 5 | 6797 | 2013-10-11 05:00 | 425.68 | 438.93 | 435.34 | 504.87 | 545.84 | 552.52 | 612.38
| Oct | 11 | 6 | 6798 | 2013-10-11 06:00 | 454.14 | 444.51 | 440.32 | 526.69 | 572.78 | 578.68 | 637.38
| Oct | 11 | 7 | 6799 | 2013-10-11 07:00 | 464.81 | 452.27 | 448.11 | 534.88 | 578.85 | 585.13 | 639.75
| Oct | 11 | 8 | 6800 | 2013-10-11 08:00 | 463.88 | 465.31 | 456.26 | 525.19 | 562.52 | 571.86 | 620.65
| Oct | 11 | 9 | 6801 | 2013-10-11 09:00 | 456.73 | 473.51 | 467.18 | 508.55 | 550.83 | 554.39 | 591.34
| Oct | 11 | 10 | 6802 | 2013-10-11 10:00 | 447.97 | 474 | 464.34 | 501.31 | 541.31 | 540.02 | 565.81
| Oct | 11 | 11 | 6803 | 2013-10-11 11:00 | 442.65 | 473.96 | 461.68 | 493.05 | 535.42 | 531.46 | 562.87
| Oct | 11 | 12 | 6804 | 2013-10-11 12:00 | 441.84 | 475.54 | 461.15 | 486.5 | 529.04 | 529.55 | 556.32
| Oct | 11 | 13 | 6805 | 2013-10-11 13:00 | 434.71 | 473.58 | 461.06 | 485.09 | 532.41 | 526.27 | 552.24
| Oct | 11 | 14 | 6806 | 2013-10-11 14:00 | 435.92 | 473.28 | 460.16 | 481.21 | 530.68 | 526.87 | 545.63
| Oct | 11 | 15 | 6807 | 2013-10-11 15:00 | 436.17 | 470.12 | 461.76 | 481.98 | 529.28 | 526.76 | 539.97
| Oct | 11 | 16 | 6808 | 2013-10-11 16:00 | 433.13 | 465.79 | 463.57 | 479.73 | 533.44 | 523.19 | 538.09
| Oct | 11 | 17 | 6809 | 2013-10-11 17:00 | 435.99 | 463.84 | 468.79 | 378.42 | 539.84 | 524.09 | 540.7
| Oct | 11 | 18 | 6810 | 2013-10-11 18:00 | 445.3 | 463.26 | 473.75 | 500.1 | 547.1 | 530.51 | 548.56
| Oct | 11 | 19 | 6811 | 2013-10-11 19:00 | 447.52 | 466.78 | 477.81 | 511.54 | 552.01 | 534.28 | 550.34
| Oct | 11 | 20 | 6812 | 2013-10-11 20:00 | 443.57 | 462.67 | 473.76 | 508.35 | 549.11 | 535.34 | 551.24
| Oct | 11 | 21 | 6813 | 2013-10-11 21:00 | 440.09 | 455.79 | 465.59 | 503.81 | 537.74 | 525.95 | 550.89
| Oct | 11 | 22 | 6814 | 2013-10-11 22:00 | 429.84 | 447.45 | 453.18 | 491.9 | 528.07 | 516.48 | 541.92
| Oct | 11 | 23 | 6815 | 2013-10-11 23:00 | 420.83 | 439.96 | 441.93 | 484.46 | 520.83 | 507.28 | 539.57
| Oct | 12 | 0 | 6816 | 2013-10-12 | 415.45 | 435.01 | 437.52 | 480.37 | 516.94 | 509.19 | 537.38
| Oct | 12 | 1 | 6817 | 2013-10-12 01:00 | 412.89 | 432.51 | 437.03 | 480.34 | 518.08 | 509.4 | 539.14
| Oct | 12 | 2 | 6818 | 2013-10-12 02:00 | 411.24 | 431.93 | 436.99 | 484.46 | 522.56 | 508.31 | 543.73
| Oct | 12 | 3 | 6819 | 2013-10-12 03:00 | 413.58 | 433.39 | 443.29 | 488.92 | 525.84 | 513.02 | 548
| Oct | 12 | 4 | 6820 | 2013-10-12 04:00 | 416.17 | 433.66 | 448.76 | 500.94 | 534.42 | 519.51 | 554.27
| Oct | 12 | 5 | 6821 | 2013-10-12 05:00 | 423.33 | 438.86 | 462.7 | 521.99 | 556.64 | 539.38 | 567.46
| Oct | 12 | 6 | 6822 | 2013-10-12 06:00 | 430.91 | 445.91 | 486.27 | 549.85 | 584.14 | 562.54 | 582.24
| Oct | 12 | 7 | 6823 | 2013-10-12 07:00 | 436.7 | 450.35 | 501.11 | 555.44 | 587.39 | 571.14 | 590.24
| Oct | 12 | 8 | 6824 | 2013-10-12 08:00 | 444.13 | 460.05 | 501.6 | 540.83 | 578.13 | 564.15 | 583.96
| Oct | 12 | 9 | 6825 | 2013-10-12 09:00 | 449.33 | 461.17 | 499.05 | 522.7 | 566.87 | 547.96 | 576.63
| Oct | 12 | 10 | 6826 | 2013-10-12 10:00 | 446.69 | 459.25 | 500.65 | 512.06 | 558.26 | 541.65 | 568.75
| Oct | 12 | 11 | 6827 | 2013-10-12 11:00 | 444.33 | 456.27 | 500.2 | 505.46 | 550.54 | 536.66 | 556.45
| Oct | 12 | 12 | 6828 | 2013-10-12 12:00 | 440.2 | 455.8 | 504.87 | 494.89 | 553.32 | 530.35 | 546.05
| Oct | 12 | 13 | 6829 | 2013-10-12 13:00 | 435.27 | 453.94 | 506.19 | 489.88 | 553.7 | 523.71 | 539.37
| Oct | 12 | 14 | 6830 | 2013-10-12 14:00 | 431.55 | 451.03 | 510.16 | 485.72 | 558.67 | 522 | 531.58
| Oct | 12 | 15 | 6831 | 2013-10-12 15:00 | 427.78 | 450.64 | 514.93 | 485.68 | 562.82 | 520.18 | 528.45
| Oct | 12 | 16 | 6832 | 2013-10-12 16:00 | 422.97 | 451.91 | 514.07 | 482.53 | 560.89 | 520.35 | 531.52
| Oct | 12 | 17 | 6833 | 2013-10-12 17:00 | 423.75 | 452.49 | 515.93 | 488.88 | 560.66 | 519.77 | 537.34
| Oct | 12 | 18 | 6834 | 2013-10-12 18:00 | 433.72 | 460.77 | 517.96 | 501.29 | 562.75 | 521.42 | 546.31
| Oct | 12 | 19 | 6835 | 2013-10-12 19:00 | 434.54 | 465.02 | 517.69 | 505.2 | 562.09 | 525.45 | 549.66
| Oct | 12 | 20 | 6836 | 2013-10-12 20:00 | 429.64 | 459.77 | 511.02 | 503.13 | 556.27 | 522.87 | 548.17
| Oct | 12 | 21 | 6837 | 2013-10-12 21:00 | 425.3 | 451.18 | 501.68 | 492.72 | 551.02 | 517.12 | 543.03
| Oct | 12 | 22 | 6838 | 2013-10-12 22:00 | 418.08 | 439.09 | 485.9 | 480.21 | 535.33 | 505.86 | 532.73
| Oct | 12 | 23 | 6839 | 2013-10-12 23:00 | 412.59 | 431.21 | 475.82 | 470.55 | 518.79 | 501.58 | 522.05
| Oct | 13 | 0 | 6840 | 2013-10-13 | 410.11 | 425.91 | 467.68 | 465.75 | 512.83 | 496.87 | 520.35
| Oct | 13 | 1 | 6841 | 2013-10-13 01:00 | 408.55 | 425.27 | 466.03 | 466.9 | 505.59 | 494.86 | 522.23
| Oct | 13 | 2 | 6842 | 2013-10-13 02:00 | 409.59 | 423.37 | 465.02 | 466.57 | 502.03 | 496.01 | 524.97
| Oct | 13 | 3 | 6843 | 2013-10-13 03:00 | 411.78 | 426.42 | 464.39 | 466.17 | 503.31 | 497.47 | 526.97
| Oct | 13 | 4 | 6844 | 2013-10-13 04:00 | 415.47 | 431.04 | 466.2 | 472.23 | 510.1 | 499.15 | 527.59
| Oct | 13 | 5 | 6845 | 2013-10-13 05:00 | 425.02 | 442.54 | 485.64 | 489.31 | 528.22 | 510.55 | 534.34
| Oct | 13 | 6 | 6846 | 2013-10-13 06:00 | 435.47 | 461.09 | 504.68 | 508.56 | 556.61 | 523.84 | 542.03
| Oct | 13 | 7 | 6847 | 2013-10-13 07:00 | 442.66 | 470.23 | 513.07 | 518.67 | 560.76 | 536.63 | 550.57
| Oct | 13 | 8 | 6848 | 2013-10-13 08:00 | 442.89 | 473.46 | 510.73 | 515.68 | 554.44 | 533.01 | 558.51
| Oct | 13 | 9 | 6849 | 2013-10-13 09:00 | 435.21 | 472.45 | 510.57 | 511.94 | 542.97 | 531.16 | 560.98
| Oct | 13 | 10 | 6850 | 2013-10-13 10:00 | 424.08 | 474.22 | 511.49 | 508.63 | 533.99 | 527.93 | 557.42
| Oct | 13 | 11 | 6851 | 2013-10-13 11:00 | 414.31 | 474.63 | 514.26 | 503.73 | 518.88 | 521.44 | 545.09
| Oct | 13 | 12 | 6852 | 2013-10-13 12:00 | 408.99 | 477.52 | 520.02 | 493.4 | 509.12 | 518.61 | 533.1
| Oct | 13 | 13 | 6853 | 2013-10-13 13:00 | 403.72 | 481.69 | 523.89 | 492.36 | 500.96 | 510.61 | 525.87
| Oct | 13 | 14 | 6854 | 2013-10-13 14:00 | 400.61 | 486.02 | 525.01 | 493.18 | 500.53 | 506.08 | 519.2
| Oct | 13 | 15 | 6855 | 2013-10-13 15:00 | 397.8 | 488.05 | 531.25 | 494.37 | 505.51 | 505 | 518.54
| Oct | 13 | 16 | 6856 | 2013-10-13 16:00 | 396.77 | 485.73 | 532.63 | 491.72 | 505.31 | 502.55 | 521.41
| Oct | 13 | 17 | 6857 | 2013-10-13 17:00 | 400.46 | 481.54 | 526.99 | 497.5 | 506.29 | 504.18 | 528.38
| Oct | 13 | 18 | 6858 | 2013-10-13 18:00 | 412.37 | 491.81 | 530.21 | 501.46 | 512.27 | 510.77 | 538.71
| Oct | 13 | 19 | 6859 | 2013-10-13 19:00 | 421.24 | 488.59 | 524.95 | 496.17 | 517.06 | 516.77 | 543.13
| Oct | 13 | 20 | 6860 | 2013-10-13 20:00 | 420.42 | 479.04 | 515.05 | 489.95 | 517.67 | 519.12 | 545.75
| Oct | 13 | 21 | 6861 | 2013-10-13 21:00 | 415.45 | 453.93 | 503.87 | 482.33 | 512.23 | 520.25 | 539.31
| Oct | 13 | 22 | 6862 | 2013-10-13 22:00 | 404.66 | 436.71 | 486.46 | 464.17 | 505.16 | 511.55 | 529.2
| Oct | 13 | 23 | 6863 | 2013-10-13 23:00 | 398.67 | 427.52 | 475.57 | 453.14 | 496.36 | 507.42 | 528.93
| Oct | 14 | 0 | 6864 | 2013-10-14 | 394.87 | 424.69 | 470.68 | 447.69 | 492.75 | 505.7 | 527.79
| Oct | 14 | 1 | 6865 | 2013-10-14 01:00 | 397.21 | 421.56 | 470.96 | 448.47 | 494.62 | 505.33 | 530.6
| Oct | 14 | 2 | 6866 | 2013-10-14 02:00 | 399.28 | 421.27 | 467.95 | 450.19 | 496.1 | 506.08 | 539.8
| Oct | 14 | 3 | 6867 | 2013-10-14 03:00 | 403.25 | 422.82 | 469.57 | 454.04 | 503.16 | 511.47 | 549.32
| Oct | 14 | 4 | 6868 | 2013-10-14 04:00 | 416.18 | 427 | 473.16 | 460.31 | 510.57 | 513.22 | 557.57
| Oct | 14 | 5 | 6869 | 2013-10-14 05:00 | 439.37 | 442.21 | 491.87 | 476.07 | 517.98 | 522.65 | 583.18
| Oct | 14 | 6 | 6870 | 2013-10-14 06:00 | 461.97 | 468.52 | 516.83 | 493.33 | 542.06 | 537.03 | 607.92
| Oct | 14 | 7 | 6871 | 2013-10-14 07:00 | 476.96 | 476.94 | 523.59 | 499.72 | 548.11 | 548.36 | 614.47
| Oct | 14 | 8 | 6872 | 2013-10-14 08:00 | 467.66 | 478.92 | 518.45 | 496.11 | 539.06 | 549.38 | 606.78
| Oct | 14 | 9 | 6873 | 2013-10-14 09:00 | 453.87 | 486.2 | 515.87 | 493.03 | 524.99 | 537.26 | 590.02
| Oct | 14 | 10 | 6874 | 2013-10-14 10:00 | 444.09 | 490.7 | 516.06 | 489.98 | 511.37 | 525.89 | 575.21
| Oct | 14 | 11 | 6875 | 2013-10-14 11:00 | 438.46 | 484.7 | 513.36 | 482.06 | 495.87 | 510.57 | 571.97
| Oct | 14 | 12 | 6876 | 2013-10-14 12:00 | 436.31 | 492.54 | 512.15 | 473.29 | 486.97 | 504.61 | 565.56
| Oct | 14 | 13 | 6877 | 2013-10-14 13:00 | 432.75 | 491.19 | 514.36 | 466.44 | 476.83 | 500.15 | 562.41
| Oct | 14 | 14 | 6878 | 2013-10-14 14:00 | 431.96 | 495.39 | 517 | 472.02 | 467.82 | 496.17 | 555.38
| Oct | 14 | 15 | 6879 | 2013-10-14 15:00 | 427.85 | 495.24 | 515.98 | 466.48 | 467.52 | 495.18 | 559.05
| Oct | 14 | 16 | 6880 | 2013-10-14 16:00 | 427.67 | 498.29 | 515.62 | 467.84 | 469.43 | 494.59 | 559.74
| Oct | 14 | 17 | 6881 | 2013-10-14 17:00 | 428.46 | 505.07 | 515.87 | 469.87 | 475.5 | 498.56 | 556.98
| Oct | 14 | 18 | 6882 | 2013-10-14 18:00 | 436.86 | 511.03 | 519.55 | 475.2 | 482.12 | 509.45 | 547.87
| Oct | 14 | 19 | 6883 | 2013-10-14 19:00 | 438.78 | 506.94 | 516.45 | 475.38 | 487.21 | 518.03 | 549.59
| Oct | 14 | 20 | 6884 | 2013-10-14 20:00 | 433.84 | 498.71 | 513.97 | 473.15 | 481.79 | 517.3 | 546.07
| Oct | 14 | 21 | 6885 | 2013-10-14 21:00 | 426.97 | 487.04 | 502.87 | 465.63 | 482.6 | 512.87 | 537.78
| Oct | 14 | 22 | 6886 | 2013-10-14 22:00 | 416.39 | 476.63 | 487.03 | 456.47 | 477.41 | 503.28 | 530.68
| Oct | 14 | 23 | 6887 | 2013-10-14 23:00 | 409.33 | 463.87 | 476.57 | 449.95 | 472.35 | 497.99 | 531.77
| Oct | 15 | 0 | 6888 | 2013-10-15 | 408.88 | 459.21 | 472.37 | 443.7 | 470.88 | 497.83 | 535.53
| Oct | 15 | 1 | 6889 | 2013-10-15 01:00 | 410.85 | 459.78 | 469.09 | 442.96 | 473.8 | 500.83 | 544.94
| Oct | 15 | 2 | 6890 | 2013-10-15 02:00 | 415.18 | 459.41 | 467.29 | 441.72 | 480.26 | 504.56 | 556.46
| Oct | 15 | 3 | 6891 | 2013-10-15 03:00 | 421.05 | 459.21 | 471.06 | 439.59 | 490.68 | 511.34 | 563.42
| Oct | 15 | 4 | 6892 | 2013-10-15 04:00 | 428.53 | 463.4 | 478.6 | 443.86 | 502.54 | 524.24 | 573.14
| Oct | 15 | 5 | 6893 | 2013-10-15 05:00 | 424.39 | 477.62 | 494.4 | 455.81 | 515.86 | 544.94 | 593.13
| Oct | 15 | 6 | 6894 | 2013-10-15 06:00 | 470.53 | 495.11 | 517.62 | 464.07 | 530.99 | 572.41 | 618.18
| Oct | 15 | 7 | 6895 | 2013-10-15 07:00 | 468.22 | 504.4 | 520.63 | 468.97 | 541 | 584.75 | 616.79
| Oct | 15 | 8 | 6896 | 2013-10-15 08:00 | 470.83 | 506.59 | 502.33 | 477.36 | 535.16 | 564.28 | 610.65
| Oct | 15 | 9 | 6897 | 2013-10-15 09:00 | 457.15 | 510.16 | 502.11 | 480.93 | 522 | 541.36 | 606.21
| Oct | 15 | 10 | 6898 | 2013-10-15 10:00 | 446.79 | 511.99 | 502.45 | 482.8 | 504.53 | 532.55 | 596.74
| Oct | 15 | 11 | 6899 | 2013-10-15 11:00 | 441.43 | 509.75 | 507.2 | 482.52 | 492.84 | 524.74 | 591.37
| Oct | 15 | 12 | 6900 | 2013-10-15 12:00 | 434.53 | 506.88 | 510.77 | 480.24 | 482.2 | 527.62 | 586.04
| Oct | 15 | 13 | 6901 | 2013-10-15 13:00 | 432.15 | 501.65 | 508.54 | 474.75 | 475.09 | 531.34 | 586.45
| Oct | 15 | 14 | 6902 | 2013-10-15 14:00 | 430.61 | 499.88 | 509.24 | 471.71 | 471.85 | 534.37 | 582.99
| Oct | 15 | 15 | 6903 | 2013-10-15 15:00 | 428.77 | 498.58 | 509.77 | 468.6 | 469.88 | 520.61 | 586.59
| Oct | 15 | 16 | 6904 | 2013-10-15 16:00 | 429.17 | 498.67 | 503.5 | 468.79 | 472.14 | 524.76 | 586.72
| Oct | 15 | 17 | 6905 | 2013-10-15 17:00 | 433.51 | 495.97 | 502.93 | 465.75 | 472.83 | 533.98 | 595.03
| Oct | 15 | 18 | 6906 | 2013-10-15 18:00 | 446.54 | 504.14 | 512.05 | 467.62 | 486.96 | 545.09 | 599.46
| Oct | 15 | 19 | 6907 | 2013-10-15 19:00 | 452.19 | 507.42 | 512.8 | 468.74 | 499.74 | 553.48 | 598.57
| Oct | 15 | 20 | 6908 | 2013-10-15 20:00 | 447.88 | 503.08 | 508.91 | 465.44 | 494.5 | 550.44 | 591.71
| Oct | 15 | 21 | 6909 | 2013-10-15 21:00 | 439.74 | 490.65 | 499.26 | 456.62 | 489.29 | 543.79 | 582.35
| Oct | 15 | 22 | 6910 | 2013-10-15 22:00 | 428.11 | 481.39 | 483.48 | 450.11 | 482.91 | 533.3 | 564.01
| Oct | 15 | 23 | 6911 | 2013-10-15 23:00 | 419.95 | 475.39 | 473.5 | 443.07 | 478.16 | 527.64 | 554.91
| Oct | 16 | 0 | 6912 | 2013-10-16 | 417.28 | 467.91 | 468.54 | 439.24 | 479.08 | 526.99 | 546.59
| Oct | 16 | 1 | 6913 | 2013-10-16 01:00 | 417.54 | 467.92 | 466.84 | 438.69 | 482.96 | 522.47 | 544.16
| Oct | 16 | 2 | 6914 | 2013-10-16 02:00 | 424.55 | 467.83 | 469.2 | 435.21 | 487.03 | 528.06 | 547.57
| Oct | 16 | 3 | 6915 | 2013-10-16 03:00 | 426.43 | 470.44 | 467.58 | 434.63 | 497.35 | 531.77 | 554.18
| Oct | 16 | 4 | 6916 | 2013-10-16 04:00 | 432.34 | 470.34 | 470.07 | 437.5 | 509.34 | 541.85 | 557.98
| Oct | 16 | 5 | 6917 | 2013-10-16 05:00 | 449.5 | 482.66 | 489.99 | 446.49 | 533.16 | 564.44 | 571.37
| Oct | 16 | 6 | 6918 | 2013-10-16 06:00 | 467.41 | 505.17 | 509.87 | 451.96 | 565.26 | 594.79 | 592.88
| Oct | 16 | 7 | 6919 | 2013-10-16 07:00 | 476.48 | 514.4 | 517.48 | 457.4 | 574.88 | 606.01 | 596.55
| Oct | 16 | 8 | 6920 | 2013-10-16 08:00 | 472.13 | 513.91 | 506.25 | 465.86 | 559.43 | 593.94 | 595.63
| Oct | 16 | 9 | 6921 | 2013-10-16 09:00 | 463.07 | 510.89 | 496.25 | 464.83 | 536.82 | 572 | 589.43
| Oct | 16 | 10 | 6922 | 2013-10-16 10:00 | 452.72 | 503.57 | 498.44 | 461.93 | 520.93 | 559.94 | 585.43
| Oct | 16 | 11 | 6923 | 2013-10-16 11:00 | 447.53 | 492.76 | 495.85 | 455.15 | 517.25 | 553.93 | 578.52
| Oct | 16 | 12 | 6924 | 2013-10-16 12:00 | 444.24 | 484.11 | 494.37 | 450.14 | 510.37 | 545.17 | 576.28
| Oct | 16 | 13 | 6925 | 2013-10-16 13:00 | 439.6 | 483.85 | 493.18 | 446.75 | 506.48 | 537.97 | 575.68
| Oct | 16 | 14 | 6926 | 2013-10-16 14:00 | 438.73 | 484.27 | 496.25 | 444.28 | 502.14 | 539.9 | 570.41
| Oct | 16 | 15 | 6927 | 2013-10-16 15:00 | 439.71 | 494 | 496.69 | 443.83 | 505.97 | 539.59 | 565.84
| Oct | 16 | 16 | 6928 | 2013-10-16 16:00 | 441.64 | 484.23 | 496.32 | 443.25 | 507.58 | 540.95 | 563.67
| Oct | 16 | 17 | 6929 | 2013-10-16 17:00 | 442.71 | 475.66 | 497.13 | 450.63 | 510.76 | 544.27 | 571.46
| Oct | 16 | 18 | 6930 | 2013-10-16 18:00 | 448.63 | 483.13 | 498.17 | 458.67 | 523.66 | 559.59 | 578.99
| Oct | 16 | 19 | 6931 | 2013-10-16 19:00 | 448.37 | 503.03 | 498.38 | 462.6 | 530.58 | 579.8 | 583.88
| Oct | 16 | 20 | 6932 | 2013-10-16 20:00 | 447.13 | 496.86 | 487.63 | 459.89 | 525.64 | 576.68 | 579.19
| Oct | 16 | 21 | 6933 | 2013-10-16 21:00 | 439.19 | 489.05 | 480.59 | 453.53 | 512.72 | 567.77 | 568.65
| Oct | 16 | 22 | 6934 | 2013-10-16 22:00 | 424.92 | 478.98 | 472.77 | 440.66 | 502.27 | 558.38 | 553.42
| Oct | 16 | 23 | 6935 | 2013-10-16 23:00 | 418.3 | 471.8 | 462.81 | 433.76 | 494.87 | 550.53 | 545.07
| Oct | 17 | 0 | 6936 | 2013-10-17 | 415.15 | 466.33 | 455.86 | 426.65 | 494.86 | 552.22 | 538.29
| Oct | 17 | 1 | 6937 | 2013-10-17 01:00 | 415.29 | 464.81 | 450.3 | 427.75 | 495.82 | 537.64 | 536.23
| Oct | 17 | 2 | 6938 | 2013-10-17 02:00 | 417.43 | 462.97 | 450.29 | 430.1 | 495.33 | 534.92 | 539.17
| Oct | 17 | 3 | 6939 | 2013-10-17 03:00 | 421.23 | 462.14 | 449.88 | 434.62 | 504.56 | 542.26 | 541.62
| Oct | 17 | 4 | 6940 | 2013-10-17 04:00 | 429.5 | 464.19 | 448.7 | 443.27 | 512.73 | 546.87 | 545.7
| Oct | 17 | 5 | 6941 | 2013-10-17 05:00 | 446.77 | 480.4 | 455.24 | 457.6 | 534.96 | 567.03 | 562.49
| Oct | 17 | 6 | 6942 | 2013-10-17 06:00 | 474.6 | 497.95 | 462.36 | 480.11 | 566.07 | 593.69 | 586.07
| Oct | 17 | 7 | 6943 | 2013-10-17 07:00 | 484.21 | 504.45 | 468.32 | 493.14 | 571.17 | 600.09 | 590.59
| Oct | 17 | 8 | 6944 | 2013-10-17 08:00 | 474.16 | 502.15 | 472.75 | 489.23 | 555.17 | 583.56 | 583.13
| Oct | 17 | 9 | 6945 | 2013-10-17 09:00 | 461.72 | 498.68 | 475.21 | 486.82 | 546.65 | 558.53 | 573.72
| Oct | 17 | 10 | 6946 | 2013-10-17 10:00 | 452.16 | 494.37 | 473.44 | 482.91 | 538.66 | 559.1 | 571.54
| Oct | 17 | 11 | 6947 | 2013-10-17 11:00 | 450.36 | 492.9 | 470.39 | 475.9 | 538.95 | 559.12 | 569.46
| Oct | 17 | 12 | 6948 | 2013-10-17 12:00 | 445.89 | 488.93 | 470.51 | 473.78 | 535.21 | 541.96 | 569.63
| Oct | 17 | 13 | 6949 | 2013-10-17 13:00 | 444.47 | 485.01 | 469.7 | 476.33 | 530.06 | 537.42 | 569
| Oct | 17 | 14 | 6950 | 2013-10-17 14:00 | 444.14 | 486.11 | 469.79 | 467.53 | 521.06 | 539.22 | 566.21
| Oct | 17 | 15 | 6951 | 2013-10-17 15:00 | 444.43 | 484.12 | 469.1 | 466.24 | 523.08 | 542.08 | 565.44
| Oct | 17 | 16 | 6952 | 2013-10-17 16:00 | 443.28 | 484.1 | 463.81 | 470.86 | 520.12 | 543.18 | 561.67
| Oct | 17 | 17 | 6953 | 2013-10-17 17:00 | 444.14 | 489.12 | 455.95 | 476.43 | 521.61 | 540.75 | 570.47
| Oct | 17 | 18 | 6954 | 2013-10-17 18:00 | 455.09 | 490.58 | 459.86 | 484.87 | 535.88 | 545.01 | 578.65
| Oct | 17 | 19 | 6955 | 2013-10-17 19:00 | 461.03 | 486.45 | 459.39 | 487.15 | 539.77 | 546.88 | 583.23
| Oct | 17 | 20 | 6956 | 2013-10-17 20:00 | 454.33 | 480.43 | 456.78 | 481.24 | 532.39 | 544.06 | 582.1
| Oct | 17 | 21 | 6957 | 2013-10-17 21:00 | 451.74 | 474.38 | 449.93 | 470.09 | 522.29 | 536.52 | 573.56
| Oct | 17 | 22 | 6958 | 2013-10-17 22:00 | 440.02 | 463.16 | 444.19 | 456.83 | 512.3 | 531.38 | 563.6
| Oct | 17 | 23 | 6959 | 2013-10-17 23:00 | 433.49 | 454.13 | 438.13 | 450.78 | 506.04 | 517.45 | 554.96
| Oct | 18 | 0 | 6960 | 2013-10-18 | 434.38 | 449.02 | 435.55 | 450.36 | 499.66 | 520.1 | 549.87
| Oct | 18 | 1 | 6961 | 2013-10-18 01:00 | 435.88 | 445.21 | 435.6 | 450.09 | 495.72 | 525.08 | 552.2
| Oct | 18 | 2 | 6962 | 2013-10-18 02:00 | 437.27 | 442.08 | 438.01 | 452.88 | 498.7 | 529.83 | 559.82
| Oct | 18 | 3 | 6963 | 2013-10-18 03:00 | 439.86 | 441.18 | 438.66 | 450.29 | 503.63 | 538.33 | 566.18
| Oct | 18 | 4 | 6964 | 2013-10-18 04:00 | 450.28 | 442.48 | 435.48 | 453.5 | 511.47 | 546.49 | 572.8
| Oct | 18 | 5 | 6965 | 2013-10-18 05:00 | 468.97 | 449.31 | 438.09 | 470.91 | 527.86 | 567.63 | 595.48
| Oct | 18 | 6 | 6966 | 2013-10-18 06:00 | 493.57 | 456.13 | 441.4 | 491.09 | 553.86 | 598.3 | 615.85
| Oct | 18 | 7 | 6967 | 2013-10-18 07:00 | 500.66 | 464.25 | 447.92 | 506.13 | 560.45 | 605.21 | 616.96
| Oct | 18 | 8 | 6968 | 2013-10-18 08:00 | 488.7 | 469.32 | 454.42 | 496.43 | 557.49 | 590.95 | 605.55
| Oct | 18 | 9 | 6969 | 2013-10-18 09:00 | 472.34 | 470.96 | 463.63 | 484.4 | 551.33 | 577.39 | 591.45
| Oct | 18 | 10 | 6970 | 2013-10-18 10:00 | 459.17 | 462.6 | 463.33 | 478.55 | 547.3 | 574.62 | 572.59
| Oct | 18 | 11 | 6971 | 2013-10-18 11:00 | 447.59 | 457.98 | 462.23 | 470.75 | 542.57 | 568.88 | 565.88
| Oct | 18 | 12 | 6972 | 2013-10-18 12:00 | 441.77 | 451.2 | 459.8 | 464.21 | 543.84 | 561.34 | 563.4
| Oct | 18 | 13 | 6973 | 2013-10-18 13:00 | 439.76 | 446.95 | 458.49 | 460.65 | 546.62 | 554.52 | 561.28
| Oct | 18 | 14 | 6974 | 2013-10-18 14:00 | 437.35 | 447.21 | 456.82 | 460.43 | 542.98 | 554.71 | 565.03
| Oct | 18 | 15 | 6975 | 2013-10-18 15:00 | 434.9 | 446.22 | 456.19 | 464.68 | 543.34 | 556.17 | 570.21
| Oct | 18 | 16 | 6976 | 2013-10-18 16:00 | 433.16 | 447.46 | 459.06 | 456.63 | 537.67 | 555.32 | 565.21
| Oct | 18 | 17 | 6977 | 2013-10-18 17:00 | 431.86 | 447.38 | 463.81 | 463.07 | 538.29 | 560.22 | 568.48
| Oct | 18 | 18 | 6978 | 2013-10-18 18:00 | 442.06 | 450.28 | 469.18 | 478.1 | 540.12 | 567.4 | 576.83
| Oct | 18 | 19 | 6979 | 2013-10-18 19:00 | 445.39 | 450.4 | 471.06 | 482.69 | 535.31 | 572.99 | 570.93
| Oct | 18 | 20 | 6980 | 2013-10-18 20:00 | 444.6 | 443.13 | 468.74 | 481.28 | 527.52 | 571.45 | 565.71
| Oct | 18 | 21 | 6981 | 2013-10-18 21:00 | 439.36 | 436.7 | 459.76 | 473.84 | 519.39 | 560.69 | 559.27
| Oct | 18 | 22 | 6982 | 2013-10-18 22:00 | 430.88 | 429.38 | 448 | 461.39 | 501.36 | 549.29 | 546.84
| Oct | 18 | 23 | 6983 | 2013-10-18 23:00 | 425.62 | 422.78 | 438.62 | 454.1 | 490.05 | 542.2 | 539.74
| Oct | 19 | 0 | 6984 | 2013-10-19 | 421.5 | 422.1 | 436.7 | 449.8 | 484.53 | 542.76 | 535.36
| Oct | 19 | 1 | 6985 | 2013-10-19 01:00 | 421.04 | 419.16 | 434.23 | 448.14 | 478.67 | 542.1 | 533.89
| Oct | 19 | 2 | 6986 | 2013-10-19 02:00 | 421.89 | 419.96 | 432.48 | 453.14 | 479.07 | 548.24 | 535.43
| Oct | 19 | 3 | 6987 | 2013-10-19 03:00 | 428.28 | 421.73 | 434.73 | 456.79 | 480.73 | 553.76 | 536.05
| Oct | 19 | 4 | 6988 | 2013-10-19 04:00 | 434.09 | 424.22 | 444.95 | 465.6 | 482.18 | 561.82 | 537.18
| Oct | 19 | 5 | 6989 | 2013-10-19 05:00 | 447.28 | 429.83 | 462.7 | 488.66 | 495.83 | 581.65 | 543.99
| Oct | 19 | 6 | 6990 | 2013-10-19 06:00 | 460.05 | 434.91 | 478.4 | 516.15 | 520.59 | 607.07 | 552.54
| Oct | 19 | 7 | 6991 | 2013-10-19 07:00 | 470.86 | 437.87 | 490.85 | 519.4 | 524.57 | 610.69 | 561.58
| Oct | 19 | 8 | 6992 | 2013-10-19 08:00 | 474.7 | 445.97 | 496.76 | 509.32 | 528.72 | 596.45 | 566.99
| Oct | 19 | 9 | 6993 | 2013-10-19 09:00 | 464.6 | 445.44 | 503.81 | 487.7 | 522.2 | 579.67 | 572.45
| Oct | 19 | 10 | 6994 | 2013-10-19 10:00 | 450.04 | 443.11 | 500.53 | 480.52 | 525.09 | 567.33 | 571.66
| Oct | 19 | 11 | 6995 | 2013-10-19 11:00 | 440.12 | 440.91 | 497.67 | 469.31 | 524.1 | 556.21 | 571.59
| Oct | 19 | 12 | 6996 | 2013-10-19 12:00 | 431.33 | 439.2 | 506.11 | 469.26 | 523.74 | 548.14 | 567.49
| Oct | 19 | 13 | 6997 | 2013-10-19 13:00 | 423.53 | 438.08 | 500.46 | 465.54 | 520.85 | 547.08 | 566.06
| Oct | 19 | 14 | 6998 | 2013-10-19 14:00 | 419.76 | 436.4 | 498.53 | 461.17 | 520.43 | 546.51 | 562.01
| Oct | 19 | 15 | 6999 | 2013-10-19 15:00 | 418.13 | 434.57 | 495.42 | 461.47 | 522.73 | 545.41 | 557.28
| Oct | 19 | 16 | 7000 | 2013-10-19 16:00 | 416.55 | 436.86 | 492.51 | 460.44 | 522.95 | 541.48 | 554.33
| Oct | 19 | 17 | 7001 | 2013-10-19 17:00 | 417.42 | 438.38 | 496.54 | 466.82 | 528.24 | 538.9 | 555.87
| Oct | 19 | 18 | 7002 | 2013-10-19 18:00 | 426.9 | 446.33 | 508.82 | 480.66 | 533.36 | 542.35 | 561.28
| Oct | 19 | 19 | 7003 | 2013-10-19 19:00 | 425.03 | 447.43 | 508.84 | 478.23 | 531.59 | 545.89 | 560.05
| Oct | 19 | 20 | 7004 | 2013-10-19 20:00 | 422.44 | 444.81 | 502.07 | 478.5 | 528.62 | 541.88 | 557.47
| Oct | 19 | 21 | 7005 | 2013-10-19 21:00 | 419 | 436.5 | 492.89 | 469.43 | 514.16 | 533.05 | 551.58
| Oct | 19 | 22 | 7006 | 2013-10-19 22:00 | 413.16 | 423.46 | 478.32 | 454.75 | 501.37 | 525.97 | 545.32
| Oct | 19 | 23 | 7007 | 2013-10-19 23:00 | 409.63 | 418.53 | 466.21 | 444.77 | 497.87 | 520.2 | 538.86
| Oct | 20 | 0 | 7008 | 2013-10-20 | 408.7 | 415.26 | 460.07 | 441.77 | 491.86 | 519.09 | 537.67
| Oct | 20 | 1 | 7009 | 2013-10-20 01:00 | 408.65 | 411.62 | 459.41 | 440.11 | 486.42 | 521.14 | 537.38
| Oct | 20 | 2 | 7010 | 2013-10-20 02:00 | 410.52 | 412.81 | 459.87 | 442.12 | 486.46 | 524.4 | 538.67
| Oct | 20 | 3 | 7011 | 2013-10-20 03:00 | 413.96 | 416.71 | 457.79 | 444.42 | 494.1 | 532.12 | 538.02
| Oct | 20 | 4 | 7012 | 2013-10-20 04:00 | 419.94 | 423.82 | 462.84 | 446.64 | 498.01 | 535.89 | 541.83
| Oct | 20 | 5 | 7013 | 2013-10-20 05:00 | 430.24 | 439.64 | 480.87 | 465.52 | 515.05 | 544.47 | 551
| Oct | 20 | 6 | 7014 | 2013-10-20 06:00 | 440.51 | 463.02 | 504.2 | 488.09 | 538.31 | 562.42 | 558.47
| Oct | 20 | 7 | 7015 | 2013-10-20 07:00 | 451.84 | 473.3 | 512.29 | 496.47 | 545.11 | 576.81 | 564.47
| Oct | 20 | 8 | 7016 | 2013-10-20 08:00 | 454.45 | 474.18 | 507.61 | 494.73 | 547.08 | 574.86 | 568.35
| Oct | 20 | 9 | 7017 | 2013-10-20 09:00 | 443.31 | 465.45 | 503.93 | 490.96 | 534.84 | 563.38 | 566.95
| Oct | 20 | 10 | 7018 | 2013-10-20 10:00 | 432.12 | 461.31 | 501.35 | 492.72 | 520.12 | 551.43 | 563.34
| Oct | 20 | 11 | 7019 | 2013-10-20 11:00 | 422.87 | 457.71 | 499.7 | 488.17 | 514.71 | 541.42 | 558.91
| Oct | 20 | 12 | 7020 | 2013-10-20 12:00 | 418.17 | 458 | 502.26 | 483.7 | 509.75 | 531.15 | 556.67
| Oct | 20 | 13 | 7021 | 2013-10-20 13:00 | 413.69 | 455.59 | 503.81 | 503.89 | 507.57 | 522.63 | 555.6
| Oct | 20 | 14 | 7022 | 2013-10-20 14:00 | 411.75 | 459.84 | 505.53 | 572.89 | 503.2 | 519.86 | 549.87
| Oct | 20 | 15 | 7023 | 2013-10-20 15:00 | 411.46 | 460.89 | 508.05 | 556.72 | 502.23 | 518.34 | 546.16
| Oct | 20 | 16 | 7024 | 2013-10-20 16:00 | 411.21 | 464.11 | 505.69 | 481.56 | 500.13 | 515.7 | 544.48
| Oct | 20 | 17 | 7025 | 2013-10-20 17:00 | 414.55 | 475.17 | 503.3 | 481.43 | 506.64 | 520.54 | 553.29
| Oct | 20 | 18 | 7026 | 2013-10-20 18:00 | 422.79 | 477.52 | 511.7 | 492.32 | 517.7 | 523.33 | 557.36
| Oct | 20 | 19 | 7027 | 2013-10-20 19:00 | 427.2 | 474.93 | 509.64 | 493.68 | 523.56 | 526.85 | 554.91
| Oct | 20 | 20 | 7028 | 2013-10-20 20:00 | 423.52 | 470.65 | 504.59 | 488.9 | 521.02 | 527.45 | 554.97
| Oct | 20 | 21 | 7029 | 2013-10-20 21:00 | 416.81 | 457.92 | 494.67 | 483.29 | 514.56 | 525.4 | 551.63
| Oct | 20 | 22 | 7030 | 2013-10-20 22:00 | 405.4 | 447.47 | 484.23 | 470 | 507.04 | 520.85 | 542.3
| Oct | 20 | 23 | 7031 | 2013-10-20 23:00 | 398.73 | 439.34 | 474.12 | 460.64 | 497.25 | 514.43 | 538.19
| Oct | 21 | 0 | 7032 | 2013-10-21 | 398.64 | 431.93 | 472.69 | 456.06 | 493.95 | 512.5 | 535.57
| Oct | 21 | 1 | 7033 | 2013-10-21 01:00 | 398.66 | 432.85 | 470.78 | 456.12 | 496.39 | 512.16 | 535.85
| Oct | 21 | 2 | 7034 | 2013-10-21 02:00 | 402.54 | 437.37 | 471.3 | 459.56 | 496.24 | 513.42 | 541.68
| Oct | 21 | 3 | 7035 | 2013-10-21 03:00 | 407.44 | 439.23 | 476.21 | 460.01 | 501.05 | 515.91 | 539.86
| Oct | 21 | 4 | 7036 | 2013-10-21 04:00 | 417.63 | 442.24 | 479.4 | 464.69 | 505.62 | 518.54 | 537.11
| Oct | 21 | 5 | 7037 | 2013-10-21 05:00 | 438.13 | 454.04 | 490.19 | 481.42 | 514.83 | 527.46 | 548.16
| Oct | 21 | 6 | 7038 | 2013-10-21 06:00 | 463.5 | 479.19 | 508.19 | 501.17 | 527.79 | 539.78 | 565.67
| Oct | 21 | 7 | 7039 | 2013-10-21 07:00 | 479.36 | 485.81 | 543.72 | 506.7 | 533.93 | 551.67 | 570.24
| Oct | 21 | 8 | 7040 | 2013-10-21 08:00 | 455.36 | 482.82 | 534.77 | 506.74 | 541.87 | 554.16 | 572.85
| Oct | 21 | 9 | 7041 | 2013-10-21 09:00 | 436.15 | 475.88 | 519.83 | 500.44 | 541.19 | 545.96 | 567.32
| Oct | 21 | 10 | 7042 | 2013-10-21 10:00 | 428.51 | 472.88 | 511.78 | 493.53 | 538.77 | 533.36 | 556.89
| Oct | 21 | 11 | 7043 | 2013-10-21 11:00 | 424.5 | 470.11 | 505.41 | 488 | 535.2 | 521.72 | 555.37
| Oct | 21 | 12 | 7044 | 2013-10-21 12:00 | 420.32 | 467.02 | 503.7 | 480.98 | 531.18 | 515.88 | 549.98
| Oct | 21 | 13 | 7045 | 2013-10-21 13:00 | 415.27 | 467.83 | 508.73 | 478.42 | 523.2 | 511.51 | 544.46
| Oct | 21 | 14 | 7046 | 2013-10-21 14:00 | 419.96 | 465.25 | 504.53 | 491.06 | 520.64 | 508.45 | 541.77
| Oct | 21 | 15 | 7047 | 2013-10-21 15:00 | 429.59 | 464.8 | 506.4 | 491.11 | 517.86 | 506.79 | 542.79
| Oct | 21 | 16 | 7048 | 2013-10-21 16:00 | 430.56 | 460.27 | 506.27 | 492.16 | 514.04 | 506.5 | 541.7
| Oct | 21 | 17 | 7049 | 2013-10-21 17:00 | 428.85 | 457.09 | 503.56 | 507.51 | 512.41 | 510.85 | 547.8
| Oct | 21 | 18 | 7050 | 2013-10-21 18:00 | 437.82 | 471.94 | 512.46 | 495.34 | 515.5 | 520.02 | 553.64
| Oct | 21 | 19 | 7051 | 2013-10-21 19:00 | 436.91 | 472.82 | 512.08 | 491.88 | 512.72 | 523.77 | 549.7
| Oct | 21 | 20 | 7052 | 2013-10-21 20:00 | 431.86 | 473.15 | 505.45 | 488.82 | 505.91 | 518.67 | 542.69
| Oct | 21 | 21 | 7053 | 2013-10-21 21:00 | 422.33 | 430.94 | 496.93 | 479.89 | 501.08 | 513.34 | 532.31
| Oct | 21 | 22 | 7054 | 2013-10-21 22:00 | 412.27 | 447.37 | 481.51 | 470.46 | 488.68 | 504.15 | 518.22
| Oct | 21 | 23 | 7055 | 2013-10-21 23:00 | 407.93 | 439 | 471.86 | 460.36 | 479.85 | 496.91 | 507.6
| Oct | 22 | 0 | 7056 | 2013-10-22 | 404.37 | 432.22 | 466.71 | 454.87 | 475.75 | 493.35 | 502.53
| Oct | 22 | 1 | 7057 | 2013-10-22 01:00 | 408.49 | 433.14 | 464.23 | 451.19 | 471.6 | 494.41 | 500.13
| Oct | 22 | 2 | 7058 | 2013-10-22 02:00 | 408.44 | 431.79 | 466.33 | 448.77 | 469.35 | 497.97 | 500.64
| Oct | 22 | 3 | 7059 | 2013-10-22 03:00 | 410.58 | 432.73 | 465.81 | 449.89 | 474.17 | 504.66 | 504.89
| Oct | 22 | 4 | 7060 | 2013-10-22 04:00 | 418.91 | 436.19 | 470.61 | 456.32 | 473.04 | 512.92 | 508.69
| Oct | 22 | 5 | 7061 | 2013-10-22 05:00 | 438.3 | 453.17 | 488.7 | 468.38 | 477.42 | 530.47 | 527
| Oct | 22 | 6 | 7062 | 2013-10-22 06:00 | 464.85 | 475.54 | 513.54 | 482.47 | 482.03 | 558.37 | 547.93
| Oct | 22 | 7 | 7063 | 2013-10-22 07:00 | 476.08 | 479.04 | 522.07 | 492.29 | 480.32 | 571.58 | 548.93
| Oct | 22 | 8 | 7064 | 2013-10-22 08:00 | 463.08 | 470.04 | 515.29 | 494.79 | 476.89 | 563.52 | 548.74
| Oct | 22 | 9 | 7065 | 2013-10-22 09:00 | 450.72 | 463.97 | 503.62 | 487.46 | 470.33 | 552.22 | 542.05
| Oct | 22 | 10 | 7066 | 2013-10-22 10:00 | 442.83 | 458.08 | 496.63 | 479.51 | 465.32 | 543.65 | 537.72
| Oct | 22 | 11 | 7067 | 2013-10-22 11:00 | 434.63 | 455.41 | 489.72 | 470.36 | 464.35 | 528.72 | 535.9
| Oct | 22 | 12 | 7068 | 2013-10-22 12:00 | 432.04 | 454.36 | 490.39 | 462.37 | 458.76 | 511.25 | 528.42
| Oct | 22 | 13 | 7069 | 2013-10-22 13:00 | 431.33 | 447.33 | 488.38 | 457.06 | 457.63 | 508.12 | 529.07
| Oct | 22 | 14 | 7070 | 2013-10-22 14:00 | 424.79 | 448.43 | 487.53 | 454.02 | 451.36 | 505.84 | 528.92
| Oct | 22 | 15 | 7071 | 2013-10-22 15:00 | 424.07 | 445.36 | 491.24 | 450.72 | 445.8 | 520.23 | 529.92
| Oct | 22 | 16 | 7072 | 2013-10-22 16:00 | 420.71 | 441.59 | 489.07 | 449.06 | 446.58 | 521.42 | 526.27
| Oct | 22 | 17 | 7073 | 2013-10-22 17:00 | 421.57 | 443.44 | 485.6 | 448.08 | 454.9 | 524.58 | 534.34
| Oct | 22 | 18 | 7074 | 2013-10-22 18:00 | 430.17 | 448.71 | 491.67 | 456.15 | 468.97 | 533.26 | 544.92
| Oct | 22 | 19 | 7075 | 2013-10-22 19:00 | 431.39 | 445.82 | 494.17 | 459.47 | 471.78 | 535.8 | 547.52
| Oct | 22 | 20 | 7076 | 2013-10-22 20:00 | 431.41 | 436.36 | 490.86 | 460.65 | 469.11 | 533.02 | 543.28
| Oct | 22 | 21 | 7077 | 2013-10-22 21:00 | 424.62 | 422.68 | 484.53 | 460.04 | 463.85 | 522.75 | 537.5
| Oct | 22 | 22 | 7078 | 2013-10-22 22:00 | 411.47 | 407.46 | 471.84 | 452.7 | 454.95 | 512.32 | 524.46
| Oct | 22 | 23 | 7079 | 2013-10-22 23:00 | 403.77 | 398.26 | 463.92 | 447.96 | 450.95 | 506.18 | 515.95
| Oct | 23 | 0 | 7080 | 2013-10-23 | 400.66 | 391.1 | 462.65 | 443.59 | 448.98 | 502.97 | 513.72
| Oct | 23 | 1 | 7081 | 2013-10-23 01:00 | 400.66 | 389.66 | 463.42 | 439.46 | 450.49 | 504.31 | 515.72
| Oct | 23 | 2 | 7082 | 2013-10-23 02:00 | 404.38 | 391.25 | 462.02 | 438.62 | 449.56 | 511.15 | 522.79
| Oct | 23 | 3 | 7083 | 2013-10-23 03:00 | 404.24 | 392.42 | 462.34 | 439.7 | 453.35 | 516.24 | 529.19
| Oct | 23 | 4 | 7084 | 2013-10-23 04:00 | 412.51 | 398.39 | 468.93 | 442.78 | 454.94 | 521.68 | 539.35
| Oct | 23 | 5 | 7085 | 2013-10-23 05:00 | 430.03 | 411.79 | 489.33 | 451.42 | 458.81 | 540.54 | 561.73
| Oct | 23 | 6 | 7086 | 2013-10-23 06:00 | 453.08 | 432.56 | 514.43 | 461.81 | 483.72 | 565.6 | 585.82
| Oct | 23 | 7 | 7087 | 2013-10-23 07:00 | 462.33 | 439.12 | 526.02 | 473.68 | 492.2 | 566.46 | 591.17
| Oct | 23 | 8 | 7088 | 2013-10-23 08:00 | 446.44 | 439.16 | 522.83 | 482.22 | 483.93 | 555.9 | 577.9
| Oct | 23 | 9 | 7089 | 2013-10-23 09:00 | 428.87 | 436.8 | 517.88 | 478.82 | 469.72 | 540.02 | 557.25
| Oct | 23 | 10 | 7090 | 2013-10-23 10:00 | 414.01 | 432.45 | 508.74 | 470.92 | 458.87 | 538.62 | 535.93
| Oct | 23 | 11 | 7091 | 2013-10-23 11:00 | 407.73 | 430.58 | 493.99 | 466.57 | 450.44 | 521.32 | 524.21
| Oct | 23 | 12 | 7092 | 2013-10-23 12:00 | 401.51 | 428.4 | 486.63 | 457.63 | 448.43 | 518.11 | 516.91
| Oct | 23 | 13 | 7093 | 2013-10-23 13:00 | 396.69 | 423.93 | 481.41 | 448.06 | 446.72 | 518.78 | 512.48
| Oct | 23 | 14 | 7094 | 2013-10-23 14:00 | 393.8 | 422.92 | 477.58 | 447.08 | 445.41 | 519.02 | 506.93
| Oct | 23 | 15 | 7095 | 2013-10-23 15:00 | 378.36 | 422.13 | 478.56 | 443.89 | 443.21 | 518.43 | 505.37
| Oct | 23 | 16 | 7096 | 2013-10-23 16:00 | 380.79 | 413.8 | 475.93 | 442 | 441.2 | 518.41 | 503.56
| Oct | 23 | 17 | 7097 | 2013-10-23 17:00 | 378.01 | 414.4 | 475.72 | 449.01 | 441.48 | 524.17 | 507.96
| Oct | 23 | 18 | 7098 | 2013-10-23 18:00 | 388.83 | 429.39 | 484.08 | 457.42 | 453.35 | 530.91 | 518.66
| Oct | 23 | 19 | 7099 | 2013-10-23 19:00 | 388.75 | 432.05 | 480.44 | 461.68 | 460.21 | 535.37 | 525.67
| Oct | 23 | 20 | 7100 | 2013-10-23 20:00 | 383.14 | 426.89 | 475.96 | 458.69 | 460.87 | 533.4 | 524.69
| Oct | 23 | 21 | 7101 | 2013-10-23 21:00 | 376.99 | 416.68 | 471.99 | 452.17 | 451.2 | 522.75 | 519.67
| Oct | 23 | 22 | 7102 | 2013-10-23 22:00 | 366.13 | 406 | 464.54 | 441.83 | 433.34 | 513.62 | 510.44
| Oct | 23 | 23 | 7103 | 2013-10-23 23:00 | 361.54 | 399.61 | 457.5 | 434.54 | 425.28 | 504.15 | 503.13
| Oct | 24 | 0 | 7104 | 2013-10-24 | 358.74 | 394.32 | 449.98 | 429.55 | 426.43 | 500.32 | 499.21
| Oct | 24 | 1 | 7105 | 2013-10-24 01:00 | 360.06 | 397.38 | 449.56 | 429.44 | 424.97 | 499.87 | 500.61
| Oct | 24 | 2 | 7106 | 2013-10-24 02:00 | 361.28 | 401.14 | 446.91 | 431.13 | 429.28 | 498.51 | 508.7
| Oct | 24 | 3 | 7107 | 2013-10-24 03:00 | 364.5 | 406.28 | 448.39 | 432.75 | 434.77 | 503.95 | 517.95
| Oct | 24 | 4 | 7108 | 2013-10-24 04:00 | 375.17 | 411.18 | 448.77 | 442.21 | 438.07 | 508.65 | 525.81
| Oct | 24 | 5 | 7109 | 2013-10-24 05:00 | 396.85 | 425.84 | 456.62 | 460.47 | 454.14 | 521.5 | 549.48
| Oct | 24 | 6 | 7110 | 2013-10-24 06:00 | 423.48 | 445.35 | 469.59 | 481.38 | 489.22 | 546.25 | 575.58
| Oct | 24 | 7 | 7111 | 2013-10-24 07:00 | 432.45 | 452.05 | 479.29 | 494.86 | 490.81 | 551.81 | 579.09
| Oct | 24 | 8 | 7112 | 2013-10-24 08:00 | 424.3 | 450.08 | 484.24 | 490.16 | 476.86 | 542.65 | 567.73
| Oct | 24 | 9 | 7113 | 2013-10-24 09:00 | 409.79 | 442.9 | 487.28 | 442.36 | 463.37 | 523.23 | 548.46
| Oct | 24 | 10 | 7114 | 2013-10-24 10:00 | 399.16 | 430.92 | 481.33 | 469.73 | 449.09 | 506.5 | 537.08
| Oct | 24 | 11 | 7115 | 2013-10-24 11:00 | 384.41 | 426.96 | 475.21 | 464.08 | 441.53 | 498.04 | 527.45
| Oct | 24 | 12 | 7116 | 2013-10-24 12:00 | 383.5 | 423.29 | 471.53 | 457.92 | 431.9 | 496.01 | 517.2
| Oct | 24 | 13 | 7117 | 2013-10-24 13:00 | 381.12 | 421.68 | 467.9 | 452.07 | 428.21 | 492.12 | 510.97
| Oct | 24 | 14 | 7118 | 2013-10-24 14:00 | 381.45 | 419.11 | 464.21 | 450.55 | 423.45 | 490.85 | 509.6
| Oct | 24 | 15 | 7119 | 2013-10-24 15:00 | 379.04 | 421.73 | 458.97 | 446.59 | 418.49 | 489.04 | 507.53
| Oct | 24 | 16 | 7120 | 2013-10-24 16:00 | 376.99 | 423.63 | 454.91 | 447.08 | 415.37 | 491.34 | 505.86
| Oct | 24 | 17 | 7121 | 2013-10-24 17:00 | 380.67 | 428.71 | 458.17 | 452.61 | 425.39 | 496.18 | 513.32
| Oct | 24 | 18 | 7122 | 2013-10-24 18:00 | 391.71 | 435.11 | 468.64 | 463.22 | 442.35 | 507.22 | 529.41
| Oct | 24 | 19 | 7123 | 2013-10-24 19:00 | 390.17 | 431.33 | 469.16 | 461.64 | 449.99 | 510.46 | 531.21
| Oct | 24 | 20 | 7124 | 2013-10-24 20:00 | 388.86 | 426.3 | 464.93 | 457.88 | 447.76 | 506.59 | 533.96
| Oct | 24 | 21 | 7125 | 2013-10-24 21:00 | 382.31 | 418.58 | 460.43 | 449.38 | 441.04 | 499.3 | 527.71
| Oct | 24 | 22 | 7126 | 2013-10-24 22:00 | 371.48 | 409.47 | 452.55 | 431.11 | 429 | 487.46 | 518.06
| Oct | 24 | 23 | 7127 | 2013-10-24 23:00 | 364.84 | 401.46 | 447.4 | 419.99 | 423.31 | 479.83 | 508.18
| Oct | 25 | 0 | 7128 | 2013-10-25 | 360.78 | 396.29 | 444.49 | 416.53 | 421.13 | 476.86 | 507.12
| Oct | 25 | 1 | 7129 | 2013-10-25 01:00 | 364.38 | 394.12 | 444.38 | 417.23 | 424.24 | 477.08 | 510.61
| Oct | 25 | 2 | 7130 | 2013-10-25 02:00 | 367.3 | 392.51 | 442.77 | 422.85 | 427.16 | 476.36 | 516.92
| Oct | 25 | 3 | 7131 | 2013-10-25 03:00 | 370.05 | 392.92 | 441.05 | 424.43 | 436.3 | 479.95 | 523.11
| Oct | 25 | 4 | 7132 | 2013-10-25 04:00 | 379.02 | 395.46 | 439.4 | 427.84 | 448.65 | 485.11 | 533.19
| Oct | 25 | 5 | 7133 | 2013-10-25 05:00 | 399.82 | 400.19 | 444.8 | 449.18 | 468.22 | 500.76 | 554.96
| Oct | 25 | 6 | 7134 | 2013-10-25 06:00 | 428.6 | 405.58 | 454.13 | 472.95 | 489.32 | 528.39 | 576.37
| Oct | 25 | 7 | 7135 | 2013-10-25 07:00 | 434.09 | 410.44 | 459.23 | 482.74 | 491.61 | 533.6 | 582.95
| Oct | 25 | 8 | 7136 | 2013-10-25 08:00 | 424.73 | 420.12 | 460.07 | 471.71 | 476.02 | 529.07 | 570.81
| Oct | 25 | 9 | 7137 | 2013-10-25 09:00 | 409.94 | 417.63 | 457.91 | 456.05 | 471.15 | 522.18 | 547.81
| Oct | 25 | 10 | 7138 | 2013-10-25 10:00 | 398.13 | 412.45 | 452.59 | 444.63 | 465.63 | 517.2 | 542.81
| Oct | 25 | 11 | 7139 | 2013-10-25 11:00 | 386.96 | 408.84 | 441.94 | 445.08 | 444.24 | 512.72 | 542.9
| Oct | 25 | 12 | 7140 | 2013-10-25 12:00 | 380 | 400.46 | 437.27 | 445.58 | 426.59 | 510.04 | 531.03
| Oct | 25 | 13 | 7141 | 2013-10-25 13:00 | 373.73 | 395.78 | 430.37 | 444.76 | 418.21 | 511.4 | 521.19
| Oct | 25 | 14 | 7142 | 2013-10-25 14:00 | 373.27 | 390.12 | 426.54 | 442.86 | 414.44 | 515.75 | 514.02
| Oct | 25 | 15 | 7143 | 2013-10-25 15:00 | 371.91 | 390.55 | 426.09 | 439.98 | 412.95 | 511.25 | 510.11
| Oct | 25 | 16 | 7144 | 2013-10-25 16:00 | 372.17 | 395.96 | 428.02 | 437.76 | 413.98 | 509.96 | 507.38
| Oct | 25 | 17 | 7145 | 2013-10-25 17:00 | 376.29 | 398.59 | 435.1 | 446.35 | 423.73 | 516.65 | 514.14
| Oct | 25 | 18 | 7146 | 2013-10-25 18:00 | 387.72 | 409.88 | 445.75 | 458.39 | 438.43 | 519.14 | 523.34
| Oct | 25 | 19 | 7147 | 2013-10-25 19:00 | 384.64 | 408.71 | 448.23 | 457.75 | 441.69 | 514.83 | 519.83
| Oct | 25 | 20 | 7148 | 2013-10-25 20:00 | 384.21 | 407.07 | 444.57 | 457.54 | 437.9 | 511 | 519.17
| Oct | 25 | 21 | 7149 | 2013-10-25 21:00 | 381.73 | 399.54 | 436.89 | 450.08 | 429.27 | 498.96 | 510.32
| Oct | 25 | 22 | 7150 | 2013-10-25 22:00 | 374.9 | 388.23 | 427.31 | 436.91 | 416.13 | 485.44 | 499.59
| Oct | 25 | 23 | 7151 | 2013-10-25 23:00 | 367.93 | 381.59 | 413.27 | 428.11 | 411.71 | 475.08 | 493.83
| Oct | 26 | 0 | 7152 | 2013-10-26 | 368.16 | 378.57 | 410.03 | 421.26 | 406.15 | 470.23 | 494.99
| Oct | 26 | 1 | 7153 | 2013-10-26 01:00 | 364.69 | 374.52 | 408.81 | 422.05 | 407.94 | 469.76 | 496.78
| Oct | 26 | 2 | 7154 | 2013-10-26 02:00 | 365.6 | 374.73 | 409.12 | 426.53 | 406.38 | 470.83 | 501.23
| Oct | 26 | 3 | 7155 | 2013-10-26 03:00 | 368.11 | 376.39 | 414.84 | 428.44 | 412.19 | 472.4 | 503.7
| Oct | 26 | 4 | 7156 | 2013-10-26 04:00 | 370.74 | 379.65 | 424.79 | 430.09 | 419.02 | 473.51 | 510.19
| Oct | 26 | 5 | 7157 | 2013-10-26 05:00 | 381.3 | 386.96 | 439.32 | 445.65 | 437.41 | 487.76 | 522.42
| Oct | 26 | 6 | 7158 | 2013-10-26 06:00 | 391.77 | 398.01 | 461.93 | 470.78 | 464.77 | 510.72 | 536.88
| Oct | 26 | 7 | 7159 | 2013-10-26 07:00 | 402.61 | 406.74 | 475.91 | 476.36 | 470.67 | 517.47 | 543.28
| Oct | 26 | 8 | 7160 | 2013-10-26 08:00 | 405.12 | 412.59 | 478.37 | 470.33 | 459.39 | 506.82 | 543.84
| Oct | 26 | 9 | 7161 | 2013-10-26 09:00 | 396.13 | 415.61 | 463.01 | 469.9 | 448.31 | 496.57 | 533.5
| Oct | 26 | 10 | 7162 | 2013-10-26 10:00 | 386 | 406.18 | 454.18 | 470.13 | 435.22 | 493.85 | 524.99
| Oct | 26 | 11 | 7163 | 2013-10-26 11:00 | 375.62 | 400.2 | 447.38 | 468.37 | 426.49 | 486.32 | 521.82
| Oct | 26 | 12 | 7164 | 2013-10-26 12:00 | 369.29 | 403.91 | 436.77 | 466.43 | 422.9 | 482.96 | 522.77
| Oct | 26 | 13 | 7165 | 2013-10-26 13:00 | 364.85 | 401.76 | 431.27 | 462.66 | 418.56 | 481.68 | 516.2
| Oct | 26 | 14 | 7166 | 2013-10-26 14:00 | 361.11 | 395.27 | 433.88 | 458.47 | 416.33 | 476.95 | 511.84
| Oct | 26 | 15 | 7167 | 2013-10-26 15:00 | 362.07 | 396.41 | 433.01 | 455.16 | 414.12 | 478.15 | 509.23
| Oct | 26 | 16 | 7168 | 2013-10-26 16:00 | 366.9 | 397.48 | 428.1 | 456.41 | 412.15 | 481.66 | 506.66
| Oct | 26 | 17 | 7169 | 2013-10-26 17:00 | 369.14 | 403.59 | 433.47 | 463.45 | 418.06 | 484.41 | 515.8
| Oct | 26 | 18 | 7170 | 2013-10-26 18:00 | 381.86 | 416.98 | 447.52 | 469.5 | 432.88 | 486.64 | 531.1
| Oct | 26 | 19 | 7171 | 2013-10-26 19:00 | 384.29 | 420.77 | 448.07 | 462.81 | 438.9 | 485.06 | 533.73
| Oct | 26 | 20 | 7172 | 2013-10-26 20:00 | 382.98 | 419.47 | 445.98 | 459.37 | 440.19 | 482.11 | 532.79
| Oct | 26 | 21 | 7173 | 2013-10-26 21:00 | 380.61 | 411.76 | 436.32 | 448.49 | 435.24 | 474.11 | 530.43
| Oct | 26 | 22 | 7174 | 2013-10-26 22:00 | 372.18 | 403.92 | 423.47 | 432.8 | 424.72 | 465.75 | 524.61
| Oct | 26 | 23 | 7175 | 2013-10-26 23:00 | 366.58 | 396.85 | 418.73 | 423.45 | 419.32 | 461.44 | 520.73
| Oct | 27 | 0 | 7176 | 2013-10-27 | 365.02 | 395.57 | 411.61 | 418.01 | 418.09 | 456.18 | 521.37
| Oct | 27 | 1 | 7177 | 2013-10-27 01:00 | 367.03 | 396.57 | 412.94 | 420.28 | 416.05 | 457.66 | 522.09
| Oct | 27 | 2 | 7178 | 2013-10-27 02:00 | 369.98 | 400.04 | 416.57 | 417.18 | 421.89 | 459.72 | 524.33
| Oct | 27 | 3 | 7179 | 2013-10-27 03:00 | 372.91 | 402 | 419.9 | 417.8 | 426.73 | 464.11 | 524.8
| Oct | 27 | 4 | 7180 | 2013-10-27 04:00 | 374.67 | 412.28 | 426.68 | 424.05 | 431.16 | 467.17 | 527.53
| Oct | 27 | 5 | 7181 | 2013-10-27 05:00 | 381.1 | 431.43 | 448.57 | 437.91 | 446.67 | 478.06 | 537.35
| Oct | 27 | 6 | 7182 | 2013-10-27 06:00 | 387.39 | 455.69 | 475.28 | 460.12 | 475.22 | 495.04 | 552.7
| Oct | 27 | 7 | 7183 | 2013-10-27 07:00 | 395.88 | 472.45 | 482.08 | 467.07 | 479.44 | 506.53 | 557.74
| Oct | 27 | 8 | 7184 | 2013-10-27 08:00 | 406.13 | 475.88 | 474.47 | 466.58 | 470.51 | 510.74 | 552.51
| Oct | 27 | 9 | 7185 | 2013-10-27 09:00 | 408.06 | 462.41 | 464.23 | 464.89 | 455.9 | 500.96 | 542.22
| Oct | 27 | 10 | 7186 | 2013-10-27 10:00 | 410.45 | 455.69 | 452.28 | 463.32 | 444.07 | 492.01 | 525.87
| Oct | 27 | 11 | 7187 | 2013-10-27 11:00 | 402.19 | 442.27 | 443.78 | 463.63 | 432.51 | 482.57 | 513.32
| Oct | 27 | 12 | 7188 | 2013-10-27 12:00 | 397.01 | 438.35 | 440.77 | 461.36 | 424.15 | 472.98 | 505.49
| Oct | 27 | 13 | 7189 | 2013-10-27 13:00 | 393.57 | 433.63 | 438.16 | 460.69 | 425.97 | 469.1 | 499.53
| Oct | 27 | 14 | 7190 | 2013-10-27 14:00 | 393.59 | 420.89 | 432.46 | 459.27 | 426.49 | 465.06 | 495.02
| Oct | 27 | 15 | 7191 | 2013-10-27 15:00 | 393.03 | 420.12 | 428.33 | 458.26 | 432.55 | 465.82 | 490.21
| Oct | 27 | 16 | 7192 | 2013-10-27 16:00 | 392.59 | 418.8 | 423.09 | 458.21 | 431.32 | 468.89 | 490.91
| Oct | 27 | 17 | 7193 | 2013-10-27 17:00 | 395.04 | 430.98 | 429.31 | 461.76 | 435.12 | 475.02 | 500.99
| Oct | 27 | 18 | 7194 | 2013-10-27 18:00 | 402.82 | 450.08 | 440.39 | 470.46 | 443.73 | 477.57 | 523.85
| Oct | 27 | 19 | 7195 | 2013-10-27 19:00 | 401.61 | 452.64 | 441.88 | 470.07 | 444.52 | 476.54 | 533.35
| Oct | 27 | 20 | 7196 | 2013-10-27 20:00 | 398.27 | 449.61 | 440.44 | 470.01 | 444.38 | 476.1 | 531.4
| Oct | 27 | 21 | 7197 | 2013-10-27 21:00 | 391.86 | 439.32 | 433.39 | 462.98 | 438.85 | 472.51 | 530.44
| Oct | 27 | 22 | 7198 | 2013-10-27 22:00 | 381.92 | 430.52 | 421.13 | 450.73 | 431.34 | 466.8 | 526.64
| Oct | 27 | 23 | 7199 | 2013-10-27 23:00 | 376.86 | 416.06 | 411.87 | 442.66 | 438.68 | 462.44 | 526.76
| Oct | 28 | 0 | 7200 | 2013-10-28 | 374.99 | 414.48 | 410.38 | 437.36 | 434.5 | 455.63 | 526.49
| Oct | 28 | 1 | 7201 | 2013-10-28 01:00 | 378.64 | 416.5 | 413.08 | 437.49 | 434.02 | 457.61 | 527.4
| Oct | 28 | 2 | 7202 | 2013-10-28 02:00 | 379.68 | 414.13 | 415.55 | 437.61 | 437.02 | 456.69 | 532.93
| Oct | 28 | 3 | 7203 | 2013-10-28 03:00 | 381.28 | 415.49 | 419.82 | 439.15 | 441.47 | 457.32 | 537.27
| Oct | 28 | 4 | 7204 | 2013-10-28 04:00 | 392.99 | 417.38 | 427.16 | 444.8 | 449.98 | 459.82 | 544.17
| Oct | 28 | 5 | 7205 | 2013-10-28 05:00 | 413.03 | 432.25 | 446.69 | 459.75 | 460.25 | 461.01 | 564.6
| Oct | 28 | 6 | 7206 | 2013-10-28 06:00 | 438.7 | 462.94 | 470.5 | 480.35 | 477.23 | 467.17 | 585.27
| Oct | 28 | 7 | 7207 | 2013-10-28 07:00 | 450.83 | 469.77 | 472.87 | 486.66 | 484.5 | 476.82 | 590.61
| Oct | 28 | 8 | 7208 | 2013-10-28 08:00 | 447.17 | 464.67 | 463.5 | 481.14 | 491.75 | 486.28 | 583.45
| Oct | 28 | 9 | 7209 | 2013-10-28 09:00 | 433.95 | 460.51 | 457.44 | 473.27 | 482.82 | 493.66 | 574.07
| Oct | 28 | 10 | 7210 | 2013-10-28 10:00 | 425.01 | 455.43 | 449.2 | 470.17 | 467.84 | 491.32 | 561.28
| Oct | 28 | 11 | 7211 | 2013-10-28 11:00 | 422.96 | 451.99 | 445.74 | 469.29 | 456.25 | 484.2 | 548.14
| Oct | 28 | 12 | 7212 | 2013-10-28 12:00 | 416.96 | 450.88 | 437.05 | 464.76 | 446.88 | 471.7 | 531.43
| Oct | 28 | 13 | 7213 | 2013-10-28 13:00 | 412.34 | 443.1 | 432.69 | 458.4 | 437.91 | 462.37 | 524.74
| Oct | 28 | 14 | 7214 | 2013-10-28 14:00 | 392.95 | 438.29 | 430.92 | 450.66 | 432.52 | 457.39 | 520.64
| Oct | 28 | 15 | 7215 | 2013-10-28 15:00 | 385.51 | 438.62 | 435.65 | 446.93 | 432.61 | 455.09 | 521.52
| Oct | 28 | 16 | 7216 | 2013-10-28 16:00 | 384.67 | 436.43 | 438.54 | 445.97 | 432.3 | 457.13 | 529
| Oct | 28 | 17 | 7217 | 2013-10-28 17:00 | 393.5 | 445.63 | 451.35 | 453.75 | 439.48 | 467.45 | 548.78
| Oct | 28 | 18 | 7218 | 2013-10-28 18:00 | 410.14 | 457.78 | 459.1 | 468.77 | 450.62 | 482 | 572.57
| Oct | 28 | 19 | 7219 | 2013-10-28 19:00 | 412.01 | 454.57 | 453.66 | 467.53 | 452.66 | 484.97 | 585.4
| Oct | 28 | 20 | 7220 | 2013-10-28 20:00 | 411.24 | 448.36 | 447.22 | 464.97 | 453.09 | 485.14 | 587.49
| Oct | 28 | 21 | 7221 | 2013-10-28 21:00 | 404.4 | 439.48 | 440.12 | 458.81 | 452.93 | 479.54 | 580.1
| Oct | 28 | 22 | 7222 | 2013-10-28 22:00 | 390.82 | 423.11 | 429.45 | 453.32 | 448.64 | 468.16 | 569.59
| Oct | 28 | 23 | 7223 | 2013-10-28 23:00 | 382.91 | 411.95 | 421.33 | 445.29 | 445.17 | 464.54 | 562.23
| Oct | 29 | 0 | 7224 | 2013-10-29 | 381.13 | 413.82 | 418.68 | 442.27 | 446.65 | 461.06 | 561.42
| Oct | 29 | 1 | 7225 | 2013-10-29 01:00 | 383.67 | 410.99 | 415.01 | 436.07 | 447.62 | 460.22 | 564.65
| Oct | 29 | 2 | 7226 | 2013-10-29 02:00 | 386 | 414.39 | 411.36 | 434.88 | 450.88 | 462.46 | 576.24
| Oct | 29 | 3 | 7227 | 2013-10-29 03:00 | 390.05 | 418.79 | 412.29 | 435.94 | 454.38 | 472.91 | 587.4
| Oct | 29 | 4 | 7228 | 2013-10-29 04:00 | 398.6 | 422.84 | 420.69 | 439.21 | 457.14 | 480.89 | 597.54
| Oct | 29 | 5 | 7229 | 2013-10-29 05:00 | 416.83 | 439.09 | 437.05 | 449.48 | 470.88 | 496.29 | 625.21
| Oct | 29 | 6 | 7230 | 2013-10-29 06:00 | 449.8 | 462.4 | 461.16 | 460.62 | 483.99 | 525.17 | 654.29
| Oct | 29 | 7 | 7231 | 2013-10-29 07:00 | 459.51 | 467.15 | 464.92 | 467.89 | 491 | 535.4 | 663.34
| Oct | 29 | 8 | 7232 | 2013-10-29 08:00 | 440.09 | 458.56 | 461.47 | 472.85 | 491 | 526.11 | 636.4
| Oct | 29 | 9 | 7233 | 2013-10-29 09:00 | 415.72 | 451.6 | 455.21 | 474.21 | 481.14 | 513.54 | 609.99
| Oct | 29 | 10 | 7234 | 2013-10-29 10:00 | 394.12 | 442.55 | 449.54 | 474.87 | 465.46 | 497.22 | 591.16
| Oct | 29 | 11 | 7235 | 2013-10-29 11:00 | 378.72 | 434.3 | 443.59 | 472.35 | 453.14 | 488.54 | 576.13
| Oct | 29 | 12 | 7236 | 2013-10-29 12:00 | 371.25 | 426.86 | 440.43 | 468.8 | 446.46 | 486.79 | 562.96
| Oct | 29 | 13 | 7237 | 2013-10-29 13:00 | 366.82 | 420.99 | 435.36 | 459.21 | 439.74 | 481.53 | 553.88
| Oct | 29 | 14 | 7238 | 2013-10-29 14:00 | 363.24 | 420.08 | 429.34 | 450.11 | 434.71 | 501.53 | 543.94
| Oct | 29 | 15 | 7239 | 2013-10-29 15:00 | 361.47 | 416.14 | 426.37 | 450.2 | 434.77 | 492.45 | 537.56
| Oct | 29 | 16 | 7240 | 2013-10-29 16:00 | 362.32 | 417.48 | 425.57 | 451.65 | 436.45 | 480.82 | 543.46
| Oct | 29 | 17 | 7241 | 2013-10-29 17:00 | 385.78 | 427.99 | 429.07 | 455.33 | 444.05 | 490.56 | 562.29
| Oct | 29 | 18 | 7242 | 2013-10-29 18:00 | 409.39 | 443.53 | 439.83 | 469.54 | 456.37 | 504.68 | 593.61
| Oct | 29 | 19 | 7243 | 2013-10-29 19:00 | 414.3 | 443.73 | 438.43 | 467.17 | 459.9 | 504.85 | 599.22
| Oct | 29 | 20 | 7244 | 2013-10-29 20:00 | 415.86 | 440.63 | 433.28 | 466.73 | 459.3 | 500.8 | 603.3
| Oct | 29 | 21 | 7245 | 2013-10-29 21:00 | 411.23 | 431.99 | 427.05 | 461.78 | 454.28 | 495.84 | 604.54
| Oct | 29 | 22 | 7246 | 2013-10-29 22:00 | 402.21 | 417.13 | 414.92 | 452.15 | 445.97 | 485.67 | 594.19
| Oct | 29 | 23 | 7247 | 2013-10-29 23:00 | 395.97 | 409.44 | 407.53 | 445.88 | 439.97 | 478.98 | 587.07
| Oct | 30 | 0 | 7248 | 2013-10-30 | 397.98 | 404.54 | 400.18 | 438.01 | 438.09 | 480.51 | 586.15
| Oct | 30 | 1 | 7249 | 2013-10-30 01:00 | 399.82 | 403.34 | 398.9 | 436.72 | 439.93 | 479.78 | 591.76
| Oct | 30 | 2 | 7250 | 2013-10-30 02:00 | 404.15 | 404.18 | 396.37 | 434.52 | 445.41 | 483.18 | 600.5
| Oct | 30 | 3 | 7251 | 2013-10-30 03:00 | 406.85 | 404.5 | 398.6 | 435.03 | 453.75 | 490.89 | 610.63
| Oct | 30 | 4 | 7252 | 2013-10-30 04:00 | 417.83 | 407.57 | 404.18 | 434.54 | 463.62 | 502.64 | 621.88
| Oct | 30 | 5 | 7253 | 2013-10-30 05:00 | 439.25 | 419.77 | 419.75 | 439.93 | 483.22 | 523.84 | 645.99
| Oct | 30 | 6 | 7254 | 2013-10-30 06:00 | 475.19 | 439.83 | 445.82 | 449.82 | 507.99 | 553.93 | 674.07
| Oct | 30 | 7 | 7255 | 2013-10-30 07:00 | 484.93 | 446.08 | 452.14 | 457.93 | 521.04 | 561.32 | 680.38
| Oct | 30 | 8 | 7256 | 2013-10-30 08:00 | 466.15 | 438.08 | 448.37 | 466.33 | 508.8 | 543.66 | 660.34
| Oct | 30 | 9 | 7257 | 2013-10-30 09:00 | 450.9 | 432.12 | 442.92 | 465.83 | 495.51 | 522.92 | 630.63
| Oct | 30 | 10 | 7258 | 2013-10-30 10:00 | 437.65 | 430.36 | 435.69 | 460.29 | 480.64 | 509.56 | 601.45
| Oct | 30 | 11 | 7259 | 2013-10-30 11:00 | 423.56 | 425.48 | 429.96 | 455.26 | 477.69 | 498.74 | 579.56
| Oct | 30 | 12 | 7260 | 2013-10-30 12:00 | 409.55 | 424.27 | 425.22 | 450.93 | 473.94 | 488.82 | 575.14
| Oct | 30 | 13 | 7261 | 2013-10-30 13:00 | 398.11 | 421.33 | 420.5 | 444.89 | 467.15 | 487.14 | 551.43
| Oct | 30 | 14 | 7262 | 2013-10-30 14:00 | 391.41 | 418.31 | 419.61 | 440.04 | 462.72 | 480.53 | 540.53
| Oct | 30 | 15 | 7263 | 2013-10-30 15:00 | 389.44 | 419.75 | 417.72 | 438.1 | 461.46 | 480.23 | 537.77
| Oct | 30 | 16 | 7264 | 2013-10-30 16:00 | 391.93 | 422.94 | 417.33 | 444.18 | 461.5 | 484.66 | 543.67
| Oct | 30 | 17 | 7265 | 2013-10-30 17:00 | 403.82 | 426.46 | 420.3 | 453.1 | 469.58 | 497.45 | 561.74
| Oct | 30 | 18 | 7266 | 2013-10-30 18:00 | 421.39 | 439.8 | 430.91 | 460.46 | 490.65 | 508.01 | 582.58
| Oct | 30 | 19 | 7267 | 2013-10-30 19:00 | 426.12 | 438.38 | 428.8 | 460.08 | 496.66 | 507.14 | 590.97
| Oct | 30 | 20 | 7268 | 2013-10-30 20:00 | 422.27 | 435.77 | 425.7 | 455.18 | 498.74 | 504.87 | 590.55
| Oct | 30 | 21 | 7269 | 2013-10-30 21:00 | 415.2 | 427.75 | 416.21 | 448.45 | 491.63 | 494.93 | 588.15
| Oct | 30 | 22 | 7270 | 2013-10-30 22:00 | 402.19 | 416.22 | 409.27 | 441.97 | 484.11 | 486.37 | 574.55
| Oct | 30 | 23 | 7271 | 2013-10-30 23:00 | 390.27 | 407.27 | 396.61 | 431.51 | 481.3 | 476.49 | 570.31
| Oct | 31 | 0 | 7272 | 2013-10-31 | 386.5 | 403.9 | 387.97 | 427.87 | 481.55 | 458.2 | 573.55
| Oct | 31 | 1 | 7273 | 2013-10-31 01:00 | 385.7 | 400.76 | 382.71 | 426.95 | 485.08 | 457.91 | 571.92
| Oct | 31 | 2 | 7274 | 2013-10-31 02:00 | 387.66 | 399.98 | 381.33 | 424.94 | 489.86 | 458.62 | 577.66
| Oct | 31 | 3 | 7275 | 2013-10-31 03:00 | 390.13 | 399.98 | 382.87 | 427.33 | 493.52 | 463.25 | 581.76
| Oct | 31 | 4 | 7276 | 2013-10-31 04:00 | 397.14 | 403.47 | 384.79 | 433.8 | 503.64 | 469.35 | 590.98
| Oct | 31 | 5 | 7277 | 2013-10-31 05:00 | 420.44 | 415.02 | 391.8 | 448.96 | 522.43 | 482.25 | 608.71
| Oct | 31 | 6 | 7278 | 2013-10-31 06:00 | 452.72 | 434.55 | 399.7 | 471.29 | 552.29 | 500.92 | 634.91
| Oct | 31 | 7 | 7279 | 2013-10-31 07:00 | 464.47 | 443.33 | 408.52 | 481.87 | 557.57 | 509.17 | 635.51
| Oct | 31 | 8 | 7280 | 2013-10-31 08:00 | 448.55 | 441.05 | 415.75 | 478.26 | 542.48 | 502.45 | 623.73
| Oct | 31 | 9 | 7281 | 2013-10-31 09:00 | 427.37 | 437.81 | 417.56 | 471.13 | 523.06 | 491.32 | 611.64
| Oct | 31 | 10 | 7282 | 2013-10-31 10:00 | 410.17 | 436.3 | 415.39 | 465.14 | 510.14 | 490.96 | 598.42
| Oct | 31 | 11 | 7283 | 2013-10-31 11:00 | 394.52 | 432.33 | 414.89 | 462.58 | 497.24 | 486.34 | 574.84
| Oct | 31 | 12 | 7284 | 2013-10-31 12:00 | 385.39 | 427.56 | 409.84 | 456.16 | 488.73 | 476.34 | 548.03
| Oct | 31 | 13 | 7285 | 2013-10-31 13:00 | 378.58 | 421.67 | 406.82 | 448.4 | 474.9 | 466.61 | 535.29
| Oct | 31 | 14 | 7286 | 2013-10-31 14:00 | 376.07 | 418.84 | 405.77 | 444.25 | 465.86 | 469.81 | 528.17
| Oct | 31 | 15 | 7287 | 2013-10-31 15:00 | 374.15 | 416.95 | 404.05 | 441.54 | 466.18 | 461.63 | 523.18
| Oct | 31 | 16 | 7288 | 2013-10-31 16:00 | 372.3 | 416.1 | 404.93 | 444.58 | 461.47 | 465.35 | 525.02
| Oct | 31 | 17 | 7289 | 2013-10-31 17:00 | 374.2 | 417.62 | 407.63 | 449.15 | 471.85 | 474.43 | 537.3
| Oct | 31 | 18 | 7290 | 2013-10-31 18:00 | 383.72 | 420.95 | 408.98 | 458.31 | 484.52 | 489.92 | 554.58
| Oct | 31 | 19 | 7291 | 2013-10-31 19:00 | 381.29 | 417 | 409.61 | 459.26 | 488.89 | 492.55 | 560.09
| Oct | 31 | 20 | 7292 | 2013-10-31 20:00 | 380.73 | 417.93 | 408.37 | 457.04 | 493.38 | 487.74 | 564.95
| Oct | 31 | 21 | 7293 | 2013-10-31 21:00 | 380.55 | 415.39 | 406.63 | 450.69 | 492.09 | 482.87 | 563.69
| Oct | 31 | 22 | 7294 | 2013-10-31 22:00 | 372.74 | 408.28 | 400.57 | 438.55 | 478.67 | 477.41 | 553.49
| Oct | 31 | 23 | 7295 | 2013-10-31 23:00 | 367.95 | 398.54 | 395.91 | 429.31 | 472.74 | 470.32 | 551.64
| Nov | 1 | 0 | 7296 | 2013-11-01 | 367.9 | 392.26 | 391.39 | 425 | 468.93 | 470.12 | 548.28
| Nov | 1 | 1 | 7297 | 2013-11-01 01:00 | 372.06 | 391.72 | 389.01 | 425.07 | 469.45 | 470.12 | 549.93
| Nov | 1 | 2 | 7298 | 2013-11-01 02:00 | 377.86 | 390.74 | 389.01 | 426.86 | 470.46 | 469.13 | 555.89
| Nov | 1 | 3 | 7299 | 2013-11-01 03:00 | 383.64 | 393.01 | 393.71 | 428.08 | 474.26 | 473.08 | 565.94
| Nov | 1 | 4 | 7300 | 2013-11-01 04:00 | 390.22 | 393.62 | 397.2 | 434.46 | 483.99 | 478.03 | 585.22
| Nov | 1 | 5 | 7301 | 2013-11-01 05:00 | 406.98 | 399.45 | 403 | 452.59 | 504.26 | 497.77 | 609.62
| Nov | 1 | 6 | 7302 | 2013-11-01 06:00 | 430.67 | 411.12 | 410.82 | 478.4 | 532.22 | 520.34 | 637.27
| Nov | 1 | 7 | 7303 | 2013-11-01 07:00 | 439.03 | 418.79 | 417.71 | 484.23 | 532.6 | 530.09 | 644.28
| Nov | 1 | 8 | 7304 | 2013-11-01 08:00 | 426.52 | 422.68 | 421.61 | 479.34 | 520.45 | 525.94 | 628.33
| Nov | 1 | 9 | 7305 | 2013-11-01 09:00 | 414.38 | 424.08 | 429.27 | 469.77 | 516.14 | 517.9 | 598.82
| Nov | 1 | 10 | 7306 | 2013-11-01 10:00 | 399.9 | 420.5 | 427.4 | 459.27 | 506.55 | 509.28 | 574.32
| Nov | 1 | 11 | 7307 | 2013-11-01 11:00 | 401.06 | 416.8 | 416.85 | 450.93 | 490.2 | 502.87 | 549.68
| Nov | 1 | 12 | 7308 | 2013-11-01 12:00 | 383.43 | 410.74 | 408.4 | 446.15 | 479.5 | 496.17 | 531.73
| Nov | 1 | 13 | 7309 | 2013-11-01 13:00 | 378.36 | 404.22 | 403.79 | 442.45 | 464.35 | 492.05 | 519.3
| Nov | 1 | 14 | 7310 | 2013-11-01 14:00 | 372.61 | 401.74 | 401.62 | 436.63 | 457.29 | 492.65 | 510.29
| Nov | 1 | 15 | 7311 | 2013-11-01 15:00 | 372.52 | 402.48 | 397.42 | 435.18 | 453.33 | 494.24 | 502.92
| Nov | 1 | 16 | 7312 | 2013-11-01 16:00 | 373.94 | 402.76 | 400.78 | 437.09 | 454.39 | 492.99 | 506.02
| Nov | 1 | 17 | 7313 | 2013-11-01 17:00 | 382.49 | 408.31 | 406.14 | 447.91 | 465.59 | 496.47 | 516.37
| Nov | 1 | 18 | 7314 | 2013-11-01 18:00 | 393.17 | 424.16 | 421.89 | 462.27 | 479.99 | 503.89 | 537.58
| Nov | 1 | 19 | 7315 | 2013-11-01 19:00 | 390.66 | 427.57 | 423.07 | 465.29 | 485.12 | 507.21 | 543.86
| Nov | 1 | 20 | 7316 | 2013-11-01 20:00 | 388.54 | 428.64 | 423.41 | 460.44 | 484.2 | 499.45 | 547.14
| Nov | 1 | 21 | 7317 | 2013-11-01 21:00 | 385.38 | 425.78 | 421.43 | 450.88 | 479.25 | 494.38 | 547.34
| Nov | 1 | 22 | 7318 | 2013-11-01 22:00 | 376.96 | 419.11 | 414.65 | 436.41 | 468.63 | 485.57 | 540.91
| Nov | 1 | 23 | 7319 | 2013-11-01 23:00 | 370.17 | 410.19 | 404.84 | 427.69 | 461.14 | 469.93 | 540.56
| Nov | 2 | 0 | 7320 | 2013-11-02 | 366.35 | 406.04 | 400.39 | 423.52 | 464.18 | 467.18 | 540.25
| Nov | 2 | 1 | 7321 | 2013-11-02 01:00 | 364.97 | 405.71 | 398.27 | 426.69 | 466.81 | 466.93 | 543.63
| Nov | 2 | 2 | 7322 | 2013-11-02 02:00 | 363.29 | 405.71 | 403.12 | 430.99 | 474.83 | 467.1 | 550.58
| Nov | 2 | 3 | 7323 | 2013-11-02 03:00 | 365.73 | 408.93 | 407.87 | 429.56 | 480.99 | 471.75 | 556.34
| Nov | 2 | 4 | 7324 | 2013-11-02 04:00 | 369.06 | 412.9 | 414.33 | 437.02 | 490.18 | 474.52 | 565.95
| Nov | 2 | 5 | 7325 | 2013-11-02 05:00 | 375.44 | 419.94 | 424.7 | 459.1 | 513.42 | 485.21 | 578.15
| Nov | 2 | 6 | 7326 | 2013-11-02 06:00 | 387.65 | 429.99 | 444.46 | 480.49 | 543.27 | 502.83 | 590.41
| Nov | 2 | 7 | 7327 | 2013-11-02 07:00 | 393.98 | 441.26 | 466.66 | 483.55 | 547.39 | 506.84 | 599.11
| Nov | 2 | 8 | 7328 | 2013-11-02 08:00 | 399.48 | 440.74 | 469.73 | 474.26 | 531.8 | 498.11 | 597.13
| Nov | 2 | 9 | 7329 | 2013-11-02 09:00 | 399.44 | 434.52 | 459.59 | 469.06 | 509.86 | 493.11 | 583.99
| Nov | 2 | 10 | 7330 | 2013-11-02 10:00 | 398.84 | 418.78 | 448.01 | 465.86 | 490.51 | 491.75 | 563.31
| Nov | 2 | 11 | 7331 | 2013-11-02 11:00 | 385.12 | 406.84 | 434.65 | 458.93 | 474.35 | 493.05 | 538.93
| Nov | 2 | 12 | 7332 | 2013-11-02 12:00 | 373.09 | 398.29 | 423.37 | 448.99 | 466.89 | 487.51 | 520.96
| Nov | 2 | 13 | 7333 | 2013-11-02 13:00 | 346.67 | 394.24 | 419.36 | 444.96 | 458.09 | 465.22 | 505.17
| Nov | 2 | 14 | 7334 | 2013-11-02 14:00 | 366.08 | 388.55 | 412.92 | 445.1 | 459.22 | 458.07 | 492.71
| Nov | 2 | 15 | 7335 | 2013-11-02 15:00 | 367.21 | 383.53 | 415.67 | 446.42 | 464.22 | 458.35 | 487.03
| Nov | 2 | 16 | 7336 | 2013-11-02 16:00 | 370.22 | 385.66 | 416.22 | 445.19 | 473.39 | 459.49 | 488.19
| Nov | 2 | 17 | 7337 | 2013-11-02 17:00 | 382.49 | 394.96 | 422.98 | 448.6 | 483.28 | 466.69 | 500.83
| Nov | 2 | 18 | 7338 | 2013-11-02 18:00 | 394.17 | 412.54 | 441.38 | 459.19 | 491.31 | 474.16 | 520.37
| Nov | 2 | 19 | 7339 | 2013-11-02 19:00 | 392.72 | 415.89 | 442.88 | 457.25 | 491.21 | 473.94 | 525.35
| Nov | 2 | 20 | 7340 | 2013-11-02 20:00 | 391.34 | 418.6 | 447.15 | 453.8 | 487.63 | 473.16 | 530.17
| Nov | 2 | 21 | 7341 | 2013-11-02 21:00 | 388.14 | 413.56 | 448.84 | 447.64 | 481.7 | 468.73 | 530.8
| Nov | 2 | 22 | 7342 | 2013-11-02 22:00 | 381.2 | 404.46 | 441.64 | 437.42 | 470.4 | 479.98 | 527.58
| Nov | 2 | 23 | 7343 | 2013-11-02 23:00 | 377.62 | 393.78 | 432.34 | 428.73 | 460.84 | 472.49 | 526.94
| Nov | 3 | 0 | 7344 | 2013-11-03 | 375.39 | 384.54 | 429.04 | 423.3 | 457.52 | 465.08 | 524.79
| Nov | 3 | 1 | 7345 | 2013-11-03 01:00 | 376.22 | 384.85 | 428.78 | 421.56 | 461.94 | 463.76 | 532.91
| Nov | 3 | 1 | 7346 | 2013-11-03 01:00 | 376.22 | 386.45 | 429.81 | 423.06 | 464.01 | 464.35 | 532.91
| Nov | 3 | 2 | 7347 | 2013-11-03 02:00 | 380.52 | 389.8 | 432.25 | 423.34 | 475.64 | 464.47 | 539.48
| Nov | 3 | 3 | 7348 | 2013-11-03 03:00 | 384.91 | 394.32 | 433.77 | 430.53 | 487.51 | 465.33 | 545.07
| Nov | 3 | 4 | 7349 | 2013-11-03 04:00 | 390.97 | 403.03 | 445.2 | 453.03 | 510.7 | 469.01 | 551.94
| Nov | 3 | 5 | 7350 | 2013-11-03 05:00 | 399.59 | 425.53 | 468.96 | 479.8 | 540.31 | 479.25 | 565.25
| Nov | 3 | 6 | 7351 | 2013-11-03 06:00 | 410.97 | 446.98 | 490.94 | 486.63 | 553.05 | 486.37 | 580.57
| Nov | 3 | 7 | 7352 | 2013-11-03 07:00 | 418.79 | 448.95 | 491.24 | 479.71 | 542.05 | 489.88 | 580.41
| Nov | 3 | 8 | 7353 | 2013-11-03 08:00 | 416.19 | 443.95 | 486.48 | 462.6 | 525.66 | 491.44 | 568.59
| Nov | 3 | 9 | 7354 | 2013-11-03 09:00 | 397.04 | 431.82 | 470.48 | 455.34 | 512.81 | 493.53 | 552.7
| Nov | 3 | 10 | 7355 | 2013-11-03 10:00 | 379.9 | 428.65 | 458.76 | 448.3 | 500.68 | 487.87 | 532.69
| Nov | 3 | 11 | 7356 | 2013-11-03 11:00 | 370.31 | 421.39 | 443.81 | 444.27 | 491.96 | 481.43 | 516.54
| Nov | 3 | 12 | 7357 | 2013-11-03 12:00 | 366.28 | 420.96 | 437.42 | 436.98 | 484.14 | 476.57 | 504.87
| Nov | 3 | 13 | 7358 | 2013-11-03 13:00 | 364.27 | 418.98 | 434.2 | 433.14 | 474.65 | 475.02 | 496.79
| Nov | 3 | 14 | 7359 | 2013-11-03 14:00 | 364.54 | 420.31 | 427.9 | 429.72 | 475.3 | 475.83 | 490.29
| Nov | 3 | 15 | 7360 | 2013-11-03 15:00 | 368 | 421.62 | 429.74 | 429.76 | 481.52 | 476.62 | 491.57
| Nov | 3 | 16 | 7361 | 2013-11-03 16:00 | 382.6 | 430.06 | 442.21 | 437.34 | 500.26 | 486.47 | 507.18
| Nov | 3 | 17 | 7362 | 2013-11-03 17:00 | 402.34 | 444.24 | 462.21 | 452.13 | 521.12 | 489.41 | 529.87
| Nov | 3 | 18 | 7363 | 2013-11-03 18:00 | 406.03 | 439.92 | 465.3 | 456.87 | 525.48 | 488.93 | 535.08
| Nov | 3 | 19 | 7364 | 2013-11-03 19:00 | 408.95 | 436.62 | 467.66 | 454.57 | 526.09 | 485.66 | 539.81
| Nov | 3 | 20 | 7365 | 2013-11-03 20:00 | 407.29 | 430.91 | 464.77 | 447.84 | 527.88 | 483.32 | 541.5
| Nov | 3 | 21 | 7366 | 2013-11-03 21:00 | 398.64 | 419 | 459.96 | 436.58 | 478.32 | 480.72 | 537.05
| Nov | 3 | 22 | 7367 | 2013-11-03 22:00 | 390.76 | 405.29 | 450.27 | 427.08 | 515.56 | 474.19 | 529.63
| Nov | 3 | 23 | 7368 | 2013-11-03 23:00 | 386.11 | 398.23 | 440.94 | 424.78 | 506.59 | 466.78 | 528.25
| Nov | 4 | 0 | 7369 | 2013-11-04 | 387.37 | 397.07 | 440.83 | 423.23 | 502.99 | 463.94 | 530.16
| Nov | 4 | 1 | 7370 | 2013-11-04 01:00 | 389.49 | 391.35 | 442.59 | 425.95 | 502.81 | 463.94 | 533.57
| Nov | 4 | 2 | 7371 | 2013-11-04 02:00 | 392.94 | 389.47 | 446.6 | 430.44 | 510.42 | 463.63 | 542.67
| Nov | 4 | 3 | 7372 | 2013-11-04 03:00 | 399.18 | 389.86 | 451.78 | 438.18 | 520.66 | 461.89 | 549.77
| Nov | 4 | 4 | 7373 | 2013-11-04 04:00 | 414.54 | 401.59 | 465.33 | 460.72 | 529.13 | 466.73 | 566.21
| Nov | 4 | 5 | 7374 | 2013-11-04 05:00 | 438.03 | 419.02 | 487.07 | 484.79 | 518.97 | 473.07 | 593.26
| Nov | 4 | 6 | 7375 | 2013-11-04 06:00 | 465.53 | 437.68 | 515.38 | 494.17 | 515.3 | 481.29 | 614.93
| Nov | 4 | 7 | 7376 | 2013-11-04 07:00 | 466.15 | 437.44 | 507.97 | 485.4 | 517.12 | 484.06 | 619.43
| Nov | 4 | 8 | 7377 | 2013-11-04 08:00 | 443.91 | 428.81 | 489.27 | 468.44 | 516.31 | 478.09 | 596.96
| Nov | 4 | 9 | 7378 | 2013-11-04 09:00 | 421.89 | 424.42 | 470.54 | 459.49 | 507.55 | 470.02 | 569.36
| Nov | 4 | 10 | 7379 | 2013-11-04 10:00 | 409.16 | 415.38 | 456.67 | 450.29 | 498.8 | 466.87 | 550.88
| Nov | 4 | 11 | 7380 | 2013-11-04 11:00 | 399.89 | 405.41 | 444.57 | 443.54 | 490.77 | 461.5 | 535.16
| Nov | 4 | 12 | 7381 | 2013-11-04 12:00 | 391.42 | 403.05 | 441.18 | 440.51 | 483.3 | 457.69 | 520.42
| Nov | 4 | 13 | 7382 | 2013-11-04 13:00 | 388.65 | 404.64 | 434.59 | 435.93 | 479.38 | 455.88 | 510.43
| Nov | 4 | 14 | 7383 | 2013-11-04 14:00 | 382.61 | 402.16 | 432.08 | 435.72 | 478.42 | 455.24 | 502.99
| Nov | 4 | 15 | 7384 | 2013-11-04 15:00 | 385.56 | 403.25 | 435.21 | 438.5 | 478.62 | 453.76 | 506.26
| Nov | 4 | 16 | 7385 | 2013-11-04 16:00 | 403.95 | 410.24 | 449.1 | 447.04 | 487.42 | 465.15 | 522.79
| Nov | 4 | 17 | 7386 | 2013-11-04 17:00 | 425.73 | 424.05 | 467.92 | 456.8 | 497.27 | 480 | 545.11
| Nov | 4 | 18 | 7387 | 2013-11-04 18:00 | 430.78 | 421.93 | 472.19 | 459.45 | 497.86 | 487.86 | 551.33
| Nov | 4 | 19 | 7388 | 2013-11-04 19:00 | 429.32 | 417.1 | 471.57 | 456.12 | 497.22 | 488.94 | 555.41
| Nov | 4 | 20 | 7389 | 2013-11-04 20:00 | 422.5 | 414.99 | 471.1 | 452.04 | 493.33 | 487.27 | 557.06
| Nov | 4 | 21 | 7390 | 2013-11-04 21:00 | 417.62 | 404.16 | 460.72 | 444 | 484.86 | 482.76 | 552.99
| Nov | 4 | 22 | 7391 | 2013-11-04 22:00 | 402.43 | 404.91 | 450.59 | 438.06 | 495.59 | 475.64 | 543.87
| Nov | 4 | 23 | 7392 | 2013-11-04 23:00 | 397.81 | 403.5 | 441.5 | 436.35 | 498.4 | 470.2 | 538.22
| Nov | 5 | 0 | 7393 | 2013-11-05 | 397.53 | 398.87 | 436.35 | 436.4 | 499.53 | 470.85 | 539.8
| Nov | 5 | 1 | 7394 | 2013-11-05 01:00 | 396.35 | 396.34 | 436.76 | 435.75 | 501.29 | 471.49 | 545.42
| Nov | 5 | 2 | 7395 | 2013-11-05 02:00 | 394.65 | 396.32 | 440.79 | 436.22 | 503.02 | 473.34 | 553.26
| Nov | 5 | 3 | 7396 | 2013-11-05 03:00 | 397.59 | 395.94 | 447.97 | 438.53 | 506.91 | 479.64 | 565.13
| Nov | 5 | 4 | 7397 | 2013-11-05 04:00 | 409.91 | 403.3 | 460.29 | 447.33 | 512.93 | 486.81 | 576.18
| Nov | 5 | 5 | 7398 | 2013-11-05 05:00 | 437.14 | 418.32 | 484.4 | 457.64 | 523.72 | 500.46 | 598.83
| Nov | 5 | 6 | 7399 | 2013-11-05 06:00 | 464.16 | 435.52 | 509.04 | 465.77 | 535.43 | 522.68 | 622.34
| Nov | 5 | 7 | 7400 | 2013-11-05 07:00 | 466.85 | 433.59 | 503.47 | 472.5 | 546.57 | 524.57 | 619.64
| Nov | 5 | 8 | 7401 | 2013-11-05 08:00 | 459.72 | 425.32 | 495.86 | 467.32 | 552.49 | 511.41 | 584.35
| Nov | 5 | 9 | 7402 | 2013-11-05 09:00 | 456.23 | 418.44 | 480.99 | 462.27 | 549.16 | 493.1 | 554.95
| Nov | 5 | 10 | 7403 | 2013-11-05 10:00 | 451.06 | 412.87 | 470.69 | 456.26 | 539.64 | 487.83 | 540.64
| Nov | 5 | 11 | 7404 | 2013-11-05 11:00 | 443.75 | 411.35 | 462.71 | 448.6 | 527.38 | 480.93 | 526.32
| Nov | 5 | 12 | 7405 | 2013-11-05 12:00 | 441.79 | 404.25 | 460.12 | 444.51 | 525.18 | 479.18 | 513.3
| Nov | 5 | 13 | 7406 | 2013-11-05 13:00 | 435.39 | 400.75 | 455.71 | 442.82 | 526.17 | 482.39 | 506.18
| Nov | 5 | 14 | 7407 | 2013-11-05 14:00 | 433.92 | 403.35 | 454.31 | 442.86 | 529.28 | 478.11 | 501.5
| Nov | 5 | 15 | 7408 | 2013-11-05 15:00 | 437.07 | 408.94 | 460.16 | 446.98 | 534.96 | 480.6 | 501.54
| Nov | 5 | 16 | 7409 | 2013-11-05 16:00 | 446.63 | 412.95 | 469.54 | 455.01 | 544.51 | 486.78 | 515.43
| Nov | 5 | 17 | 7410 | 2013-11-05 17:00 | 453.88 | 425.13 | 486.79 | 458.98 | 554.14 | 500.81 | 533.38
| Nov | 5 | 18 | 7411 | 2013-11-05 18:00 | 449.85 | 411.22 | 488.89 | 454.98 | 551.27 | 508.55 | 540.19
| Nov | 5 | 19 | 7412 | 2013-11-05 19:00 | 443.77 | 419.61 | 485.48 | 452.05 | 549.15 | 507.69 | 544.83
| Nov | 5 | 20 | 7413 | 2013-11-05 20:00 | 437.85 | 415.66 | 481.08 | 446.3 | 541.44 | 503.48 | 544.7
| Nov | 5 | 21 | 7414 | 2013-11-05 21:00 | 429.96 | 406.23 | 472.17 | 437.99 | 529.14 | 496.68 | 533.69
| Nov | 5 | 22 | 7415 | 2013-11-05 22:00 | 415.27 | 393.86 | 459.56 | 430.8 | 521.39 | 489.08 | 526.06
| Nov | 5 | 23 | 7416 | 2013-11-05 23:00 | 406.58 | 387.35 | 446.82 | 424.36 | 514.12 | 484.11 | 521.55
| Nov | 6 | 0 | 7417 | 2013-11-06 | 403.26 | 382.97 | 441.38 | 417.83 | 510.39 | 483.18 | 523.42
| Nov | 6 | 1 | 7418 | 2013-11-06 01:00 | 403.85 | 380.78 | 444.19 | 417.83 | 508.6 | 483.33 | 526.54
| Nov | 6 | 2 | 7419 | 2013-11-06 02:00 | 405.24 | 382.78 | 447.35 | 416.36 | 512.08 | 480.59 | 530.98
| Nov | 6 | 3 | 7420 | 2013-11-06 03:00 | 407.61 | 384.18 | 454.47 | 418.76 | 519.99 | 485.22 | 519.87
| Nov | 6 | 4 | 7421 | 2013-11-06 04:00 | 418.32 | 392.47 | 467.3 | 423.41 | 530.06 | 494.46 | 523.63
| Nov | 6 | 5 | 7422 | 2013-11-06 05:00 | 435.7 | 406.54 | 489.2 | 432.61 | 550.74 | 514.4 | 546.9
| Nov | 6 | 6 | 7423 | 2013-11-06 06:00 | 459.63 | 423.15 | 515.67 | 442.93 | 575.22 | 538.45 | 571.81
| Nov | 6 | 7 | 7424 | 2013-11-06 07:00 | 460.43 | 425.9 | 512.03 | 448.81 | 579.73 | 542.63 | 564.05
| Nov | 6 | 8 | 7425 | 2013-11-06 08:00 | 444.21 | 417.84 | 505.43 | 446.69 | 570.69 | 520.75 | 535.4
| Nov | 6 | 9 | 7426 | 2013-11-06 09:00 | 437.73 | 402.04 | 492.72 | 438.58 | 553.97 | 504.85 | 514.66
| Nov | 6 | 10 | 7427 | 2013-11-06 10:00 | 427.56 | 397.91 | 482.56 | 433.91 | 544.71 | 497.51 | 498.02
| Nov | 6 | 11 | 7428 | 2013-11-06 11:00 | 420.61 | 395.95 | 469.27 | 427.05 | 535.54 | 490.16 | 483.99
| Nov | 6 | 12 | 7429 | 2013-11-06 12:00 | 418.75 | 394.41 | 463.24 | 421.97 | 529.73 | 486.08 | 497.5
| Nov | 6 | 13 | 7430 | 2013-11-06 13:00 | 414.36 | 395.8 | 453.6 | 419.37 | 525.35 | 483.71 | 495.82
| Nov | 6 | 14 | 7431 | 2013-11-06 14:00 | 413.25 | 396.44 | 449.08 | 417.48 | 524.12 | 484.45 | 493.42
| Nov | 6 | 15 | 7432 | 2013-11-06 15:00 | 415.56 | 400.2 | 452.82 | 416.99 | 525.88 | 486.05 | 493.9
| Nov | 6 | 16 | 7433 | 2013-11-06 16:00 | 425.24 | 405.41 | 460.93 | 428.55 | 539.1 | 500 | 511.43
| Nov | 6 | 17 | 7434 | 2013-11-06 17:00 | 435.23 | 423.64 | 466.85 | 443.08 | 563.96 | 511.58 | 532.37
| Nov | 6 | 18 | 7435 | 2013-11-06 18:00 | 435.99 | 421.86 | 465.45 | 446.93 | 567.95 | 516.43 | 536.16
| Nov | 6 | 19 | 7436 | 2013-11-06 19:00 | 430.28 | 420.54 | 461.9 | 447.68 | 566.77 | 517.43 | 538.43
| Nov | 6 | 20 | 7437 | 2013-11-06 20:00 | 423.7 | 425.89 | 458.62 | 445.43 | 560.52 | 513.01 | 542.09
| Nov | 6 | 21 | 7438 | 2013-11-06 21:00 | 416 | 413.01 | 454.26 | 440 | 546.49 | 508.9 | 532.97
| Nov | 6 | 22 | 7439 | 2013-11-06 22:00 | 402.05 | 404.95 | 448.57 | 431.83 | 535.04 | 503.01 | 514.3
| Nov | 6 | 23 | 7440 | 2013-11-06 23:00 | 394.01 | 400.47 | 442.4 | 422.33 | 526.89 | 500.81 | 529.06
| Nov | 7 | 0 | 7441 | 2013-11-07 | 390.07 | 396.96 | 437.18 | 422.38 | 523.8 | 501.37 | 530.79
| Nov | 7 | 1 | 7442 | 2013-11-07 01:00 | 387.71 | 395.31 | 438.96 | 423.62 | 524.99 | 502.79 | 532.31
| Nov | 7 | 2 | 7443 | 2013-11-07 02:00 | 386.84 | 397.21 | 439.93 | 427.09 | 530.72 | 504.36 | 541.45
| Nov | 7 | 3 | 7444 | 2013-11-07 03:00 | 391.73 | 398.07 | 439.58 | 428.52 | 538.06 | 508.88 | 550.76
| Nov | 7 | 4 | 7445 | 2013-11-07 04:00 | 399.27 | 407.49 | 442.78 | 437.12 | 551.32 | 519.01 | 564.19
| Nov | 7 | 5 | 7446 | 2013-11-07 05:00 | 415.94 | 427.33 | 452.38 | 461.23 | 575.27 | 535.04 | 587.43
| Nov | 7 | 6 | 7447 | 2013-11-07 06:00 | 440 | 447.17 | 461.47 | 483.82 | 602.32 | 558.76 | 610.81
| Nov | 7 | 7 | 7448 | 2013-11-07 07:00 | 441.38 | 446.64 | 464.8 | 487.77 | 599.42 | 554.07 | 606.58
| Nov | 7 | 8 | 7449 | 2013-11-07 08:00 | 434.93 | 432.25 | 464.81 | 481.85 | 584.56 | 528.36 | 584.17
| Nov | 7 | 9 | 7450 | 2013-11-07 09:00 | 431.88 | 415.39 | 457.23 | 474.31 | 572.89 | 510.39 | 560.22
| Nov | 7 | 10 | 7451 | 2013-11-07 10:00 | 426.51 | 406.82 | 446.75 | 462.96 | 562.13 | 507.15 | 547.51
| Nov | 7 | 11 | 7452 | 2013-11-07 11:00 | 424.38 | 399.1 | 438.23 | 453.39 | 554.64 | 503.64 | 534.96
| Nov | 7 | 12 | 7453 | 2013-11-07 12:00 | 425.11 | 396.6 | 423.98 | 446.61 | 548.85 | 492.05 | 529.02
| Nov | 7 | 13 | 7454 | 2013-11-07 13:00 | 422.93 | 393.79 | 421.24 | 440.95 | 546.03 | 492.61 | 522.9
| Nov | 7 | 14 | 7455 | 2013-11-07 14:00 | 420.94 | 393.37 | 424.21 | 444.04 | 549.41 | 485.26 | 517.5
| Nov | 7 | 15 | 7456 | 2013-11-07 15:00 | 424.56 | 396.03 | 428.67 | 444.4 | 555.5 | 490.22 | 519.78
| Nov | 7 | 16 | 7457 | 2013-11-07 16:00 | 430.88 | 401.86 | 438.89 | 455.91 | 565.81 | 509.03 | 535.19
| Nov | 7 | 17 | 7458 | 2013-11-07 17:00 | 439.18 | 410.83 | 443.21 | 467.93 | 576.72 | 528.96 | 557.26
| Nov | 7 | 18 | 7459 | 2013-11-07 18:00 | 436.6 | 411.6 | 442.82 | 465.01 | 574.24 | 536.51 | 562.02
| Nov | 7 | 19 | 7460 | 2013-11-07 19:00 | 430.41 | 416.5 | 439.8 | 460.48 | 567.07 | 539.77 | 564.26
| Nov | 7 | 20 | 7461 | 2013-11-07 20:00 | 426.48 | 420.55 | 436.31 | 456.58 | 559.38 | 541.99 | 563.16
| Nov | 7 | 21 | 7462 | 2013-11-07 21:00 | 417.14 | 420.1 | 427.7 | 446.9 | 546.01 | 536.33 | 557.66
| Nov | 7 | 22 | 7463 | 2013-11-07 22:00 | 405.14 | 411.6 | 420.54 | 435.3 | 529.59 | 522.41 | 551.16
| Nov | 7 | 23 | 7464 | 2013-11-07 23:00 | 396.69 | 408.73 | 411.57 | 428.9 | 522.65 | 516.67 | 547.39
| Nov | 8 | 0 | 7465 | 2013-11-08 | 393.04 | 407.69 | 406.18 | 425.49 | 518.06 | 518.05 | 547.96
| Nov | 8 | 1 | 7466 | 2013-11-08 01:00 | 390.15 | 407.46 | 402.06 | 423.87 | 516.57 | 524.52 | 550.46
| Nov | 8 | 2 | 7467 | 2013-11-08 02:00 | 388.54 | 410.56 | 442.82 | 429.1 | 520.94 | 525.61 | 558.59
| Nov | 8 | 3 | 7468 | 2013-11-08 03:00 | 390.24 | 415.42 | 570.61 | 433.78 | 528.31 | 531.91 | 564.84
| Nov | 8 | 4 | 7469 | 2013-11-08 04:00 | 395.92 | 424.22 | 405.57 | 439.53 | 533.81 | 547.5 | 577.76
| Nov | 8 | 5 | 7470 | 2013-11-08 05:00 | 414.26 | 437.24 | 413.98 | 461.44 | 552.02 | 572.3 | 601.63
| Nov | 8 | 6 | 7471 | 2013-11-08 06:00 | 441.41 | 444.8 | 424.07 | 483.05 | 575.61 | 599.23 | 617.51
| Nov | 8 | 7 | 7472 | 2013-11-08 07:00 | 443.21 | 445.14 | 430.86 | 480.07 | 580.4 | 595.59 | 612.75
| Nov | 8 | 8 | 7473 | 2013-11-08 08:00 | 434.92 | 440.23 | 434.13 | 463.57 | 568.31 | 569.37 | 602.82
| Nov | 8 | 9 | 7474 | 2013-11-08 09:00 | 429.36 | 424.88 | 427.63 | 450.83 | 559.33 | 547.97 | 582.35
| Nov | 8 | 10 | 7475 | 2013-11-08 10:00 | 421.27 | 413.75 | 423.07 | 439.26 | 552.37 | 529.08 | 569.07
| Nov | 8 | 11 | 7476 | 2013-11-08 11:00 | 411.8 | 402.9 | 418.28 | 434.66 | 542.96 | 520.47 | 551.62
| Nov | 8 | 12 | 7477 | 2013-11-08 12:00 | 403.94 | 393.91 | 419.21 | 434.23 | 534.18 | 507.76 | 538.9
| Nov | 8 | 13 | 7478 | 2013-11-08 13:00 | 397.24 | 389.06 | 417.02 | 433.61 | 532.1 | 503.31 | 529.32
| Nov | 8 | 14 | 7479 | 2013-11-08 14:00 | 398.5 | 384.11 | 412.91 | 431.41 | 534.24 | 501.17 | 528.52
| Nov | 8 | 15 | 7480 | 2013-11-08 15:00 | 402.02 | 391.35 | 411.6 | 433.89 | 538.15 | 505.38 | 530.05
| Nov | 8 | 16 | 7481 | 2013-11-08 16:00 | 413.65 | 397.13 | 425.81 | 445.48 | 542.92 | 521.28 | 543.91
| Nov | 8 | 17 | 7482 | 2013-11-08 17:00 | 420.68 | 399.55 | 442.03 | 457.52 | 549.13 | 546.67 | 559.49
| Nov | 8 | 18 | 7483 | 2013-11-08 18:00 | 419.31 | 399.53 | 444.09 | 461.17 | 546.72 | 557.02 | 560.75
| Nov | 8 | 19 | 7484 | 2013-11-08 19:00 | 414.74 | 397.85 | 445.13 | 463.17 | 543.66 | 558.63 | 560.52
| Nov | 8 | 20 | 7485 | 2013-11-08 20:00 | 413.98 | 394.81 | 443.27 | 458.98 | 531.73 | 557.27 | 558.72
| Nov | 8 | 21 | 7486 | 2013-11-08 21:00 | 411.84 | 390.96 | 436.84 | 452.65 | 517.09 | 553.86 | 553.99
| Nov | 8 | 22 | 7487 | 2013-11-08 22:00 | 406.51 | 386.8 | 426.39 | 443.38 | 505.1 | 545.96 | 545.39
| Nov | 8 | 23 | 7488 | 2013-11-08 23:00 | 402.72 | 382.14 | 418.46 | 432.27 | 502.66 | 541.75 | 541.68
| Nov | 9 | 0 | 7489 | 2013-11-09 | 399.81 | 378.9 | 413.35 | 428.5 | 498.15 | 544.78 | 539.53
| Nov | 9 | 1 | 7490 | 2013-11-09 01:00 | 399.71 | 378.25 | 409.74 | 428.67 | 497.88 | 544.48 | 541.41
| Nov | 9 | 2 | 7491 | 2013-11-09 02:00 | 400.48 | 378.73 | 408.95 | 434.36 | 496.81 | 543.82 | 543.06
| Nov | 9 | 3 | 7492 | 2013-11-09 03:00 | 404.02 | 379.95 | 413.33 | 439.09 | 502.48 | 550.29 | 542.72
| Nov | 9 | 4 | 7493 | 2013-11-09 04:00 | 410.09 | 384.82 | 420.46 | 444.38 | 506.54 | 558.9 | 547.64
| Nov | 9 | 5 | 7494 | 2013-11-09 05:00 | 423.15 | 392.04 | 440.87 | 466.75 | 525.4 | 575.43 | 556.63
| Nov | 9 | 6 | 7495 | 2013-11-09 06:00 | 435.67 | 400.01 | 461.13 | 491.98 | 551.14 | 595.77 | 564.83
| Nov | 9 | 7 | 7496 | 2013-11-09 07:00 | 440.73 | 404.19 | 469.69 | 491.05 | 556.63 | 598.83 | 568.02
| Nov | 9 | 8 | 7497 | 2013-11-09 08:00 | 438 | 410.2 | 464.23 | 475.63 | 548.35 | 589.06 | 572.71
| Nov | 9 | 9 | 7498 | 2013-11-09 09:00 | 432.89 | 406.51 | 462.47 | 464.93 | 545.63 | 579.84 | 571.42
| Nov | 9 | 10 | 7499 | 2013-11-09 10:00 | 422.74 | 391.3 | 455.65 | 453.21 | 540.67 | 577.36 | 562.4
| Nov | 9 | 11 | 7500 | 2013-11-09 11:00 | 411.46 | 372.97 | 457.04 | 449.14 | 525.54 | 571.56 | 546.97
| Nov | 9 | 12 | 7501 | 2013-11-09 12:00 | 384.44 | 363.28 | 455.61 | 443.19 | 517.36 | 570.24 | 540.04
| Nov | 9 | 13 | 7502 | 2013-11-09 13:00 | 379.85 | 358 | 457.97 | 442.58 | 516.73 | 570.1 | 526.76
| Nov | 9 | 14 | 7503 | 2013-11-09 14:00 | 386.73 | 355.92 | 452.71 | 440.44 | 516.4 | 558.34 | 520.98
| Nov | 9 | 15 | 7504 | 2013-11-09 15:00 | 390.7 | 356.63 | 453.98 | 438.43 | 517.35 | 550.21 | 519.45
| Nov | 9 | 16 | 7505 | 2013-11-09 16:00 | 400.59 | 367.38 | 466.41 | 449.49 | 525.48 | 562.69 | 528.37
| Nov | 9 | 17 | 7506 | 2013-11-09 17:00 | 411.23 | 372.36 | 478.11 | 465.83 | 537.62 | 581.88 | 539.14
| Nov | 9 | 18 | 7507 | 2013-11-09 18:00 | 413.09 | 373.34 | 479.94 | 464.47 | 539.29 | 587.45 | 537.57
| Nov | 9 | 19 | 7508 | 2013-11-09 19:00 | 410.67 | 375.42 | 477.12 | 463.97 | 540.12 | 582.82 | 535.61
| Nov | 9 | 20 | 7509 | 2013-11-09 20:00 | 407.61 | 374.08 | 477.14 | 457.68 | 532.81 | 585.46 | 532.75
| Nov | 9 | 21 | 7510 | 2013-11-09 21:00 | 399.76 | 370.04 | 470.16 | 451.01 | 525.27 | 579.49 | 526.35
| Nov | 9 | 22 | 7511 | 2013-11-09 22:00 | 392.63 | 361.77 | 459.51 | 440.27 | 513.9 | 565.31 | 521.99
| Nov | 9 | 23 | 7512 | 2013-11-09 23:00 | 386.6 | 353.19 | 451.87 | 433.31 | 506.48 | 557.38 | 518.99
| Nov | 10 | 0 | 7513 | 2013-11-10 | 384.91 | 352.13 | 449.56 | 432.79 | 503.81 | 554.72 | 518.63
| Nov | 10 | 1 | 7514 | 2013-11-10 01:00 | 384.9 | 354.23 | 450.66 | 435.11 | 506.63 | 550.17 | 519.65
| Nov | 10 | 2 | 7515 | 2013-11-10 02:00 | 382.88 | 357.06 | 455.72 | 440.25 | 509.53 | 548.89 | 520.11
| Nov | 10 | 3 | 7516 | 2013-11-10 03:00 | 383.07 | 366.7 | 463.24 | 444.12 | 507.55 | 550.35 | 521.11
| Nov | 10 | 4 | 7517 | 2013-11-10 04:00 | 385.11 | 376.95 | 474.19 | 448.45 | 513.78 | 554.68 | 523.8
| Nov | 10 | 5 | 7518 | 2013-11-10 05:00 | 392.77 | 395.18 | 495.48 | 468.49 | 524.36 | 565.81 | 531.19
| Nov | 10 | 6 | 7519 | 2013-11-10 06:00 | 403.31 | 419.21 | 521.55 | 488.05 | 537.28 | 580.49 | 539.97
| Nov | 10 | 7 | 7520 | 2013-11-10 07:00 | 410.85 | 418.29 | 519.45 | 484.64 | 544.73 | 586.39 | 541.95
| Nov | 10 | 8 | 7521 | 2013-11-10 08:00 | 415.52 | 401.1 | 499.63 | 474.27 | 542.01 | 584.95 | 542.84
| Nov | 10 | 9 | 7522 | 2013-11-10 09:00 | 406.97 | 385.31 | 470.05 | 460.09 | 540.11 | 570 | 543.37
| Nov | 10 | 10 | 7523 | 2013-11-10 10:00 | 378.73 | 378.04 | 457.32 | 448.61 | 537.94 | 552.98 | 532.79
| Nov | 10 | 11 | 7524 | 2013-11-10 11:00 | 389.51 | 369.64 | 448.8 | 441.65 | 531.95 | 528.84 | 519.51
| Nov | 10 | 12 | 7525 | 2013-11-10 12:00 | 383.74 | 367.79 | 437.29 | 439.09 | 528.44 | 511.97 | 503.6
| Nov | 10 | 13 | 7526 | 2013-11-10 13:00 | 381.25 | 423.92 | 434.06 | 436 | 521.82 | 500.06 | 490.51
| Nov | 10 | 14 | 7527 | 2013-11-10 14:00 | 380.33 | 421.66 | 434.86 | 437.25 | 517.6 | 495.32 | 485.08
| Nov | 10 | 15 | 7528 | 2013-11-10 15:00 | 370.46 | 365.11 | 442.91 | 439.82 | 518.96 | 497.72 | 492.06
| Nov | 10 | 16 | 7529 | 2013-11-10 16:00 | 378.33 | 383.32 | 462.65 | 448.75 | 528.49 | 520.45 | 507.57
| Nov | 10 | 17 | 7530 | 2013-11-10 17:00 | 386.62 | 400.45 | 477.54 | 461.66 | 530.3 | 540.04 | 525.82
| Nov | 10 | 18 | 7531 | 2013-11-10 18:00 | 385.78 | 400.67 | 475.93 | 459.52 | 527.92 | 543.95 | 528.63
| Nov | 10 | 19 | 7532 | 2013-11-10 19:00 | 385.34 | 398.75 | 473.99 | 460.97 | 524.18 | 549.06 | 530.94
| Nov | 10 | 20 | 7533 | 2013-11-10 20:00 | 383.04 | 398.16 | 471.84 | 458.89 | 516.49 | 552.62 | 534.11
| Nov | 10 | 21 | 7534 | 2013-11-10 21:00 | 377.86 | 390.39 | 466.4 | 449.74 | 507.6 | 549.75 | 530.76
| Nov | 10 | 22 | 7535 | 2013-11-10 22:00 | 369.12 | 383.88 | 455.86 | 438.54 | 494.86 | 542.14 | 526.68
| Nov | 10 | 23 | 7536 | 2013-11-10 23:00 | 362.63 | 380.69 | 448.86 | 431.17 | 486.84 | 538.62 | 526.92
| Nov | 11 | 0 | 7537 | 2013-11-11 | 361.51 | 380.52 | 446.91 | 428.15 | 481.07 | 537.65 | 527.71
| Nov | 11 | 1 | 7538 | 2013-11-11 01:00 | 357.3 | 386.09 | 447.67 | 427.73 | 477.89 | 540.66 | 531.59
| Nov | 11 | 2 | 7539 | 2013-11-11 02:00 | 357.42 | 400.29 | 447.55 | 432.07 | 479.21 | 546.36 | 539.59
| Nov | 11 | 3 | 7540 | 2013-11-11 03:00 | 361.08 | 411.27 | 449.94 | 434.15 | 476.86 | 546.6 | 543.02
| Nov | 11 | 4 | 7541 | 2013-11-11 04:00 | 366.62 | 427.37 | 452.16 | 439.33 | 477.55 | 549.89 | 551.96
| Nov | 11 | 5 | 7542 | 2013-11-11 05:00 | 383.55 | 449.49 | 464.41 | 456.36 | 486.83 | 563.25 | 571.6
| Nov | 11 | 6 | 7543 | 2013-11-11 06:00 | 403.67 | 470.86 | 474.92 | 473.23 | 496.36 | 576.21 | 586.73
| Nov | 11 | 7 | 7544 | 2013-11-11 07:00 | 404.1 | 480.98 | 469.22 | 474.53 | 501.82 | 585.64 | 592.18
| Nov | 11 | 8 | 7545 | 2013-11-11 08:00 | 394.86 | 494.38 | 461.57 | 477.36 | 505.57 | 594.14 | 587.13
| Nov | 11 | 9 | 7546 | 2013-11-11 09:00 | 385.89 | 493.14 | 453.01 | 473.68 | 504.72 | 591.64 | 571.17
| Nov | 11 | 10 | 7547 | 2013-11-11 10:00 | 376.68 | 481.46 | 440.22 | 467.73 | 499.98 | 588.34 | 554.71
| Nov | 11 | 11 | 7548 | 2013-11-11 11:00 | 369.45 | 464.53 | 433.87 | 464.77 | 496.09 | 580.81 | 542.94
| Nov | 11 | 12 | 7549 | 2013-11-11 12:00 | 364.77 | 452.55 | 431.72 | 457.08 | 492 | 571.89 | 536.95
| Nov | 11 | 13 | 7550 | 2013-11-11 13:00 | 359.48 | 445.62 | 429.02 | 455.95 | 487.51 | 561.43 | 525.17
| Nov | 11 | 14 | 7551 | 2013-11-11 14:00 | 357.97 | 448.44 | 431.09 | 456.11 | 484.92 | 553.77 | 523.03
| Nov | 11 | 15 | 7552 | 2013-11-11 15:00 | 363.78 | 453.51 | 441.89 | 457.13 | 485.47 | 548.95 | 525.84
| Nov | 11 | 16 | 7553 | 2013-11-11 16:00 | 376.77 | 468.22 | 453.58 | 465.03 | 494.64 | 563.64 | 538.24
| Nov | 11 | 17 | 7554 | 2013-11-11 17:00 | 380.06 | 489.36 | 463.84 | 471.38 | 505.47 | 578.09 | 548.71
| Nov | 11 | 18 | 7555 | 2013-11-11 18:00 | 378.33 | 497.4 | 468.49 | 468.12 | 504.82 | 579.99 | 548.19
| Nov | 11 | 19 | 7556 | 2013-11-11 19:00 | 376.75 | 495.98 | 464.12 | 466.52 | 502.91 | 580.49 | 550.63
| Nov | 11 | 20 | 7557 | 2013-11-11 20:00 | 374.24 | 491.59 | 461.07 | 461.15 | 499.93 | 584.12 | 550.09
| Nov | 11 | 21 | 7558 | 2013-11-11 21:00 | 366.28 | 480.96 | 454.32 | 452.45 | 494.38 | 576.23 | 545.99
| Nov | 11 | 22 | 7559 | 2013-11-11 22:00 | 353.87 | 466.4 | 437.97 | 442.36 | 485.34 | 567.68 | 538.99
| Nov | 11 | 23 | 7560 | 2013-11-11 23:00 | 348.06 | 460.46 | 433.65 | 433.63 | 479.1 | 566.51 | 534.59
| Nov | 12 | 0 | 7561 | 2013-11-12 | 342.59 | 460.04 | 436.21 | 430.58 | 474.68 | 565.32 | 537.14
| Nov | 12 | 1 | 7562 | 2013-11-12 01:00 | 342.71 | 460.41 | 441.41 | 427.52 | 472.83 | 567.43 | 537.02
| Nov | 12 | 2 | 7563 | 2013-11-12 02:00 | 341.58 | 461.69 | 442.91 | 426.12 | 470.32 | 571.79 | 536.06
| Nov | 12 | 3 | 7564 | 2013-11-12 03:00 | 343.62 | 458.37 | 449.18 | 424.47 | 470.1 | 574.23 | 538.46
| Nov | 12 | 4 | 7565 | 2013-11-12 04:00 | 351.57 | 469.01 | 464.77 | 425.15 | 470.97 | 588.2 | 546.55
| Nov | 12 | 5 | 7566 | 2013-11-12 05:00 | 370.22 | 493.9 | 491.59 | 437.87 | 479.01 | 613.1 | 565.94
| Nov | 12 | 6 | 7567 | 2013-11-12 06:00 | 395.23 | 515.1 | 516.12 | 448.17 | 489.64 | 633.85 | 585.83
| Nov | 12 | 7 | 7568 | 2013-11-12 07:00 | 402.59 | 510.87 | 515.31 | 455.6 | 496.66 | 636.01 | 586.47
| Nov | 12 | 8 | 7569 | 2013-11-12 08:00 | 395.77 | 484.96 | 495.23 | 463.16 | 497.31 | 620.21 | 580.23
| Nov | 12 | 9 | 7570 | 2013-11-12 09:00 | 388.18 | 471.25 | 484.2 | 461.9 | 495.04 | 594.72 | 574.58
| Nov | 12 | 10 | 7571 | 2013-11-12 10:00 | 382.9 | 453.17 | 479.24 | 451.98 | 487.6 | 579.31 | 571.73
| Nov | 12 | 11 | 7572 | 2013-11-12 11:00 | 371.24 | 438.37 | 472.75 | 439.19 | 480.91 | 570.46 | 564.12
| Nov | 12 | 12 | 7573 | 2013-11-12 12:00 | 365.46 | 432.15 | 468.99 | 430.17 | 476.08 | 561.96 | 550.28
| Nov | 12 | 13 | 7574 | 2013-11-12 13:00 | 360.11 | 428.09 | 464.67 | 422.93 | 470.17 | 552.34 | 531.7
| Nov | 12 | 14 | 7575 | 2013-11-12 14:00 | 352.44 | 428.67 | 463.44 | 419.22 | 469.35 | 549.03 | 524.58
| Nov | 12 | 15 | 7576 | 2013-11-12 15:00 | 354.76 | 435.63 | 463.6 | 418.13 | 472.69 | 563.57 | 530.4
| Nov | 12 | 16 | 7577 | 2013-11-12 16:00 | 367.72 | 461.14 | 477.11 | 430.37 | 484.36 | 581.15 | 554.66
| Nov | 12 | 17 | 7578 | 2013-11-12 17:00 | 377.42 | 482.95 | 487.71 | 442.3 | 493.82 | 597.84 | 567.87
| Nov | 12 | 18 | 7579 | 2013-11-12 18:00 | 377.82 | 488.67 | 481.51 | 442.54 | 491.04 | 603.89 | 568.8
| Nov | 12 | 19 | 7580 | 2013-11-12 19:00 | 375.45 | 488.95 | 472.82 | 439.64 | 490.06 | 601.61 | 570.08
| Nov | 12 | 20 | 7581 | 2013-11-12 20:00 | 374.96 | 489.03 | 466.33 | 439.56 | 488.5 | 600.89 | 567.34
| Nov | 12 | 21 | 7582 | 2013-11-12 21:00 | 369.2 | 476.8 | 454.42 | 433.86 | 480.91 | 588.02 | 558.47
| Nov | 12 | 22 | 7583 | 2013-11-12 22:00 | 358.14 | 463.04 | 440.47 | 428.93 | 471.92 | 578.28 | 545.88
| Nov | 12 | 23 | 7584 | 2013-11-12 23:00 | 351.6 | 458.74 | 430.81 | 425.29 | 464.89 | 547.96 | 537.82
| Nov | 13 | 0 | 7585 | 2013-11-13 | 352.03 | 459.01 | 424.95 | 424.53 | 459.94 | 543.67 | 532.43
| Nov | 13 | 1 | 7586 | 2013-11-13 01:00 | 352.81 | 461.44 | 419.93 | 425.34 | 459.23 | 549.93 | 528.53
| Nov | 13 | 2 | 7587 | 2013-11-13 02:00 | 354.33 | 465.85 | 418.37 | 429.98 | 459.78 | 559.65 | 532.42
| Nov | 13 | 3 | 7588 | 2013-11-13 03:00 | 354.18 | 476.03 | 418.13 | 433.78 | 467.5 | 565.78 | 533.93
| Nov | 13 | 4 | 7589 | 2013-11-13 04:00 | 362.15 | 485.92 | 423.51 | 436.07 | 476.21 | 576.64 | 543.52
| Nov | 13 | 5 | 7590 | 2013-11-13 05:00 | 381.17 | 505.39 | 437.26 | 443.82 | 493.9 | 602.6 | 568.33
| Nov | 13 | 6 | 7591 | 2013-11-13 06:00 | 405.24 | 528.52 | 455.69 | 453.3 | 516.23 | 630.92 | 590.85
| Nov | 13 | 7 | 7592 | 2013-11-13 07:00 | 410.46 | 528.32 | 448.6 | 457.49 | 524.24 | 636.93 | 586.23
| Nov | 13 | 8 | 7593 | 2013-11-13 08:00 | 400.16 | 502.53 | 437.49 | 465.52 | 515.78 | 622.58 | 575.35
| Nov | 13 | 9 | 7594 | 2013-11-13 09:00 | 394.93 | 484.94 | 428.66 | 466 | 511.57 | 610.81 | 567.18
| Nov | 13 | 10 | 7595 | 2013-11-13 10:00 | 385.45 | 474.83 | 420.98 | 464.44 | 508.64 | 599.82 | 563.07
| Nov | 13 | 11 | 7596 | 2013-11-13 11:00 | 379.19 | 472.81 | 417.76 | 460.79 | 501.27 | 591.66 | 553.3
| Nov | 13 | 12 | 7597 | 2013-11-13 12:00 | 368.72 | 466.56 | 414.17 | 455.57 | 496.36 | 591.55 | 548.68
| Nov | 13 | 13 | 7598 | 2013-11-13 13:00 | 359.65 | 469.66 | 411.37 | 451.83 | 483.14 | 593.65 | 545.75
| Nov | 13 | 14 | 7599 | 2013-11-13 14:00 | 356.66 | 468.19 | 412.27 | 452.54 | 484.77 | 594.71 | 542.68
| Nov | 13 | 15 | 7600 | 2013-11-13 15:00 | 361.31 | 476.57 | 410.88 | 455.82 | 485.5 | 601.97 | 547.96
| Nov | 13 | 16 | 7601 | 2013-11-13 16:00 | 377.62 | 489.16 | 418.97 | 462.52 | 506.29 | 612.95 | 556.29
| Nov | 13 | 17 | 7602 | 2013-11-13 17:00 | 391.55 | 497.48 | 429.52 | 467.9 | 519.11 | 616.21 | 558.78
| Nov | 13 | 18 | 7603 | 2013-11-13 18:00 | 393.07 | 497.67 | 428.87 | 465.24 | 519.92 | 611.86 | 556.43
| Nov | 13 | 19 | 7604 | 2013-11-13 19:00 | 389.4 | 488.33 | 426.92 | 464.15 | 515.47 | 611.24 | 552.35
| Nov | 13 | 20 | 7605 | 2013-11-13 20:00 | 385.41 | 490.79 | 425.25 | 458.16 | 507.94 | 603.13 | 546.22
| Nov | 13 | 21 | 7606 | 2013-11-13 21:00 | 378.02 | 478.11 | 418.72 | 452.16 | 497.17 | 589.19 | 534.61
| Nov | 13 | 22 | 7607 | 2013-11-13 22:00 | 367.01 | 467.72 | 409.5 | 441.51 | 483.12 | 572.15 | 521.64
| Nov | 13 | 23 | 7608 | 2013-11-13 23:00 | 360.23 | 469.75 | 404.39 | 433.95 | 474.48 | 560.94 | 515.71
| Nov | 14 | 0 | 7609 | 2013-11-14 | 356.89 | 475.84 | 395.78 | 429.62 | 468.22 | 559.08 | 512.46
| Nov | 14 | 1 | 7610 | 2013-11-14 01:00 | 356.63 | 481.86 | 392.08 | 426.16 | 465.97 | 559.72 | 515.4
| Nov | 14 | 2 | 7611 | 2013-11-14 02:00 | 357.85 | 490.06 | 390.12 | 430.8 | 470.07 | 561.01 | 514.51
| Nov | 14 | 3 | 7612 | 2013-11-14 03:00 | 361.51 | 488.36 | 391.5 | 433.76 | 474.91 | 564.89 | 518.21
| Nov | 14 | 4 | 7613 | 2013-11-14 04:00 | 371.83 | 498.12 | 391.52 | 441.91 | 476.27 | 573.41 | 526.24
| Nov | 14 | 5 | 7614 | 2013-11-14 05:00 | 394.85 | 520.93 | 399.36 | 456.43 | 485.04 | 595.78 | 544.47
| Nov | 14 | 6 | 7615 | 2013-11-14 06:00 | 417.71 | 548.25 | 406.08 | 477.45 | 512.36 | 617.45 | 545.95
| Nov | 14 | 7 | 7616 | 2013-11-14 07:00 | 423.87 | 554.16 | 411.37 | 483.11 | 515.69 | 622.58 | 541.94
| Nov | 14 | 8 | 7617 | 2013-11-14 08:00 | 411.96 | 530.54 | 417.34 | 482.75 | 491.2 | 612.87 | 530.56
| Nov | 14 | 9 | 7618 | 2013-11-14 09:00 | 403.61 | 503.27 | 421.7 | 464.06 | 473.62 | 609.35 | 530.53
| Nov | 14 | 10 | 7619 | 2013-11-14 10:00 | 395.04 | 484.88 | 420.29 | 460.92 | 467.4 | 607.25 | 526.65
| Nov | 14 | 11 | 7620 | 2013-11-14 11:00 | 385.72 | 469.71 | 415.63 | 453.08 | 459.1 | 605.42 | 524.28
| Nov | 14 | 12 | 7621 | 2013-11-14 12:00 | 375.76 | 456.66 | 402.48 | 449.42 | 448.55 | 599.24 | 534.55
| Nov | 14 | 13 | 7622 | 2013-11-14 13:00 | 372.83 | 425.96 | 393.04 | 450.42 | 455.39 | 592.96 | 541.73
| Nov | 14 | 14 | 7623 | 2013-11-14 14:00 | 369.13 | 420.98 | 390.35 | 450.27 | 460.06 | 586.21 | 547.42
| Nov | 14 | 15 | 7624 | 2013-11-14 15:00 | 364.25 | 438.21 | 393.54 | 456.14 | 464.86 | 587.76 | 547.35
| Nov | 14 | 16 | 7625 | 2013-11-14 16:00 | 383.42 | 474.98 | 403.88 | 467.18 | 483.23 | 599.53 | 556.84
| Nov | 14 | 17 | 7626 | 2013-11-14 17:00 | 403.47 | 499.78 | 410.5 | 478.46 | 493.09 | 606.78 | 561.53
| Nov | 14 | 18 | 7627 | 2013-11-14 18:00 | 407.3 | 506.12 | 410.76 | 479.39 | 494.85 | 606.57 | 557.36
| Nov | 14 | 19 | 7628 | 2013-11-14 19:00 | 410.54 | 508.54 | 414.94 | 479.15 | 493.15 | 601.83 | 553.59
| Nov | 14 | 20 | 7629 | 2013-11-14 20:00 | 410.6 | 509.41 | 414.47 | 474.56 | 498.22 | 594.79 | 547.66
| Nov | 14 | 21 | 7630 | 2013-11-14 21:00 | 401.87 | 504.02 | 409.44 | 462.33 | 498.19 | 582.75 | 536.21
| Nov | 14 | 22 | 7631 | 2013-11-14 22:00 | 390.62 | 496.57 | 401.39 | 447.04 | 489.82 | 566.87 | 521.73
| Nov | 14 | 23 | 7632 | 2013-11-14 23:00 | 384.1 | 497.24 | 384.13 | 439.61 | 482.14 | 554.2 | 512.19
| Nov | 15 | 0 | 7633 | 2013-11-15 | 384.28 | 499.87 | 380.78 | 435.57 | 476.25 | 553.8 | 508.85
| Nov | 15 | 1 | 7634 | 2013-11-15 01:00 | 385.81 | 503.94 | 379.67 | 434.27 | 471.76 | 555.3 | 504.85
| Nov | 15 | 2 | 7635 | 2013-11-15 02:00 | 389.21 | 509.76 | 380.47 | 437.59 | 472.47 | 554.74 | 507.33
| Nov | 15 | 3 | 7636 | 2013-11-15 03:00 | 391.78 | 512.24 | 381.88 | 440.6 | 475.54 | 551.68 | 513.29
| Nov | 15 | 4 | 7637 | 2013-11-15 04:00 | 402.3 | 522.99 | 383.36 | 442.59 | 484.86 | 563.19 | 519.22
| Nov | 15 | 5 | 7638 | 2013-11-15 05:00 | 421.09 | 537.08 | 390.71 | 460.84 | 497.32 | 584.64 | 539.96
| Nov | 15 | 6 | 7639 | 2013-11-15 06:00 | 441.42 | 551.65 | 399.77 | 480.66 | 517.75 | 608.11 | 562.32
| Nov | 15 | 7 | 7640 | 2013-11-15 07:00 | 440.38 | 553.87 | 403.67 | 484.41 | 520.11 | 608.74 | 560.14
| Nov | 15 | 8 | 7641 | 2013-11-15 08:00 | 435.21 | 539.16 | 410.09 | 475.48 | 512.13 | 590.02 | 556.89
| Nov | 15 | 9 | 7642 | 2013-11-15 09:00 | 443.13 | 516.68 | 413.45 | 468.18 | 502.32 | 572.68 | 554.96
| Nov | 15 | 10 | 7643 | 2013-11-15 10:00 | 439.56 | 494.22 | 417.51 | 452.71 | 491.52 | 565.9 | 551.51
| Nov | 15 | 11 | 7644 | 2013-11-15 11:00 | 433.96 | 476.34 | 421.38 | 446.02 | 485.36 | 556.19 | 545.92
| Nov | 15 | 12 | 7645 | 2013-11-15 12:00 | 434.22 | 460.91 | 419.87 | 443.57 | 474.1 | 546.33 | 535.83
| Nov | 15 | 13 | 7646 | 2013-11-15 13:00 | 432.41 | 448.76 | 416.25 | 443.75 | 469.78 | 537.11 | 531.78
| Nov | 15 | 14 | 7647 | 2013-11-15 14:00 | 429.57 | 443.36 | 414.76 | 438.24 | 467.86 | 529.63 | 526.73
| Nov | 15 | 15 | 7648 | 2013-11-15 15:00 | 429.37 | 448.85 | 416.43 | 442.39 | 477.11 | 533.72 | 522.5
| Nov | 15 | 16 | 7649 | 2013-11-15 16:00 | 436.07 | 473.33 | 430.8 | 456.49 | 487.65 | 549.04 | 532.28
| Nov | 15 | 17 | 7650 | 2013-11-15 17:00 | 436.02 | 492.15 | 438.11 | 472.86 | 496.07 | 563.48 | 544.15
| Nov | 15 | 18 | 7651 | 2013-11-15 18:00 | 431.26 | 499.24 | 439.43 | 474.16 | 494.46 | 564.31 | 542.74
| Nov | 15 | 19 | 7652 | 2013-11-15 19:00 | 422.14 | 505.87 | 440.8 | 478.01 | 492.87 | 563.3 | 540.48
| Nov | 15 | 20 | 7653 | 2013-11-15 20:00 | 417.3 | 510.35 | 440.06 | 471.47 | 490.07 | 559.03 | 538.11
| Nov | 15 | 21 | 7654 | 2013-11-15 21:00 | 411.31 | 508.81 | 440.16 | 468.6 | 484.16 | 548.7 | 528.19
| Nov | 15 | 22 | 7655 | 2013-11-15 22:00 | 399 | 505 | 431.86 | 456 | 470.71 | 539.7 | 522.78
| Nov | 15 | 23 | 7656 | 2013-11-15 23:00 | 393.54 | 504.91 | 422.06 | 449.82 | 462.62 | 533.2 | 520.49
| Nov | 16 | 0 | 7657 | 2013-11-16 | 389.41 | 506.66 | 412.46 | 445.81 | 462.06 | 527.73 | 517.42
| Nov | 16 | 1 | 7658 | 2013-11-16 01:00 | 388.2 | 510.53 | 408.87 | 448.06 | 461.65 | 524.92 | 516.82
| Nov | 16 | 2 | 7659 | 2013-11-16 02:00 | 386.45 | 517.36 | 414.19 | 452.15 | 463.03 | 530.53 | 520.5
| Nov | 16 | 3 | 7660 | 2013-11-16 03:00 | 389.89 | 521.67 | 419.05 | 456.09 | 470.02 | 534.4 | 521.41
| Nov | 16 | 4 | 7661 | 2013-11-16 04:00 | 397.73 | 528.44 | 428.5 | 462.47 | 477.27 | 539.53 | 520.04
| Nov | 16 | 5 | 7662 | 2013-11-16 05:00 | 409.82 | 540.29 | 453.18 | 485.02 | 495.11 | 556.27 | 527.39
| Nov | 16 | 6 | 7663 | 2013-11-16 06:00 | 421.39 | 553.94 | 480.49 | 510.75 | 522.71 | 576.45 | 537.93
| Nov | 16 | 7 | 7664 | 2013-11-16 07:00 | 425.55 | 560.24 | 485.03 | 512.55 | 526.06 | 576.05 | 539.45
| Nov | 16 | 8 | 7665 | 2013-11-16 08:00 | 420.03 | 552.28 | 458.25 | 494.55 | 502.77 | 569.3 | 538.75
| Nov | 16 | 9 | 7666 | 2013-11-16 09:00 | 403.79 | 533.03 | 433.83 | 475.49 | 485.12 | 559.33 | 534.23
| Nov | 16 | 10 | 7667 | 2013-11-16 10:00 | 391.36 | 508.36 | 413.25 | 466.16 | 473.75 | 549.48 | 522.23
| Nov | 16 | 11 | 7668 | 2013-11-16 11:00 | 384.13 | 487.58 | 408.3 | 456.62 | 465.93 | 537.77 | 512.35
| Nov | 16 | 12 | 7669 | 2013-11-16 12:00 | 376.55 | 471.28 | 409.65 | 448.97 | 459.41 | 528.61 | 499.09
| Nov | 16 | 13 | 7670 | 2013-11-16 13:00 | 370.65 | 460.07 | 415.23 | 450.6 | 452.36 | 518.57 | 490.27
| Nov | 16 | 14 | 7671 | 2013-11-16 14:00 | 371.21 | 454.42 | 419.85 | 447.93 | 445.97 | 514.96 | 494.12
| Nov | 16 | 15 | 7672 | 2013-11-16 15:00 | 376.23 | 459.81 | 422.99 | 451.34 | 443.05 | 518.86 | 502.81
| Nov | 16 | 16 | 7673 | 2013-11-16 16:00 | 391.63 | 486.81 | 437.5 | 473.63 | 465.77 | 532.9 | 512.08
| Nov | 16 | 17 | 7674 | 2013-11-16 17:00 | 394.12 | 509.85 | 448.51 | 488.87 | 476.01 | 540.69 | 518.8
| Nov | 16 | 18 | 7675 | 2013-11-16 18:00 | 349.01 | 515.08 | 450.04 | 492.79 | 480.08 | 546.68 | 518.09
| Nov | 16 | 19 | 7676 | 2013-11-16 19:00 | 396.84 | 519.41 | 449.99 | 494.67 | 479.85 | 547.86 | 512.65
| Nov | 16 | 20 | 7677 | 2013-11-16 20:00 | 398.01 | 520.9 | 444.98 | 497.49 | 482.54 | 551.1 | 509.76
| Nov | 16 | 21 | 7678 | 2013-11-16 21:00 | 396.34 | 517 | 431.32 | 490.75 | 487.37 | 548.4 | 505.22
| Nov | 16 | 22 | 7679 | 2013-11-16 22:00 | 395.36 | 508.55 | 419.91 | 479.18 | 477.32 | 542.83 | 499.56
| Nov | 16 | 23 | 7680 | 2013-11-16 23:00 | 392.38 | 505.2 | 404.31 | 469.36 | 474.29 | 538.31 | 495.15
| Nov | 17 | 0 | 7681 | 2013-11-17 | 389.82 | 507.68 | 400.5 | 468.53 | 472.1 | 538.32 | 494.83
| Nov | 17 | 1 | 7682 | 2013-11-17 01:00 | 388.85 | 494.86 | 395.68 | 473.38 | 472.24 | 537.22 | 495.87
| Nov | 17 | 2 | 7683 | 2013-11-17 02:00 | 388.92 | 497.8 | 392.14 | 484.05 | 474.61 | 542.57 | 495.4
| Nov | 17 | 3 | 7684 | 2013-11-17 03:00 | 392.25 | 513.86 | 394.11 | 491.66 | 479.24 | 541.91 | 496.24
| Nov | 17 | 4 | 7685 | 2013-11-17 04:00 | 395.85 | 534.71 | 406.37 | 501.19 | 491.84 | 547.06 | 496.87
| Nov | 17 | 5 | 7686 | 2013-11-17 05:00 | 402.33 | 564.71 | 422.8 | 526.32 | 508.73 | 558.68 | 502.57
| Nov | 17 | 6 | 7687 | 2013-11-17 06:00 | 413.24 | 592.64 | 440.72 | 552.37 | 532.29 | 574.14 | 509.65
| Nov | 17 | 7 | 7688 | 2013-11-17 07:00 | 418.88 | 594.54 | 408.34 | 550.54 | 534.1 | 579.5 | 516.17
| Nov | 17 | 8 | 7689 | 2013-11-17 08:00 | 422.51 | 571.93 | 385.54 | 533.71 | 507.47 | 565.82 | 520.24
| Nov | 17 | 9 | 7690 | 2013-11-17 09:00 | 415.44 | 541.44 | 378.18 | 514.4 | 493.73 | 546.81 | 523.03
| Nov | 17 | 10 | 7691 | 2013-11-17 10:00 | 401.97 | 521.73 | 369.13 | 507.86 | 477.38 | 535.06 | 517.58
| Nov | 17 | 11 | 7692 | 2013-11-17 11:00 | 393.4 | 504.55 | 362.24 | 501.86 | 468.68 | 520.27 | 500.09
| Nov | 17 | 12 | 7693 | 2013-11-17 12:00 | 388.45 | 490.36 | 377.6 | 495.4 | 448.25 | 508.4 | 486.36
| Nov | 17 | 13 | 7694 | 2013-11-17 13:00 | 382.27 | 480.45 | 394.36 | 486.49 | 438.34 | 499.81 | 476.7
| Nov | 17 | 14 | 7695 | 2013-11-17 14:00 | 378.96 | 474.57 | 392.97 | 481.79 | 444.74 | 495.93 | 471.87
| Nov | 17 | 15 | 7696 | 2013-11-17 15:00 | 377.81 | 481.48 | 396.32 | 490.13 | 464.5 | 498.62 | 473.82
| Nov | 17 | 16 | 7697 | 2013-11-17 16:00 | 389.18 | 511.98 | 403.85 | 508.99 | 485.22 | 520.54 | 488.86
| Nov | 17 | 17 | 7698 | 2013-11-17 17:00 | 399.42 | 534.18 | 408.02 | 525.2 | 498.02 | 539.13 | 503.19
| Nov | 17 | 18 | 7699 | 2013-11-17 18:00 | 396.54 | 542.62 | 409.81 | 527.05 | 495.7 | 545.77 | 506.66
| Nov | 17 | 19 | 7700 | 2013-11-17 19:00 | 395.29 | 544.53 | 415.67 | 526.43 | 493.33 | 549.04 | 509.04
| Nov | 17 | 20 | 7701 | 2013-11-17 20:00 | 392.28 | 547.06 | 417.1 | 527.44 | 492.18 | 555.08 | 508.96
| Nov | 17 | 21 | 7702 | 2013-11-17 21:00 | 384.3 | 538.49 | 413 | 519.04 | 487.28 | 554.13 | 505.05
| Nov | 17 | 22 | 7703 | 2013-11-17 22:00 | 375.22 | 528.43 | 402.24 | 506.62 | 480.03 | 549.96 | 498.08
| Nov | 17 | 23 | 7704 | 2013-11-17 23:00 | 367.37 | 524.17 | 397.42 | 498.67 | 470.79 | 548.97 | 497.34
| Nov | 18 | 0 | 7705 | 2013-11-18 | 364 | 525.99 | 395.76 | 494.27 | 466.56 | 551.23 | 499.11
| Nov | 18 | 1 | 7706 | 2013-11-18 01:00 | 363.57 | 529.5 | 395.8 | 494.08 | 464.39 | 554.03 | 503.01
| Nov | 18 | 2 | 7707 | 2013-11-18 02:00 | 363.73 | 535.72 | 400.11 | 498.04 | 463.04 | 559.14 | 510.89
| Nov | 18 | 3 | 7708 | 2013-11-18 03:00 | 367.29 | 543.2 | 407.06 | 503.51 | 465.99 | 561.44 | 517.47
| Nov | 18 | 4 | 7709 | 2013-11-18 04:00 | 375.68 | 559.58 | 418.71 | 511.88 | 471.37 | 573.32 | 526.6
| Nov | 18 | 5 | 7710 | 2013-11-18 05:00 | 391.57 | 581.55 | 443.94 | 530.21 | 482.63 | 585.95 | 543.89
| Nov | 18 | 6 | 7711 | 2013-11-18 06:00 | 410.55 | 610.95 | 466.69 | 554.78 | 499.87 | 595.51 | 568.02
| Nov | 18 | 7 | 7712 | 2013-11-18 07:00 | 420.08 | 610.35 | 466.09 | 553.73 | 507.31 | 590.8 | 571.5
| Nov | 18 | 8 | 7713 | 2013-11-18 08:00 | 411.3 | 594.01 | 443.82 | 546.49 | 507.4 | 576.11 | 563.78
| Nov | 18 | 9 | 7714 | 2013-11-18 09:00 | 392.55 | 577.07 | 419.73 | 537.29 | 491.26 | 559.99 | 554
| Nov | 18 | 10 | 7715 | 2013-11-18 10:00 | 387.24 | 548.41 | 406.26 | 527.11 | 475.18 | 547.46 | 546.72
| Nov | 18 | 11 | 7716 | 2013-11-18 11:00 | 378.92 | 534.65 | 398.04 | 517.35 | 459.49 | 504.11 | 541.04
| Nov | 18 | 12 | 7717 | 2013-11-18 12:00 | 374.84 | 521.7 | 400.13 | 512.18 | 449.51 | 473.89 | 535.1
| Nov | 18 | 13 | 7718 | 2013-11-18 13:00 | 386.65 | 515.5 | 406.98 | 507.79 | 443.84 | 467.04 | 530.61
| Nov | 18 | 14 | 7719 | 2013-11-18 14:00 | 393.55 | 517.58 | 403.07 | 504.59 | 441.39 | 507.25 | 531.6
| Nov | 18 | 15 | 7720 | 2013-11-18 15:00 | 396.9 | 524.29 | 412.71 | 508.29 | 446.32 | 507.73 | 534.05
| Nov | 18 | 16 | 7721 | 2013-11-18 16:00 | 404.8 | 548 | 430.3 | 516.68 | 467.52 | 529.12 | 540.49
| Nov | 18 | 17 | 7722 | 2013-11-18 17:00 | 411.44 | 558.52 | 443.99 | 517.92 | 485.65 | 552.01 | 544.71
| Nov | 18 | 18 | 7723 | 2013-11-18 18:00 | 413.11 | 561.28 | 445.68 | 511.95 | 492.71 | 560.47 | 539.06
| Nov | 18 | 19 | 7724 | 2013-11-18 19:00 | 411.88 | 559.19 | 444.2 | 506.31 | 489.99 | 566.84 | 534.49
| Nov | 18 | 20 | 7725 | 2013-11-18 20:00 | 406.18 | 556.8 | 436.85 | 501.48 | 488.9 | 567.69 | 526.13
| Nov | 18 | 21 | 7726 | 2013-11-18 21:00 | 395.21 | 545.3 | 427.14 | 494.21 | 488.28 | 564.25 | 515.6
| Nov | 18 | 22 | 7727 | 2013-11-18 22:00 | 381.17 | 531.29 | 413.08 | 483.42 | 486.24 | 560.27 | 504.34
| Nov | 18 | 23 | 7728 | 2013-11-18 23:00 | 375.65 | 519.95 | 402.76 | 473.97 | 481.04 | 560.33 | 492.73
| Nov | 19 | 0 | 7729 | 2013-11-19 | 375.75 | 516.48 | 397.73 | 470.49 | 476.87 | 561.35 | 491.39
| Nov | 19 | 1 | 7730 | 2013-11-19 01:00 | 370.99 | 519.23 | 397.16 | 470.15 | 476.97 | 564.24 | 494.87
| Nov | 19 | 2 | 7731 | 2013-11-19 02:00 | 369.24 | 524 | 400.12 | 470.64 | 482.75 | 569.97 | 500.03
| Nov | 19 | 3 | 7732 | 2013-11-19 03:00 | 373.1 | 534.18 | 405.06 | 473.27 | 488.76 | 573.88 | 507.86
| Nov | 19 | 4 | 7733 | 2013-11-19 04:00 | 380.39 | 543.92 | 412.51 | 473.66 | 496.94 | 586.26 | 515.65
| Nov | 19 | 5 | 7734 | 2013-11-19 05:00 | 400.07 | 564.92 | 430.73 | 482.82 | 510.28 | 608.94 | 533.84
| Nov | 19 | 6 | 7735 | 2013-11-19 06:00 | 422.88 | 590.22 | 455.73 | 491.38 | 524.07 | 638.57 | 556.47
| Nov | 19 | 7 | 7736 | 2013-11-19 07:00 | 422.08 | 591 | 457.61 | 500.43 | 530.12 | 640.34 | 555.44
| Nov | 19 | 8 | 7737 | 2013-11-19 08:00 | 406.29 | 581.17 | 450.69 | 505.03 | 533.07 | 612.71 | 545.61
| Nov | 19 | 9 | 7738 | 2013-11-19 09:00 | 396.79 | 571.94 | 443.92 | 505.38 | 528.07 | 583.73 | 532.55
| Nov | 19 | 10 | 7739 | 2013-11-19 10:00 | 388.15 | 562.51 | 439.43 | 500.65 | 518.44 | 558.37 | 523.96
| Nov | 19 | 11 | 7740 | 2013-11-19 11:00 | 382.69 | 549.91 | 434.48 | 491.31 | 507.67 | 540.1 | 510.42
| Nov | 19 | 12 | 7741 | 2013-11-19 12:00 | 376.99 | 537.29 | 438.64 | 472.37 | 496.5 | 526.89 | 505.71
| Nov | 19 | 13 | 7742 | 2013-11-19 13:00 | 378.1 | 522.36 | 432.22 | 463.08 | 489.79 | 511.56 | 502.75
| Nov | 19 | 14 | 7743 | 2013-11-19 14:00 | 384.04 | 500.97 | 431.19 | 460.7 | 490.89 | 507.28 | 503.88
| Nov | 19 | 15 | 7744 | 2013-11-19 15:00 | 389.12 | 507.63 | 430.86 | 464.82 | 494.96 | 516.66 | 501.17
| Nov | 19 | 16 | 7745 | 2013-11-19 16:00 | 406.45 | 536.55 | 453.63 | 479.38 | 503.16 | 543.94 | 516.54
| Nov | 19 | 17 | 7746 | 2013-11-19 17:00 | 419.35 | 545.85 | 475.19 | 485.65 | 505.05 | 559.73 | 529.42
| Nov | 19 | 18 | 7747 | 2013-11-19 18:00 | 422.63 | 542.84 | 483.12 | 485.5 | 501.65 | 568.44 | 535.84
| Nov | 19 | 19 | 7748 | 2013-11-19 19:00 | 423.06 | 540.3 | 481.57 | 484.81 | 500.14 | 570.95 | 540.26
| Nov | 19 | 20 | 7749 | 2013-11-19 20:00 | 420.58 | 531.48 | 481.67 | 482.26 | 492.72 | 572.55 | 536.86
| Nov | 19 | 21 | 7750 | 2013-11-19 21:00 | 414.01 | 515.92 | 474.42 | 475.58 | 482.86 | 566.2 | 530.64
| Nov | 19 | 22 | 7751 | 2013-11-19 22:00 | 408.11 | 508.59 | 472.03 | 465.52 | 475.57 | 555.55 | 521.19
| Nov | 19 | 23 | 7752 | 2013-11-19 23:00 | 400.44 | 501.49 | 467.11 | 460.15 | 468.08 | 551.45 | 517
| Nov | 20 | 0 | 7753 | 2013-11-20 | 401.69 | 496.46 | 469.35 | 460.34 | 465.43 | 554.47 | 515.64
| Nov | 20 | 1 | 7754 | 2013-11-20 01:00 | 407.79 | 497.26 | 472.16 | 459.94 | 465.38 | 560.65 | 513.61
| Nov | 20 | 2 | 7755 | 2013-11-20 02:00 | 412.13 | 497.4 | 477.07 | 462.13 | 463.76 | 565.84 | 517
| Nov | 20 | 3 | 7756 | 2013-11-20 03:00 | 419.73 | 499.29 | 481.21 | 466.98 | 465.29 | 568.46 | 523.31
| Nov | 20 | 4 | 7757 | 2013-11-20 04:00 | 437.78 | 510.2 | 497.59 | 468.11 | 472.51 | 579.28 | 533.95
| Nov | 20 | 5 | 7758 | 2013-11-20 05:00 | 466.36 | 534.36 | 520.5 | 477.36 | 488.39 | 601.77 | 555.4
| Nov | 20 | 6 | 7759 | 2013-11-20 06:00 | 500.31 | 558.67 | 547.28 | 486.27 | 511.35 | 625.36 | 580.11
| Nov | 20 | 7 | 7760 | 2013-11-20 07:00 | 511.15 | 559.69 | 547.44 | 494.85 | 520.01 | 630.27 | 576.24
| Nov | 20 | 8 | 7761 | 2013-11-20 08:00 | 489.83 | 546.18 | 526.75 | 497.43 | 514.98 | 608.59 | 552.48
| Nov | 20 | 9 | 7762 | 2013-11-20 09:00 | 473.6 | 530.29 | 481.48 | 494.93 | 506.54 | 586.41 | 535.03
| Nov | 20 | 10 | 7763 | 2013-11-20 10:00 | 460.16 | 522.13 | 458.41 | 486.84 | 496.84 | 563.13 | 524.06
| Nov | 20 | 11 | 7764 | 2013-11-20 11:00 | 448.44 | 545.34 | 439.05 | 475.22 | 489.16 | 541.98 | 514.86
| Nov | 20 | 12 | 7765 | 2013-11-20 12:00 | 436.52 | 494.94 | 427.05 | 466.95 | 480.17 | 533.77 | 506.48
| Nov | 20 | 13 | 7766 | 2013-11-20 13:00 | 427.98 | 500.82 | 419.99 | 465.76 | 471.82 | 518.87 | 500.82
| Nov | 20 | 14 | 7767 | 2013-11-20 14:00 | 428.74 | 490.44 | 416.7 | 460.77 | 462.99 | 516.45 | 495.55
| Nov | 20 | 15 | 7768 | 2013-11-20 15:00 | 436.65 | 503.44 | 422.72 | 461.43 | 463.56 | 524.27 | 500.18
| Nov | 20 | 16 | 7769 | 2013-11-20 16:00 | 463.44 | 516.85 | 449.51 | 469.31 | 485.88 | 548.85 | 522.34
| Nov | 20 | 17 | 7770 | 2013-11-20 17:00 | 483.02 | 526.15 | 468.88 | 477.25 | 497.44 | 564.58 | 539.56
| Nov | 20 | 18 | 7771 | 2013-11-20 18:00 | 491 | 525.7 | 480.9 | 477.55 | 497.6 | 569.46 | 544.13
| Nov | 20 | 19 | 7772 | 2013-11-20 19:00 | 493.16 | 521.1 | 489.59 | 479.08 | 500.26 | 575.24 | 545.78
| Nov | 20 | 20 | 7773 | 2013-11-20 20:00 | 493.52 | 513.13 | 494.7 | 481.11 | 501.13 | 570.78 | 546.39
| Nov | 20 | 21 | 7774 | 2013-11-20 21:00 | 487.08 | 505.63 | 495.03 | 475.62 | 495.76 | 569.9 | 543.75
| Nov | 20 | 22 | 7775 | 2013-11-20 22:00 | 474.85 | 492.45 | 491.06 | 468.52 | 486.08 | 558.59 | 535.72
| Nov | 20 | 23 | 7776 | 2013-11-20 23:00 | 464.96 | 488.22 | 488.95 | 461.79 | 480.03 | 553.98 | 535.98
| Nov | 21 | 0 | 7777 | 2013-11-21 | 467.16 | 489.22 | 486.27 | 460.18 | 474.85 | 555.21 | 534.72
| Nov | 21 | 1 | 7778 | 2013-11-21 01:00 | 468.18 | 489.61 | 490.36 | 463.15 | 477.83 | 557.59 | 537.1
| Nov | 21 | 2 | 7779 | 2013-11-21 02:00 | 476.45 | 494.67 | 495.61 | 467.93 | 485.91 | 560.79 | 544.11
| Nov | 21 | 3 | 7780 | 2013-11-21 03:00 | 487.29 | 501.03 | 498.85 | 472.8 | 495.67 | 565.09 | 552.22
| Nov | 21 | 4 | 7781 | 2013-11-21 04:00 | 498.8 | 507.33 | 507.61 | 484.63 | 506.19 | 577.2 | 564.32
| Nov | 21 | 5 | 7782 | 2013-11-21 05:00 | 523.41 | 525.02 | 523.03 | 504.08 | 527.7 | 592.73 | 589.23
| Nov | 21 | 6 | 7783 | 2013-11-21 06:00 | 551.37 | 547.26 | 535.19 | 526.47 | 547.33 | 613.92 | 613.61
| Nov | 21 | 7 | 7784 | 2013-11-21 07:00 | 520.24 | 548.27 | 540.08 | 530.92 | 551.65 | 615.13 | 614.85
| Nov | 21 | 8 | 7785 | 2013-11-21 08:00 | 516.25 | 538.15 | 528.03 | 521.08 | 538.76 | 601.78 | 593.29
| Nov | 21 | 9 | 7786 | 2013-11-21 09:00 | 489.72 | 529.75 | 507 | 510.49 | 533.63 | 596.95 | 565.06
| Nov | 21 | 10 | 7787 | 2013-11-21 10:00 | 465.81 | 520.16 | 487.73 | 503.36 | 528.87 | 586.15 | 545.61
| Nov | 21 | 11 | 7788 | 2013-11-21 11:00 | 451.58 | 515.67 | 470.4 | 497.86 | 525 | 580 | 530.38
| Nov | 21 | 12 | 7789 | 2013-11-21 12:00 | 439.92 | 505.68 | 455.33 | 494.6 | 517.38 | 570.76 | 518.06
| Nov | 21 | 13 | 7790 | 2013-11-21 13:00 | 429.49 | 467.2 | 443.41 | 495.22 | 516.28 | 567.44 | 509.44
| Nov | 21 | 14 | 7791 | 2013-11-21 14:00 | 425.62 | 508.72 | 437.63 | 489.88 | 516.86 | 564.04 | 507.45
| Nov | 21 | 15 | 7792 | 2013-11-21 15:00 | 432.98 | 514.74 | 439.83 | 493.69 | 515.49 | 561.33 | 516.3
| Nov | 21 | 16 | 7793 | 2013-11-21 16:00 | 462.33 | 518.48 | 466.44 | 504.46 | 520.34 | 568.44 | 541.47
| Nov | 21 | 17 | 7794 | 2013-11-21 17:00 | 484.66 | 519.51 | 484.26 | 508.12 | 524.73 | 567.28 | 560.34
| Nov | 21 | 18 | 7795 | 2013-11-21 18:00 | 492.55 | 512.32 | 488.99 | 504.28 | 517.44 | 564.27 | 568.44
| Nov | 21 | 19 | 7796 | 2013-11-21 19:00 | 494.55 | 506.01 | 492.7 | 501.67 | 507.7 | 560.35 | 574.64
| Nov | 21 | 20 | 7797 | 2013-11-21 20:00 | 495.41 | 494.16 | 494.47 | 495.4 | 497.82 | 551.82 | 576.31
| Nov | 21 | 21 | 7798 | 2013-11-21 21:00 | 491.35 | 482.28 | 492.4 | 486.41 | 488 | 543.85 | 568.74
| Nov | 21 | 22 | 7799 | 2013-11-21 22:00 | 474.99 | 471.39 | 486.72 | 470.52 | 477.12 | 531.89 | 557.94
| Nov | 21 | 23 | 7800 | 2013-11-21 23:00 | 464.99 | 465.99 | 483.98 | 460 | 470.35 | 523.97 | 557.46
| Nov | 22 | 0 | 7801 | 2013-11-22 | 465.83 | 465.93 | 483.72 | 454.19 | 465.41 | 520.8 | 560.7
| Nov | 22 | 1 | 7802 | 2013-11-22 01:00 | 471.38 | 466.3 | 487.85 | 454.94 | 462 | 521.71 | 562.87
| Nov | 22 | 2 | 7803 | 2013-11-22 02:00 | 477.91 | 464.82 | 492.84 | 457.59 | 459.33 | 529 | 571.51
| Nov | 22 | 3 | 7804 | 2013-11-22 03:00 | 485.31 | 466.6 | 497.92 | 463.92 | 459.12 | 533.43 | 581.15
| Nov | 22 | 4 | 7805 | 2013-11-22 04:00 | 495.29 | 464.91 | 503.82 | 475.38 | 470.65 | 544.12 | 596.06
| Nov | 22 | 5 | 7806 | 2013-11-22 05:00 | 520.83 | 473.15 | 517.12 | 496.43 | 483.65 | 550.65 | 621.4
| Nov | 22 | 6 | 7807 | 2013-11-22 06:00 | 546.9 | 485.97 | 531.05 | 524.24 | 503.23 | 561.77 | 640.9
| Nov | 22 | 7 | 7808 | 2013-11-22 07:00 | 546.44 | 487.17 | 534.74 | 526.02 | 509.12 | 570.08 | 644.32
| Nov | 22 | 8 | 7809 | 2013-11-22 08:00 | 518.13 | 474.52 | 522.65 | 515.46 | 502.87 | 574.79 | 627.05
| Nov | 22 | 9 | 7810 | 2013-11-22 09:00 | 493.33 | 464.37 | 500.95 | 508.37 | 497.52 | 574.69 | 610.96
| Nov | 22 | 10 | 7811 | 2013-11-22 10:00 | 471.93 | 463.85 | 479.47 | 500.72 | 488.64 | 571.8 | 597.69
| Nov | 22 | 11 | 7812 | 2013-11-22 11:00 | 459.13 | 466.97 | 461.15 | 494.47 | 486.43 | 567.36 | 580.44
| Nov | 22 | 12 | 7813 | 2013-11-22 12:00 | 448.66 | 466.38 | 450.51 | 486.3 | 479.7 | 561.21 | 568.38
| Nov | 22 | 13 | 7814 | 2013-11-22 13:00 | 439.4 | 462.73 | 440.97 | 488.69 | 470.36 | 554.78 | 561.9
| Nov | 22 | 14 | 7815 | 2013-11-22 14:00 | 432.61 | 459.73 | 438.86 | 485.97 | 462.84 | 551.29 | 562.27
| Nov | 22 | 15 | 7816 | 2013-11-22 15:00 | 442.73 | 455.32 | 449.79 | 494.76 | 466.17 | 548.67 | 569.03
| Nov | 22 | 16 | 7817 | 2013-11-22 16:00 | 463.82 | 464.38 | 475.1 | 508.22 | 483.16 | 551.73 | 587.67
| Nov | 22 | 17 | 7818 | 2013-11-22 17:00 | 477.77 | 473.96 | 496.48 | 516.56 | 488.38 | 549.86 | 598.55
| Nov | 22 | 18 | 7819 | 2013-11-22 18:00 | 479.76 | 472.83 | 500.15 | 513.04 | 485.64 | 537.86 | 599.29
| Nov | 22 | 19 | 7820 | 2013-11-22 19:00 | 479.27 | 469.66 | 505.35 | 511.28 | 482.69 | 532.4 | 592.07
| Nov | 22 | 20 | 7821 | 2013-11-22 20:00 | 479.13 | 465.44 | 505.11 | 504.54 | 480.77 | 529.48 | 589.77
| Nov | 22 | 21 | 7822 | 2013-11-22 21:00 | 475.42 | 458.32 | 502.1 | 492.01 | 475.6 | 526.83 | 578.15
| Nov | 22 | 22 | 7823 | 2013-11-22 22:00 | 469.23 | 451.09 | 493.52 | 475.55 | 462.16 | 524.4 | 568.66
| Nov | 22 | 23 | 7824 | 2013-11-22 23:00 | 464.56 | 451.17 | 488.99 | 464.93 | 453.01 | 520.31 | 563.76
| Nov | 23 | 0 | 7825 | 2013-11-23 | 461.12 | 447.89 | 487.62 | 459.1 | 446.85 | 524.81 | 562.1
| Nov | 23 | 1 | 7826 | 2013-11-23 01:00 | 457.59 | 448.51 | 488.21 | 455.39 | 440.77 | 522.17 | 563.72
| Nov | 23 | 2 | 7827 | 2013-11-23 02:00 | 459.79 | 451.58 | 489.41 | 454.94 | 437.88 | 523.78 | 566.91
| Nov | 23 | 3 | 7828 | 2013-11-23 03:00 | 469.77 | 453.97 | 490.89 | 459.1 | 435.47 | 525.81 | 567.22
| Nov | 23 | 4 | 7829 | 2013-11-23 04:00 | 478.77 | 463.59 | 501.5 | 469.87 | 439.95 | 535.33 | 570.71
| Nov | 23 | 5 | 7830 | 2013-11-23 05:00 | 490.22 | 473.74 | 526.6 | 485.88 | 448.79 | 545.97 | 580.87
| Nov | 23 | 6 | 7831 | 2013-11-23 06:00 | 507.09 | 483 | 558.02 | 509.65 | 459.06 | 558.34 | 591.52
| Nov | 23 | 7 | 7832 | 2013-11-23 07:00 | 513.02 | 489.43 | 564.54 | 517.35 | 463.72 | 560.58 | 595.37
| Nov | 23 | 8 | 7833 | 2013-11-23 08:00 | 496.92 | 492.99 | 558.13 | 508.48 | 459.52 | 550.52 | 597
| Nov | 23 | 9 | 7834 | 2013-11-23 09:00 | 470.78 | 488.58 | 553.12 | 493.65 | 455.67 | 524.67 | 604.66
| Nov | 23 | 10 | 7835 | 2013-11-23 10:00 | 448.43 | 473.07 | 549.2 | 472.67 | 448.81 | 507.84 | 603.37
| Nov | 23 | 11 | 7836 | 2013-11-23 11:00 | 432.98 | 456.94 | 546.54 | 451.36 | 439.71 | 508.68 | 596.06
| Nov | 23 | 12 | 7837 | 2013-11-23 12:00 | 417.18 | 451.97 | 533.62 | 446.28 | 435.29 | 508.85 | 583.01
| Nov | 23 | 13 | 7838 | 2013-11-23 13:00 | 404.8 | 445.42 | 529.33 | 444.02 | 428.61 | 509.64 | 581.82
| Nov | 23 | 14 | 7839 | 2013-11-23 14:00 | 399.37 | 435.75 | 536.06 | 442.83 | 420.52 | 513.43 | 581.13
| Nov | 23 | 15 | 7840 | 2013-11-23 15:00 | 411.17 | 436.46 | 540.02 | 443.12 | 417.66 | 515.65 | 580.38
| Nov | 23 | 16 | 7841 | 2013-11-23 16:00 | 435.21 | 459.35 | 545.8 | 461.26 | 426.21 | 526.94 | 587.61
| Nov | 23 | 17 | 7842 | 2013-11-23 17:00 | 449.59 | 473.05 | 546.4 | 470.61 | 432.6 | 532.85 | 589.94
| Nov | 23 | 18 | 7843 | 2013-11-23 18:00 | 457.67 | 473.19 | 541.98 | 472.34 | 434.56 | 535.03 | 584.28
| Nov | 23 | 19 | 7844 | 2013-11-23 19:00 | 460.91 | 473 | 537.12 | 471.41 | 437.45 | 533.5 | 579.04
| Nov | 23 | 20 | 7845 | 2013-11-23 20:00 | 462.24 | 473.61 | 530.49 | 465.53 | 437.49 | 533.49 | 576.11
| Nov | 23 | 21 | 7846 | 2013-11-23 21:00 | 460.01 | 467.44 | 520.13 | 457.56 | 438.43 | 530.37 | 568.82
| Nov | 23 | 22 | 7847 | 2013-11-23 22:00 | 454.81 | 455.5 | 505.55 | 447.8 | 438 | 521.9 | 563.59
| Nov | 23 | 23 | 7848 | 2013-11-23 23:00 | 452.67 | 449.58 | 494.72 | 441.66 | 436.76 | 514.03 | 556.52
| Nov | 24 | 0 | 7849 | 2013-11-24 | 453.18 | 448.95 | 490.58 | 436.97 | 436.65 | 512.81 | 558.46
| Nov | 24 | 1 | 7850 | 2013-11-24 01:00 | 454.77 | 450.5 | 489.61 | 436.35 | 435.59 | 511.99 | 556.04
| Nov | 24 | 2 | 7851 | 2013-11-24 02:00 | 459.46 | 454.31 | 489.5 | 436.7 | 434.98 | 515.29 | 559.05
| Nov | 24 | 3 | 7852 | 2013-11-24 03:00 | 465.44 | 461.84 | 493.5 | 438.94 | 438.17 | 519.09 | 563.83
| Nov | 24 | 4 | 7853 | 2013-11-24 04:00 | 473.49 | 474.75 | 505.39 | 441.45 | 443.05 | 527.95 | 571.9
| Nov | 24 | 5 | 7854 | 2013-11-24 05:00 | 485.53 | 495.11 | 525.64 | 451.07 | 449.67 | 535.58 | 580.93
| Nov | 24 | 6 | 7855 | 2013-11-24 06:00 | 499.07 | 520.73 | 551.3 | 462.24 | 461.03 | 546.96 | 592.19
| Nov | 24 | 7 | 7856 | 2013-11-24 07:00 | 506.21 | 527.08 | 551.67 | 468.26 | 467.07 | 550.26 | 599
| Nov | 24 | 8 | 7857 | 2013-11-24 08:00 | 502.51 | 518.12 | 537.91 | 475.07 | 461.46 | 540.77 | 597.77
| Nov | 24 | 9 | 7858 | 2013-11-24 09:00 | 483.01 | 504.44 | 525.1 | 480.81 | 450.88 | 522.23 | 576.12
| Nov | 24 | 10 | 7859 | 2013-11-24 10:00 | 458.88 | 490.41 | 514.38 | 483.19 | 440.49 | 507.83 | 549.28
| Nov | 24 | 11 | 7860 | 2013-11-24 11:00 | 440.74 | 485.16 | 501.26 | 480.32 | 431.32 | 488.96 | 529.91
| Nov | 24 | 12 | 7861 | 2013-11-24 12:00 | 425.91 | 481.44 | 498.05 | 472.02 | 425.69 | 477.21 | 514.66
| Nov | 24 | 13 | 7862 | 2013-11-24 13:00 | 414.1 | 479.65 | 498.91 | 465.2 | 421.61 | 464.86 | 505.96
| Nov | 24 | 14 | 7863 | 2013-11-24 14:00 | 408.65 | 475.49 | 503.57 | 458.19 | 423.63 | 461.85 | 500.53
| Nov | 24 | 15 | 7864 | 2013-11-24 15:00 | 413.66 | 478.54 | 512.48 | 454.3 | 428.38 | 469.41 | 504.21
| Nov | 24 | 16 | 7865 | 2013-11-24 16:00 | 438.48 | 490.42 | 524.91 | 457.95 | 444.28 | 492.87 | 522.3
| Nov | 24 | 17 | 7866 | 2013-11-24 17:00 | 455.29 | 491.84 | 529.94 | 456.97 | 458.6 | 507.91 | 541.95
| Nov | 24 | 18 | 7867 | 2013-11-24 18:00 | 461.04 | 487.32 | 530.89 | 452.91 | 464.6 | 512.49 | 549.13
| Nov | 24 | 19 | 7868 | 2013-11-24 19:00 | 465 | 483 | 529.09 | 449.89 | 468.7 | 515.97 | 551.41
| Nov | 24 | 20 | 7869 | 2013-11-24 20:00 | 464.95 | 477.03 | 520.33 | 447.53 | 470.27 | 517.93 | 552.42
| Nov | 24 | 21 | 7870 | 2013-11-24 21:00 | 458.97 | 467.12 | 517.55 | 442.35 | 470.1 | 514.2 | 547.16
| Nov | 24 | 22 | 7871 | 2013-11-24 22:00 | 449 | 456.47 | 510.1 | 436.18 | 465.85 | 509.9 | 533.62
| Nov | 24 | 23 | 7872 | 2013-11-24 23:00 | 444.18 | 446.89 | 504.07 | 430.09 | 464.64 | 508.53 | 530.74
| Nov | 25 | 0 | 7873 | 2013-11-25 | 445.5 | 447.98 | 503.53 | 423.7 | 462.63 | 511.8 | 525.54
| Nov | 25 | 1 | 7874 | 2013-11-25 01:00 | 449.91 | 448.12 | 509.41 | 419.91 | 464.17 | 515.96 | 529.29
| Nov | 25 | 2 | 7875 | 2013-11-25 02:00 | 454.31 | 450.17 | 511.36 | 419.05 | 467.71 | 523.4 | 530.77
| Nov | 25 | 3 | 7876 | 2013-11-25 03:00 | 458.57 | 452.27 | 513.4 | 418.2 | 473.24 | 527.5 | 537.1
| Nov | 25 | 4 | 7877 | 2013-11-25 04:00 | 469.4 | 461.98 | 520.62 | 422.13 | 476.64 | 535.42 | 546.51
| Nov | 25 | 5 | 7878 | 2013-11-25 05:00 | 490.82 | 476.7 | 539.89 | 430.57 | 490.63 | 544.34 | 561.5
| Nov | 25 | 6 | 7879 | 2013-11-25 06:00 | 516.33 | 498.36 | 565.54 | 440.23 | 504.94 | 557.43 | 581.1
| Nov | 25 | 7 | 7880 | 2013-11-25 07:00 | 526.97 | 500.79 | 566.26 | 447.23 | 513.57 | 565.37 | 588.06
| Nov | 25 | 8 | 7881 | 2013-11-25 08:00 | 506.12 | 484.13 | 545.09 | 449.39 | 513.69 | 558.48 | 581.06
| Nov | 25 | 9 | 7882 | 2013-11-25 09:00 | 478.21 | 474.29 | 527.91 | 448.01 | 504.64 | 537.36 | 561.03
| Nov | 25 | 10 | 7883 | 2013-11-25 10:00 | 461.47 | 468.8 | 514.23 | 447.62 | 497.96 | 519.31 | 548.72
| Nov | 25 | 11 | 7884 | 2013-11-25 11:00 | 444.64 | 462.61 | 503.17 | 438.91 | 489.88 | 503.21 | 530.54
| Nov | 25 | 12 | 7885 | 2013-11-25 12:00 | 426.72 | 454.98 | 491.23 | 428.96 | 479.6 | 493.9 | 525.43
| Nov | 25 | 13 | 7886 | 2013-11-25 13:00 | 424.9 | 458.25 | 481.14 | 421.67 | 478.08 | 485.36 | 528.23
| Nov | 25 | 14 | 7887 | 2013-11-25 14:00 | 429.19 | 458.49 | 477.94 | 423.12 | 480.77 | 483.28 | 536.81
| Nov | 25 | 15 | 7888 | 2013-11-25 15:00 | 435.87 | 466.7 | 477.35 | 426.34 | 486.92 | 495.45 | 547.41
| Nov | 25 | 16 | 7889 | 2013-11-25 16:00 | 452.39 | 476.27 | 496.79 | 437.51 | 497.82 | 517.66 | 560.66
| Nov | 25 | 17 | 7890 | 2013-11-25 17:00 | 458.81 | 482.73 | 508.81 | 444.09 | 499.27 | 532.47 | 569.56
| Nov | 25 | 18 | 7891 | 2013-11-25 18:00 | 459.63 | 482.72 | 508.04 | 442.6 | 496.02 | 537.59 | 570.71
| Nov | 25 | 19 | 7892 | 2013-11-25 19:00 | 461.12 | 477.55 | 507.45 | 441.66 | 493.75 | 540.44 | 572.37
| Nov | 25 | 20 | 7893 | 2013-11-25 20:00 | 460.88 | 469.41 | 504.82 | 438.96 | 487.93 | 540.57 | 569.19
| Nov | 25 | 21 | 7894 | 2013-11-25 21:00 | 455.09 | 458.53 | 503.74 | 432.86 | 479.74 | 537.08 | 560.91
| Nov | 25 | 22 | 7895 | 2013-11-25 22:00 | 447.68 | 446.64 | 493.94 | 425.04 | 470.72 | 529.99 | 549.92
| Nov | 25 | 23 | 7896 | 2013-11-25 23:00 | 440.51 | 433.19 | 489.02 | 418.26 | 464.73 | 527.99 | 547.66
| Nov | 26 | 0 | 7897 | 2013-11-26 | 439.56 | 430.02 | 488.35 | 413.62 | 465.96 | 529.66 | 548.15
| Nov | 26 | 1 | 7898 | 2013-11-26 01:00 | 441.71 | 424.31 | 491.07 | 413.03 | 464.08 | 527.37 | 551.85
| Nov | 26 | 2 | 7899 | 2013-11-26 02:00 | 446.34 | 427.51 | 495.5 | 414.97 | 465.26 | 525.39 | 556.86
| Nov | 26 | 3 | 7900 | 2013-11-26 03:00 | 454.23 | 431.19 | 500.58 | 418.66 | 465.38 | 530.19 | 566.69
| Nov | 26 | 4 | 7901 | 2013-11-26 04:00 | 467.43 | 423.5 | 508.02 | 424.59 | 469.85 | 547.94 | 584.92
| Nov | 26 | 5 | 7902 | 2013-11-26 05:00 | 493.13 | 420.71 | 522.81 | 435.41 | 476.51 | 566.07 | 609.04
| Nov | 26 | 6 | 7903 | 2013-11-26 06:00 | 517.89 | 437.82 | 537.71 | 449.08 | 483.89 | 587.85 | 631.74
| Nov | 26 | 7 | 7904 | 2013-11-26 07:00 | 525.8 | 444.49 | 543.4 | 455.25 | 492.07 | 592.97 | 635.48
| Nov | 26 | 8 | 7905 | 2013-11-26 08:00 | 507.52 | 437.38 | 531.36 | 451.79 | 496.46 | 590.48 | 615.48
| Nov | 26 | 9 | 7906 | 2013-11-26 09:00 | 483.99 | 435.9 | 514.45 | 446.97 | 492.35 | 570.88 | 593.95
| Nov | 26 | 10 | 7907 | 2013-11-26 10:00 | 464.29 | 450.6 | 495.8 | 437.42 | 482.03 | 567.34 | 580.73
| Nov | 26 | 11 | 7908 | 2013-11-26 11:00 | 451.08 | 458.79 | 480.72 | 433.69 | 472.81 | 558.87 | 569.13
| Nov | 26 | 12 | 7909 | 2013-11-26 12:00 | 437.59 | 458.12 | 462.69 | 425.43 | 472.7 | 556.18 | 565.19
| Nov | 26 | 13 | 7910 | 2013-11-26 13:00 | 431.9 | 453.55 | 449.28 | 423.48 | 471.02 | 554.72 | 562.06
| Nov | 26 | 14 | 7911 | 2013-11-26 14:00 | 432.49 | 454.63 | 441.33 | 427.17 | 470.1 | 558.61 | 568.08
| Nov | 26 | 15 | 7912 | 2013-11-26 15:00 | 441.48 | 461.76 | 442.54 | 433.54 | 469.71 | 565.94 | 574.57
| Nov | 26 | 16 | 7913 | 2013-11-26 16:00 | 462.85 | 466.98 | 460.07 | 445.2 | 480.46 | 576.06 | 596.29
| Nov | 26 | 17 | 7914 | 2013-11-26 17:00 | 472.63 | 466.91 | 473.85 | 450.63 | 489.55 | 572.76 | 604.82
| Nov | 26 | 18 | 7915 | 2013-11-26 18:00 | 473.59 | 463.26 | 480.37 | 448.59 | 487.97 | 571.66 | 605.17
| Nov | 26 | 19 | 7916 | 2013-11-26 19:00 | 472.98 | 452.47 | 486.91 | 447.78 | 486.47 | 568.34 | 600.59
| Nov | 26 | 20 | 7917 | 2013-11-26 20:00 | 471.42 | 445.81 | 491.8 | 447.84 | 483.56 | 563.7 | 593.05
| Nov | 26 | 21 | 7918 | 2013-11-26 21:00 | 466.94 | 437.92 | 492.05 | 444.9 | 478.5 | 549.68 | 587.79
| Nov | 26 | 22 | 7919 | 2013-11-26 22:00 | 456.44 | 427.83 | 489.55 | 438.23 | 470.78 | 539.5 | 572.85
| Nov | 26 | 23 | 7920 | 2013-11-26 23:00 | 450.8 | 420.56 | 489.46 | 432.55 | 466.42 | 532.87 | 565.73
| Nov | 27 | 0 | 7921 | 2013-11-27 | 448.1 | 416.32 | 493.52 | 427.62 | 466.01 | 523.6 | 558.3
| Nov | 27 | 1 | 7922 | 2013-11-27 01:00 | 448.96 | 414.47 | 500.12 | 428.25 | 472.15 | 521.01 | 560.9
| Nov | 27 | 2 | 7923 | 2013-11-27 02:00 | 451.44 | 414.65 | 506.85 | 428.69 | 477.1 | 521.46 | 562.82
| Nov | 27 | 3 | 7924 | 2013-11-27 03:00 | 456.16 | 417.61 | 513.4 | 431.76 | 484.63 | 532.13 | 563.57
| Nov | 27 | 4 | 7925 | 2013-11-27 04:00 | 467.66 | 422.69 | 524.37 | 437.51 | 494.7 | 542.07 | 571.88
| Nov | 27 | 5 | 7926 | 2013-11-27 05:00 | 487.33 | 435.82 | 537.51 | 448.24 | 515.12 | 561.42 | 590.6
| Nov | 27 | 6 | 7927 | 2013-11-27 06:00 | 513.44 | 452.45 | 552.86 | 461.79 | 544.52 | 581.69 | 609.92
| Nov | 27 | 7 | 7928 | 2013-11-27 07:00 | 517.58 | 455.96 | 556.18 | 470.66 | 554.79 | 586.03 | 612.92
| Nov | 27 | 8 | 7929 | 2013-11-27 08:00 | 493.82 | 452.92 | 540.41 | 466.53 | 536.55 | 574.67 | 601.3
| Nov | 27 | 9 | 7930 | 2013-11-27 09:00 | 469.47 | 442.56 | 521.38 | 454.58 | 518.06 | 569.29 | 595.29
| Nov | 27 | 10 | 7931 | 2013-11-27 10:00 | 456.27 | 430.13 | 501.27 | 442.73 | 499.93 | 557.22 | 597.68
| Nov | 27 | 11 | 7932 | 2013-11-27 11:00 | 442.58 | 416.05 | 482.52 | 436.43 | 484.01 | 539.82 | 595.42
| Nov | 27 | 12 | 7933 | 2013-11-27 12:00 | 424.4 | 401.12 | 470.1 | 433.48 | 474.8 | 530.79 | 594.91
| Nov | 27 | 13 | 7934 | 2013-11-27 13:00 | 416.16 | 386.62 | 460.85 | 436.49 | 472.56 | 519.35 | 591.12
| Nov | 27 | 14 | 7935 | 2013-11-27 14:00 | 415.49 | 379.33 | 457.03 | 444.06 | 470.33 | 518.4 | 591.6
| Nov | 27 | 15 | 7936 | 2013-11-27 15:00 | 422.16 | 376.24 | 458.39 | 450.89 | 479.84 | 519.69 | 593.12
| Nov | 27 | 16 | 7937 | 2013-11-27 16:00 | 435.31 | 382.41 | 483.5 | 464.42 | 508.15 | 549.36 | 603.42
| Nov | 27 | 17 | 7938 | 2013-11-27 17:00 | 441.89 | 386.09 | 501 | 468.09 | 520.34 | 556.81 | 603.3
| Nov | 27 | 18 | 7939 | 2013-11-27 18:00 | 443.24 | 385.8 | 508.13 | 468.55 | 520.6 | 561.84 | 602.53
| Nov | 27 | 19 | 7940 | 2013-11-27 19:00 | 444.3 | 387.72 | 514.22 | 468.5 | 520.15 | 560.15 | 597.45
| Nov | 27 | 20 | 7941 | 2013-11-27 20:00 | 442.61 | 389.29 | 516.52 | 464.3 | 516.54 | 557.67 | 593.25
| Nov | 27 | 21 | 7942 | 2013-11-27 21:00 | 438.72 | 389.48 | 516.24 | 460.74 | 508.86 | 549.55 | 584.95
| Nov | 27 | 22 | 7943 | 2013-11-27 22:00 | 430.03 | 384.77 | 510.31 | 449.08 | 496.73 | 536.39 | 576.48
| Nov | 27 | 23 | 7944 | 2013-11-27 23:00 | 427.47 | 380.24 | 512.41 | 443.54 | 491.48 | 523.49 | 569.47
| Nov | 28 | 0 | 7945 | 2013-11-28 | 426.78 | 377.59 | 515.3 | 441.96 | 488.81 | 519.55 | 564.92
| Nov | 28 | 1 | 7946 | 2013-11-28 01:00 | 429.65 | 376.86 | 519.04 | 446.49 | 487.95 | 516.74 | 564.45
| Nov | 28 | 2 | 7947 | 2013-11-28 02:00 | 433.22 | 377.8 | 523.81 | 453.1 | 490.24 | 521.71 | 567.22
| Nov | 28 | 3 | 7948 | 2013-11-28 03:00 | 438.93 | 379.07 | 529.65 | 457.95 | 496.66 | 524.4 | 568.74
| Nov | 28 | 4 | 7949 | 2013-11-28 04:00 | 448.24 | 384.85 | 538.98 | 465.55 | 507.21 | 531.63 | 574.58
| Nov | 28 | 5 | 7950 | 2013-11-28 05:00 | 462.31 | 395.23 | 553.99 | 487.04 | 525.89 | 554.34 | 584.18
| Nov | 28 | 6 | 7951 | 2013-11-28 06:00 | 476.17 | 405.24 | 568.7 | 511.14 | 550.44 | 578.31 | 589.78
| Nov | 28 | 7 | 7952 | 2013-11-28 07:00 | 481.77 | 408.03 | 576.79 | 517.6 | 554.71 | 578.63 | 593.07
| Nov | 28 | 8 | 7953 | 2013-11-28 08:00 | 480.57 | 411.41 | 570.46 | 501.74 | 542.89 | 567.01 | 595.46
| Nov | 28 | 9 | 7954 | 2013-11-28 09:00 | 465.24 | 405.69 | 557.73 | 480.55 | 531.84 | 561.03 | 592.74
| Nov | 28 | 10 | 7955 | 2013-11-28 10:00 | 448.28 | 405.68 | 542.71 | 467.54 | 522.9 | 558.38 | 588.86
| Nov | 28 | 11 | 7956 | 2013-11-28 11:00 | 435.23 | 401.86 | 524.71 | 461.96 | 515.35 | 555 | 581.43
| Nov | 28 | 12 | 7957 | 2013-11-28 12:00 | 420.88 | 396.83 | 510.19 | 453.72 | 516.8 | 553.83 | 571.28
| Nov | 28 | 13 | 7958 | 2013-11-28 13:00 | 411.55 | 390.31 | 500.1 | 449.27 | 513.16 | 554.84 | 560.52
| Nov | 28 | 14 | 7959 | 2013-11-28 14:00 | 408.27 | 384.38 | 494.05 | 448.89 | 512.28 | 554.15 | 550.6
| Nov | 28 | 15 | 7960 | 2013-11-28 15:00 | 414.31 | 388.5 | 503.57 | 455.35 | 523.46 | 558.66 | 547.14
| Nov | 28 | 16 | 7961 | 2013-11-28 16:00 | 425.58 | 397.38 | 527.38 | 475.42 | 537.66 | 568.63 | 556.03
| Nov | 28 | 17 | 7962 | 2013-11-28 17:00 | 430.4 | 405.21 | 537.21 | 490.68 | 536.32 | 567.37 | 563.48
| Nov | 28 | 18 | 7963 | 2013-11-28 18:00 | 430.98 | 408.1 | 535.64 | 495.08 | 534.27 | 567.55 | 565.34
| Nov | 28 | 19 | 7964 | 2013-11-28 19:00 | 433.6 | 406.43 | 533.33 | 498.06 | 529.75 | 561.73 | 569.53
| Nov | 28 | 20 | 7965 | 2013-11-28 20:00 | 433.39 | 406.76 | 528.75 | 496.68 | 528.32 | 554.72 | 573.29
| Nov | 28 | 21 | 7966 | 2013-11-28 21:00 | 433.27 | 404.36 | 520.59 | 492.04 | 519.86 | 542.08 | 575.44
| Nov | 28 | 22 | 7967 | 2013-11-28 22:00 | 427.45 | 403.33 | 511.14 | 480.1 | 510.61 | 529.78 | 572.72
| Nov | 28 | 23 | 7968 | 2013-11-28 23:00 | 423.09 | 404.41 | 505.31 | 472.3 | 507.21 | 520.76 | 570.37
| Nov | 29 | 0 | 7969 | 2013-11-29 | 421.99 | 407.54 | 504.29 | 471.38 | 502.42 | 514.8 | 571.19
| Nov | 29 | 1 | 7970 | 2013-11-29 01:00 | 424.27 | 411.76 | 506.52 | 477.36 | 499.38 | 511.9 | 573.15
| Nov | 29 | 2 | 7971 | 2013-11-29 02:00 | 428.02 | 419.73 | 508.55 | 483.46 | 504.3 | 513.23 | 578.99
| Nov | 29 | 3 | 7972 | 2013-11-29 03:00 | 432.5 | 428.34 | 512.76 | 493.91 | 511.4 | 514.32 | 587.54
| Nov | 29 | 4 | 7973 | 2013-11-29 04:00 | 440.25 | 439.8 | 518.95 | 508.94 | 519.65 | 525.08 | 598.27
| Nov | 29 | 5 | 7974 | 2013-11-29 05:00 | 452.19 | 460.16 | 528.94 | 533.25 | 536.69 | 543.34 | 611.47
| Nov | 29 | 6 | 7975 | 2013-11-29 06:00 | 462.62 | 482.31 | 540.39 | 560.82 | 563.73 | 565.26 | 626.17
| Nov | 29 | 7 | 7976 | 2013-11-29 07:00 | 466.43 | 493.49 | 547.57 | 567.32 | 564.75 | 571.39 | 631.12
| Nov | 29 | 8 | 7977 | 2013-11-29 08:00 | 465.4 | 509.76 | 552.91 | 541.47 | 554.11 | 561.44 | 617.71
| Nov | 29 | 9 | 7978 | 2013-11-29 09:00 | 464.73 | 524.63 | 555.71 | 517.87 | 541.87 | 552.73 | 595.69
| Nov | 29 | 10 | 7979 | 2013-11-29 10:00 | 463.82 | 526.48 | 553.92 | 500.48 | 532.4 | 543.68 | 578.77
| Nov | 29 | 11 | 7980 | 2013-11-29 11:00 | 457.74 | 518.58 | 551.48 | 490.19 | 513.49 | 530.35 | 562.03
| Nov | 29 | 12 | 7981 | 2013-11-29 12:00 | 437.21 | 518.04 | 551.03 | 478.06 | 496.36 | 530.53 | 545.57
| Nov | 29 | 13 | 7982 | 2013-11-29 13:00 | 431.76 | 519.4 | 550.18 | 504.65 | 485.82 | 530.63 | 532.49
| Nov | 29 | 14 | 7983 | 2013-11-29 14:00 | 428.99 | 524.97 | 548.22 | 473.63 | 481 | 516.71 | 526.08
| Nov | 29 | 15 | 7984 | 2013-11-29 15:00 | 444.03 | 537.42 | 551.85 | 481.48 | 490.91 | 536.94 | 530.82
| Nov | 29 | 16 | 7985 | 2013-11-29 16:00 | 461.62 | 553.68 | 558.7 | 508.06 | 516.56 | 549.29 | 556.17
| Nov | 29 | 17 | 7986 | 2013-11-29 17:00 | 462.05 | 560.72 | 565.06 | 521.55 | 531.79 | 552.54 | 572.71
| Nov | 29 | 18 | 7987 | 2013-11-29 18:00 | 458.01 | 561.54 | 564.95 | 524.1 | 538.8 | 550.38 | 579.15
| Nov | 29 | 19 | 7988 | 2013-11-29 19:00 | 453.17 | 561.35 | 564.6 | 524.91 | 541.01 | 553.32 | 578.88
| Nov | 29 | 20 | 7989 | 2013-11-29 20:00 | 447.44 | 555.83 | 560.32 | 519.04 | 539.49 | 547.4 | 579.11
| Nov | 29 | 21 | 7990 | 2013-11-29 21:00 | 437.68 | 549.6 | 551.44 | 508.81 | 529.72 | 537.57 | 572.82
| Nov | 29 | 22 | 7991 | 2013-11-29 22:00 | 428.03 | 540.52 | 536.59 | 494.5 | 517.33 | 523.63 | 564.6
| Nov | 29 | 23 | 7992 | 2013-11-29 23:00 | 421.14 | 534.85 | 528.71 | 480.27 | 509.05 | 513.26 | 558.11
| Nov | 30 | 0 | 7993 | 2013-11-30 | 416.57 | 535.54 | 525.43 | 476.96 | 504.86 | 510.46 | 556.61
| Nov | 30 | 1 | 7994 | 2013-11-30 01:00 | 414.49 | 539.5 | 527.33 | 475.63 | 505.31 | 507.94 | 558.1
| Nov | 30 | 2 | 7995 | 2013-11-30 02:00 | 413.31 | 542.37 | 527.84 | 480.93 | 505.99 | 508.09 | 562.73
| Nov | 30 | 3 | 7996 | 2013-11-30 03:00 | 416 | 546.53 | 530.62 | 485.13 | 509.51 | 511.58 | 570.76
| Nov | 30 | 4 | 7997 | 2013-11-30 04:00 | 423.15 | 552.21 | 540.44 | 494.64 | 518.11 | 523.43 | 583.07
| Nov | 30 | 5 | 7998 | 2013-11-30 05:00 | 431.78 | 560.94 | 561.84 | 514.42 | 537.78 | 544.57 | 598.19
| Nov | 30 | 6 | 7999 | 2013-11-30 06:00 | 441.52 | 571.75 | 588.33 | 539.99 | 560.81 | 567.23 | 614.13
| Nov | 30 | 7 | 8000 | 2013-11-30 07:00 | 447.19 | 578.28 | 591.9 | 543.95 | 564.92 | 572.54 | 623.53
| Nov | 30 | 8 | 8001 | 2013-11-30 08:00 | 450.2 | 570.12 | 588.17 | 525.96 | 551.42 | 563.65 | 618.1
| Nov | 30 | 9 | 8002 | 2013-11-30 09:00 | 454.18 | 551.81 | 581.54 | 499.46 | 540.08 | 555.26 | 598.45
| Nov | 30 | 10 | 8003 | 2013-11-30 10:00 | 454 | 533.24 | 580 | 493.61 | 534.53 | 549.95 | 580.23
| Nov | 30 | 11 | 8004 | 2013-11-30 11:00 | 445.48 | 516.01 | 575.32 | 492.21 | 530.21 | 541.6 | 560.78
| Nov | 30 | 12 | 8005 | 2013-11-30 12:00 | 445.61 | 507.1 | 574.93 | 483.14 | 531.88 | 526.23 | 546.82
| Nov | 30 | 13 | 8006 | 2013-11-30 13:00 | 445.29 | 497.75 | 574.13 | 484.15 | 531.38 | 524.54 | 532.09
| Nov | 30 | 14 | 8007 | 2013-11-30 14:00 | 445.18 | 492.46 | 573.62 | 485.61 | 529.71 | 521.35 | 526.79
| Nov | 30 | 15 | 8008 | 2013-11-30 15:00 | 445.17 | 499.04 | 578.94 | 498.71 | 531.57 | 526.31 | 536.34
| Nov | 30 | 16 | 8009 | 2013-11-30 16:00 | 451.51 | 528.62 | 589.36 | 510.95 | 547.05 | 547.52 | 565.48
| Nov | 30 | 17 | 8010 | 2013-11-30 17:00 | 450.93 | 546.13 | 587.76 | 516.31 | 550.3 | 558.98 | 581.94
| Nov | 30 | 18 | 8011 | 2013-11-30 18:00 | 446.48 | 552.85 | 579.24 | 513.41 | 548.16 | 558.87 | 590.68
| Nov | 30 | 19 | 8012 | 2013-11-30 19:00 | 443.07 | 551.83 | 571.09 | 514.35 | 547.3 | 558.1 | 597.21
| Nov | 30 | 20 | 8013 | 2013-11-30 20:00 | 435.88 | 550.47 | 562.68 | 509.86 | 540.16 | 556.5 | 593.21
| Nov | 30 | 21 | 8014 | 2013-11-30 21:00 | 425.87 | 544.82 | 555.83 | 499.62 | 527.35 | 551.33 | 589.78
| Nov | 30 | 22 | 8015 | 2013-11-30 22:00 | 417 | 531.76 | 541.27 | 483.72 | 515.05 | 541.68 | 585.33
| Nov | 30 | 23 | 8016 | 2013-11-30 23:00 | 406.13 | 527.27 | 529.47 | 472.64 | 505.44 | 532.77 | 580.82
| Dec | 1 | 0 | 8017 | 2013-12-01 | 400.53 | 533.28 | 526.65 | 465.37 | 499.87 | 524.49 | 579.49
| Dec | 1 | 1 | 8018 | 2013-12-01 01:00 | 397.76 | 537.9 | 526.13 | 465.7 | 499.17 | 519.11 | 576.51
| Dec | 1 | 2 | 8019 | 2013-12-01 02:00 | 397.48 | 542.43 | 528.37 | 469.98 | 499.09 | 521.29 | 578.29
| Dec | 1 | 3 | 8020 | 2013-12-01 03:00 | 399.94 | 547.38 | 531.88 | 477.24 | 501.18 | 521.26 | 576.88
| Dec | 1 | 4 | 8021 | 2013-12-01 04:00 | 405.47 | 551.53 | 539.21 | 491.63 | 509.94 | 526.75 | 578.11
| Dec | 1 | 5 | 8022 | 2013-12-01 05:00 | 412.83 | 571.83 | 563.33 | 517.56 | 529.28 | 536.81 | 581.82
| Dec | 1 | 6 | 8023 | 2013-12-01 06:00 | 421.62 | 599.59 | 589.01 | 543.33 | 553.72 | 550.08 | 589.43
| Dec | 1 | 7 | 8024 | 2013-12-01 07:00 | 430.09 | 606.21 | 590.57 | 546.65 | 557.09 | 554.11 | 592.14
| Dec | 1 | 8 | 8025 | 2013-12-01 08:00 | 436.34 | 596.16 | 575.59 | 527.46 | 549.14 | 555.46 | 595.54
| Dec | 1 | 9 | 8026 | 2013-12-01 09:00 | 437.9 | 578.6 | 567.45 | 500.34 | 541.05 | 555.04 | 591.75
| Dec | 1 | 10 | 8027 | 2013-12-01 10:00 | 432.08 | 560.2 | 563.55 | 483.67 | 537.25 | 553.66 | 585.25
| Dec | 1 | 11 | 8028 | 2013-12-01 11:00 | 424.83 | 536.32 | 553.79 | 474.37 | 532.39 | 549.16 | 576.64
| Dec | 1 | 12 | 8029 | 2013-12-01 12:00 | 414.29 | 525.4 | 547.65 | 463.05 | 523.39 | 543.17 | 572.66
| Dec | 1 | 13 | 8030 | 2013-12-01 13:00 | 408.32 | 517.88 | 547.52 | 459.29 | 521.81 | 540.05 | 570.62
| Dec | 1 | 14 | 8031 | 2013-12-01 14:00 | 403.94 | 504.19 | 549.99 | 459.8 | 518.07 | 535.26 | 568.87
| Dec | 1 | 15 | 8032 | 2013-12-01 15:00 | 403.12 | 512.53 | 557.95 | 471.88 | 524.78 | 538.17 | 571.04
| Dec | 1 | 16 | 8033 | 2013-12-01 16:00 | 412.3 | 538.75 | 566.36 | 498.09 | 538.65 | 548.13 | 581.75
| Dec | 1 | 17 | 8034 | 2013-12-01 17:00 | 416.55 | 555.46 | 571.56 | 510.41 | 539.77 | 548.43 | 582.91
| Dec | 1 | 18 | 8035 | 2013-12-01 18:00 | 415.34 | 560.21 | 568.62 | 513.8 | 533.37 | 544.52 | 580.43
| Dec | 1 | 19 | 8036 | 2013-12-01 19:00 | 411.86 | 563.84 | 563.49 | 520.14 | 528.15 | 542.22 | 577.18
| Dec | 1 | 20 | 8037 | 2013-12-01 20:00 | 404.76 | 561.59 | 559.45 | 518.71 | 524.72 | 539.78 | 571.76
| Dec | 1 | 21 | 8038 | 2013-12-01 21:00 | 395.38 | 555.53 | 548.78 | 515.01 | 518.95 | 535.79 | 562.35
| Dec | 1 | 22 | 8039 | 2013-12-01 22:00 | 383.2 | 542.84 | 531.45 | 503.66 | 505.16 | 527.55 | 549.57
| Dec | 1 | 23 | 8040 | 2013-12-01 23:00 | 374.93 | 537.17 | 517.94 | 495.35 | 496.44 | 520.36 | 546.04
| Dec | 2 | 0 | 8041 | 2013-12-02 | 372.25 | 540.21 | 512.61 | 491.34 | 491.37 | 517.93 | 544.08
| Dec | 2 | 1 | 8042 | 2013-12-02 01:00 | 374.11 | 545.77 | 514.12 | 496.21 | 487.63 | 519.65 | 549.24
| Dec | 2 | 2 | 8043 | 2013-12-02 02:00 | 378.09 | 552.42 | 514.86 | 501.89 | 489.38 | 521.85 | 555.78
| Dec | 2 | 3 | 8044 | 2013-12-02 03:00 | 386.65 | 558.99 | 516.55 | 510.22 | 491.35 | 526.29 | 568.35
| Dec | 2 | 4 | 8045 | 2013-12-02 04:00 | 405.55 | 577.59 | 528.06 | 524.42 | 495.76 | 534.6 | 583.4
| Dec | 2 | 5 | 8046 | 2013-12-02 05:00 | 432.48 | 596.26 | 547.75 | 546.07 | 505.26 | 545.27 | 608.72
| Dec | 2 | 6 | 8047 | 2013-12-02 06:00 | 460.23 | 616.64 | 567.02 | 572.46 | 519.88 | 555.97 | 627.84
| Dec | 2 | 7 | 8048 | 2013-12-02 07:00 | 470.02 | 618.86 | 569.35 | 576.54 | 525.81 | 563.38 | 633.66
| Dec | 2 | 8 | 8049 | 2013-12-02 08:00 | 455.54 | 598.4 | 564.24 | 557.3 | 529.08 | 558.39 | 629.52
| Dec | 2 | 9 | 8050 | 2013-12-02 09:00 | 444.2 | 571.8 | 552.51 | 541.54 | 527.91 | 542.18 | 618.35
| Dec | 2 | 10 | 8051 | 2013-12-02 10:00 | 429.96 | 557.38 | 542.12 | 538.76 | 521.78 | 531.98 | 612.96
| Dec | 2 | 11 | 8052 | 2013-12-02 11:00 | 425.89 | 555.2 | 534.98 | 534.19 | 515.51 | 518.57 | 604.13
| Dec | 2 | 12 | 8053 | 2013-12-02 12:00 | 424.28 | 543.92 | 528.3 | 527.37 | 510.58 | 509.03 | 601.35
| Dec | 2 | 13 | 8054 | 2013-12-02 13:00 | 421.5 | 535.27 | 531.13 | 521.25 | 505.72 | 501.48 | 602.23
| Dec | 2 | 14 | 8055 | 2013-12-02 14:00 | 425.72 | 527.95 | 538.27 | 519.48 | 503.26 | 499.06 | 601.49
| Dec | 2 | 15 | 8056 | 2013-12-02 15:00 | 434.88 | 541.31 | 545.49 | 521.26 | 506.63 | 508.09 | 603.73
| Dec | 2 | 16 | 8057 | 2013-12-02 16:00 | 449.43 | 561.02 | 555.97 | 528.83 | 516.2 | 524.8 | 610.99
| Dec | 2 | 17 | 8058 | 2013-12-02 17:00 | 455 | 569.39 | 557.33 | 525.77 | 517.38 | 536.39 | 609.74
| Dec | 2 | 18 | 8059 | 2013-12-02 18:00 | 453.78 | 572.09 | 551.99 | 517.89 | 515.29 | 537.26 | 606.72
| Dec | 2 | 19 | 8060 | 2013-12-02 19:00 | 459.41 | 572.08 | 546.68 | 512.38 | 514.08 | 538.87 | 598.18
| Dec | 2 | 20 | 8061 | 2013-12-02 20:00 | 463.4 | 568.89 | 538.17 | 504.61 | 511.84 | 538.16 | 594.37
| Dec | 2 | 21 | 8062 | 2013-12-02 21:00 | 463.85 | 556.92 | 525.51 | 497.72 | 505.27 | 531.05 | 581.93
| Dec | 2 | 22 | 8063 | 2013-12-02 22:00 | 459.03 | 538.46 | 509.59 | 486.79 | 494.68 | 519.21 | 567.12
| Dec | 2 | 23 | 8064 | 2013-12-02 23:00 | 449.99 | 528.77 | 495.75 | 481.45 | 488.21 | 514.68 | 558.28
| Dec | 3 | 0 | 8065 | 2013-12-03 | 451.77 | 529.93 | 490.92 | 476.27 | 485.25 | 513.29 | 555.07
| Dec | 3 | 1 | 8066 | 2013-12-03 01:00 | 453.57 | 531.36 | 490.31 | 478.89 | 487.27 | 512.81 | 555.55
| Dec | 3 | 2 | 8067 | 2013-12-03 02:00 | 455.96 | 531.14 | 489.55 | 483.14 | 488.3 | 516.97 | 557.31
| Dec | 3 | 3 | 8068 | 2013-12-03 03:00 | 461.7 | 536.17 | 493.19 | 486.21 | 487 | 522.76 | 565.14
| Dec | 3 | 4 | 8069 | 2013-12-03 04:00 | 471.13 | 523.47 | 503.84 | 494.85 | 492.83 | 531.68 | 575.77
| Dec | 3 | 5 | 8070 | 2013-12-03 05:00 | 494.65 | 544.83 | 521.61 | 507.88 | 503.07 | 542.99 | 594.75
| Dec | 3 | 6 | 8071 | 2013-12-03 06:00 | 524.35 | 571.03 | 543.41 | 523.66 | 517.42 | 565.02 | 617
| Dec | 3 | 7 | 8072 | 2013-12-03 07:00 | 532.44 | 574.61 | 548.59 | 533.61 | 528.22 | 571.3 | 623.83
| Dec | 3 | 8 | 8073 | 2013-12-03 08:00 | 501.51 | 552.32 | 547.23 | 533.31 | 531.12 | 588.05 | 620.92
| Dec | 3 | 9 | 8074 | 2013-12-03 09:00 | 475.89 | 529.01 | 538.04 | 518.36 | 512.8 | 550.86 | 614.99
| Dec | 3 | 10 | 8075 | 2013-12-03 10:00 | 462.17 | 480.99 | 524.9 | 495.62 | 493.97 | 538.63 | 609.77
| Dec | 3 | 11 | 8076 | 2013-12-03 11:00 | 456.08 | 523.01 | 519.36 | 477.98 | 479.06 | 533.9 | 606.53
| Dec | 3 | 12 | 8077 | 2013-12-03 12:00 | 456.43 | 476.25 | 513.73 | 469.82 | 468.71 | 527.96 | 602.98
| Dec | 3 | 13 | 8078 | 2013-12-03 13:00 | 462.67 | 472.14 | 517.68 | 467.49 | 461.78 | 515.85 | 601.91
| Dec | 3 | 14 | 8079 | 2013-12-03 14:00 | 463.2 | 480.82 | 519.84 | 464.64 | 461.63 | 513.14 | 600.52
| Dec | 3 | 15 | 8080 | 2013-12-03 15:00 | 474.49 | 498.84 | 521.02 | 470.68 | 472.35 | 522.52 | 605.45
| Dec | 3 | 16 | 8081 | 2013-12-03 16:00 | 494.3 | 516.49 | 531.6 | 487.74 | 496.41 | 548.93 | 613.29
| Dec | 3 | 17 | 8082 | 2013-12-03 17:00 | 504.31 | 521.52 | 532.24 | 489.51 | 506.38 | 559.88 | 612.84
| Dec | 3 | 18 | 8083 | 2013-12-03 18:00 | 502.82 | 522.3 | 527.6 | 487.03 | 509.54 | 565.86 | 605.89
| Dec | 3 | 19 | 8084 | 2013-12-03 19:00 | 502.73 | 511.16 | 519.5 | 485 | 515.74 | 570.44 | 598.03
| Dec | 3 | 20 | 8085 | 2013-12-03 20:00 | 500.86 | 505.15 | 515.5 | 481.84 | 516.61 | 576.42 | 591.23
| Dec | 3 | 21 | 8086 | 2013-12-03 21:00 | 493.95 | 492.68 | 507.52 | 478.97 | 514.61 | 569.12 | 579.82
| Dec | 3 | 22 | 8087 | 2013-12-03 22:00 | 480.88 | 478.15 | 496.48 | 471.58 | 507.12 | 561.9 | 563.74
| Dec | 3 | 23 | 8088 | 2013-12-03 23:00 | 474.43 | 467.47 | 488.42 | 466.93 | 504.96 | 558 | 554.51
| Dec | 4 | 0 | 8089 | 2013-12-04 | 476.27 | 464.51 | 482.66 | 464.92 | 506.12 | 559.04 | 551.8
| Dec | 4 | 1 | 8090 | 2013-12-04 01:00 | 481.81 | 467.1 | 483.66 | 464.97 | 508.98 | 559.68 | 554.02
| Dec | 4 | 2 | 8091 | 2013-12-04 02:00 | 486.8 | 467.74 | 485.59 | 465.41 | 515.98 | 563.5 | 557.23
| Dec | 4 | 3 | 8092 | 2013-12-04 03:00 | 493.46 | 472.92 | 490.76 | 466.2 | 526.97 | 567.27 | 563.26
| Dec | 4 | 4 | 8093 | 2013-12-04 04:00 | 508.49 | 485.54 | 500.67 | 471.82 | 539.15 | 589.52 | 577.08
| Dec | 4 | 5 | 8094 | 2013-12-04 05:00 | 536.41 | 503.91 | 523.45 | 482.58 | 561.59 | 620.09 | 596.9
| Dec | 4 | 6 | 8095 | 2013-12-04 06:00 | 563.91 | 526.07 | 546.06 | 493.77 | 590.29 | 642.79 | 621.41
| Dec | 4 | 7 | 8096 | 2013-12-04 07:00 | 567.87 | 530.32 | 553.23 | 498.67 | 596 | 646.89 | 626.45
| Dec | 4 | 8 | 8097 | 2013-12-04 08:00 | 536.46 | 521.17 | 547.27 | 500.92 | 586.3 | 627.27 | 612.74
| Dec | 4 | 9 | 8098 | 2013-12-04 09:00 | 499.44 | 509.82 | 536.26 | 484.87 | 567.75 | 611.99 | 603.08
| Dec | 4 | 10 | 8099 | 2013-12-04 10:00 | 476.12 | 504.23 | 518.75 | 471.5 | 549.16 | 605.03 | 597.16
| Dec | 4 | 11 | 8100 | 2013-12-04 11:00 | 459.41 | 496.45 | 499.32 | 461.69 | 529.4 | 596.17 | 590.54
| Dec | 4 | 12 | 8101 | 2013-12-04 12:00 | 442.75 | 491.72 | 491.71 | 460.71 | 521.13 | 591.67 | 578.7
| Dec | 4 | 13 | 8102 | 2013-12-04 13:00 | 437.62 | 488.72 | 482.47 | 462.17 | 510.53 | 586.67 | 570.42
| Dec | 4 | 14 | 8103 | 2013-12-04 14:00 | 451.58 | 490.65 | 477.27 | 462.58 | 503.94 | 584.11 | 571.8
| Dec | 4 | 15 | 8104 | 2013-12-04 15:00 | 463.1 | 497.13 | 484.42 | 469.95 | 511.05 | 590.95 | 577.29
| Dec | 4 | 16 | 8105 | 2013-12-04 16:00 | 493.51 | 508.69 | 506.43 | 494.19 | 543.04 | 600.04 | 590.89
| Dec | 4 | 17 | 8106 | 2013-12-04 17:00 | 518.45 | 512.89 | 514.29 | 508.13 | 554.78 | 605.57 | 592.08
| Dec | 4 | 18 | 8107 | 2013-12-04 18:00 | 530.63 | 509.59 | 516.92 | 513.26 | 556.43 | 611.89 | 589.42
| Dec | 4 | 19 | 8108 | 2013-12-04 19:00 | 532.5 | 506.26 | 514.29 | 520.41 | 559.9 | 609.48 | 585.42
| Dec | 4 | 20 | 8109 | 2013-12-04 20:00 | 528.08 | 501.51 | 511.62 | 521.53 | 559.03 | 610.77 | 577.35
| Dec | 4 | 21 | 8110 | 2013-12-04 21:00 | 508.12 | 489 | 505.65 | 516.78 | 549.76 | 595.23 | 564.65
| Dec | 4 | 22 | 8111 | 2013-12-04 22:00 | 493.53 | 478.23 | 497.38 | 506.85 | 534.05 | 580.91 | 551.92
| Dec | 4 | 23 | 8112 | 2013-12-04 23:00 | 484.28 | 472.01 | 492.7 | 499.57 | 530.22 | 568.49 | 544.83
| Dec | 5 | 0 | 8113 | 2013-12-05 | 482.05 | 462.54 | 491.13 | 496.04 | 528.92 | 574.16 | 538.7
| Dec | 5 | 1 | 8114 | 2013-12-05 01:00 | 486.8 | 457.55 | 491.35 | 501.64 | 531.94 | 572.51 | 538.95
| Dec | 5 | 2 | 8115 | 2013-12-05 02:00 | 495.47 | 461.45 | 490.8 | 511.82 | 537.34 | 575.02 | 544.66
| Dec | 5 | 3 | 8116 | 2013-12-05 03:00 | 501.49 | 467.48 | 496.66 | 519.7 | 543.09 | 578.64 | 548.59
| Dec | 5 | 4 | 8117 | 2013-12-05 04:00 | 517.43 | 478.11 | 503.14 | 532.72 | 555.56 | 586.72 | 557.81
| Dec | 5 | 5 | 8118 | 2013-12-05 05:00 | 542.43 | 498.33 | 515.15 | 556.53 | 580.67 | 608.45 | 576.22
| Dec | 5 | 6 | 8119 | 2013-12-05 06:00 | 574.35 | 517.56 | 529.26 | 586.33 | 598.8 | 630.4 | 597.95
| Dec | 5 | 7 | 8120 | 2013-12-05 07:00 | 585.68 | 521.84 | 533.22 | 592.1 | 596.45 | 630.54 | 598.21
| Dec | 5 | 8 | 8121 | 2013-12-05 08:00 | 571.27 | 515.44 | 529.15 | 579.62 | 574.26 | 622.34 | 590.34
| Dec | 5 | 9 | 8122 | 2013-12-05 09:00 | 556.15 | 510.66 | 522.05 | 553.19 | 546.26 | 607.24 | 576.73
| Dec | 5 | 10 | 8123 | 2013-12-05 10:00 | 542.5 | 501.11 | 518.37 | 545.38 | 525.37 | 597.24 | 569.44
| Dec | 5 | 11 | 8124 | 2013-12-05 11:00 | 531.46 | 491.5 | 512.72 | 540.24 | 508.96 | 584.18 | 560.38
| Dec | 5 | 12 | 8125 | 2013-12-05 12:00 | 522.24 | 491.26 | 504.03 | 532.47 | 475.14 | 576.79 | 556.3
| Dec | 5 | 13 | 8126 | 2013-12-05 13:00 | 515.77 | 487.66 | 501.91 | 539.25 | 482.79 | 574.85 | 549.49
| Dec | 5 | 14 | 8127 | 2013-12-05 14:00 | 516.96 | 486.89 | 500.84 | 538.85 | 477.81 | 577.32 | 546.43
| Dec | 5 | 15 | 8128 | 2013-12-05 15:00 | 524.41 | 494.08 | 502.57 | 550.04 | 503.54 | 587.86 | 551.76
| Dec | 5 | 16 | 8129 | 2013-12-05 16:00 | 538.49 | 503.11 | 508.96 | 562.24 | 532.82 | 602.39 | 562.41
| Dec | 5 | 17 | 8130 | 2013-12-05 17:00 | 544.71 | 501.96 | 505.28 | 563.13 | 550.83 | 604.41 | 566.86
| Dec | 5 | 18 | 8131 | 2013-12-05 18:00 | 544.72 | 497.44 | 502.86 | 558.77 | 555.44 | 606.31 | 563.62
| Dec | 5 | 19 | 8132 | 2013-12-05 19:00 | 547.7 | 489.97 | 499.88 | 553.67 | 561.13 | 605.69 | 563.68
| Dec | 5 | 20 | 8133 | 2013-12-05 20:00 | 545.4 | 483.1 | 494.59 | 544.81 | 560.56 | 601.27 | 559.48
| Dec | 5 | 21 | 8134 | 2013-12-05 21:00 | 537.22 | 474.1 | 486.93 | 533.32 | 552.94 | 591.55 | 553.06
| Dec | 5 | 22 | 8135 | 2013-12-05 22:00 | 520.92 | 462.22 | 477.09 | 517.23 | 537.21 | 579.99 | 540.49
| Dec | 5 | 23 | 8136 | 2013-12-05 23:00 | 511.5 | 454.24 | 469.3 | 507.53 | 531.47 | 575.46 | 534.17
| Dec | 6 | 0 | 8137 | 2013-12-06 | 509.93 | 448.41 | 462.79 | 502.61 | 530.71 | 575.55 | 526.02
| Dec | 6 | 1 | 8138 | 2013-12-06 01:00 | 511.65 | 445.47 | 460.38 | 501.83 | 533.71 | 581.3 | 524.84
| Dec | 6 | 2 | 8139 | 2013-12-06 02:00 | 511.16 | 443.29 | 461.89 | 503.41 | 539.04 | 591.16 | 531.59
| Dec | 6 | 3 | 8140 | 2013-12-06 03:00 | 512.86 | 446.02 | 463.44 | 509.91 | 549.65 | 591.49 | 538.46
| Dec | 6 | 4 | 8141 | 2013-12-06 04:00 | 524.04 | 448.85 | 465.64 | 524.23 | 561.16 | 606.69 | 551.25
| Dec | 6 | 5 | 8142 | 2013-12-06 05:00 | 542 | 454.66 | 471.83 | 547.81 | 582.41 | 628.96 | 568.35
| Dec | 6 | 6 | 8143 | 2013-12-06 06:00 | 568.72 | 467.18 | 481.1 | 571.45 | 610.73 | 660.63 | 590.27
| Dec | 6 | 7 | 8144 | 2013-12-06 07:00 | 574.02 | 473 | 481.87 | 577.15 | 609.93 | 665.31 | 593
| Dec | 6 | 8 | 8145 | 2013-12-06 08:00 | 566.81 | 477.28 | 485.56 | 567.39 | 586.82 | 650.78 | 582.1
| Dec | 6 | 9 | 8146 | 2013-12-06 09:00 | 561.3 | 477.81 | 492.45 | 555.48 | 563.82 | 637.86 | 574.53
| Dec | 6 | 10 | 8147 | 2013-12-06 10:00 | 550.48 | 473.45 | 489.93 | 544.87 | 543.52 | 634.64 | 567.72
| Dec | 6 | 11 | 8148 | 2013-12-06 11:00 | 545.16 | 463.89 | 465.28 | 531.99 | 526.57 | 626.58 | 561.35
| Dec | 6 | 12 | 8149 | 2013-12-06 12:00 | 540.5 | 461.63 | 446.84 | 527.33 | 511.92 | 625.8 | 549.13
| Dec | 6 | 13 | 8150 | 2013-12-06 13:00 | 540.06 | 455.15 | 438.47 | 521.71 | 501.03 | 625.19 | 537.18
| Dec | 6 | 14 | 8151 | 2013-12-06 14:00 | 547.1 | 449.97 | 445.94 | 520.14 | 499.06 | 617.93 | 534.73
| Dec | 6 | 15 | 8152 | 2013-12-06 15:00 | 557.71 | 450.36 | 456.54 | 532.93 | 505.28 | 621.67 | 544.96
| Dec | 6 | 16 | 8153 | 2013-12-06 16:00 | 570.53 | 467.56 | 471.36 | 562.8 | 537.19 | 639.77 | 559.34
| Dec | 6 | 17 | 8154 | 2013-12-06 17:00 | 573.25 | 475.37 | 474.26 | 575.46 | 554.58 | 647.23 | 565.65
| Dec | 6 | 18 | 8155 | 2013-12-06 18:00 | 573 | 476.85 | 469.52 | 577.96 | 558.69 | 650.38 | 561.93
| Dec | 6 | 19 | 8156 | 2013-12-06 19:00 | 572.62 | 477 | 466.6 | 575.77 | 562.73 | 649.21 | 555.84
| Dec | 6 | 20 | 8157 | 2013-12-06 20:00 | 566.82 | 476.37 | 463.18 | 566.57 | 559.21 | 636.31 | 551.79
| Dec | 6 | 21 | 8158 | 2013-12-06 21:00 | 542.38 | 470.98 | 459 | 553.12 | 554.9 | 626.12 | 543.01
| Dec | 6 | 22 | 8159 | 2013-12-06 22:00 | 532.92 | 462.12 | 447.79 | 537.58 | 542.07 | 613.23 | 529.96
| Dec | 6 | 23 | 8160 | 2013-12-06 23:00 | 537.31 | 454.12 | 441.23 | 526.58 | 537.86 | 602.21 | 522.01
| Dec | 7 | 0 | 8161 | 2013-12-07 | 537.17 | 449.51 | 437.11 | 521.07 | 537.65 | 599.33 | 517.85
| Dec | 7 | 1 | 8162 | 2013-12-07 01:00 | 541.4 | 447.32 | 436.47 | 524.04 | 540.01 | 601.16 | 515.87
| Dec | 7 | 2 | 8163 | 2013-12-07 02:00 | 545.76 | 447.3 | 437.73 | 530.21 | 546.06 | 604.48 | 514.01
| Dec | 7 | 3 | 8164 | 2013-12-07 03:00 | 551.66 | 449.02 | 441.47 | 534.73 | 552.42 | 608.16 | 515.48
| Dec | 7 | 4 | 8165 | 2013-12-07 04:00 | 559.74 | 454.62 | 450.14 | 549.03 | 565.78 | 619.55 | 521.01
| Dec | 7 | 5 | 8166 | 2013-12-07 05:00 | 570.1 | 462.93 | 464.41 | 573.78 | 585.71 | 641.1 | 531.92
| Dec | 7 | 6 | 8167 | 2013-12-07 06:00 | 585.91 | 471.91 | 492.68 | 599 | 613.28 | 663.96 | 542.35
| Dec | 7 | 7 | 8168 | 2013-12-07 07:00 | 595.71 | 479.48 | 495.39 | 606.51 | 608.73 | 668.01 | 549.22
| Dec | 7 | 8 | 8169 | 2013-12-07 08:00 | 558.32 | 484.95 | 491.5 | 596.4 | 588.38 | 656.13 | 551.59
| Dec | 7 | 9 | 8170 | 2013-12-07 09:00 | 565.35 | 482.94 | 489.04 | 588.57 | 573.27 | 645.53 | 546.93
| Dec | 7 | 10 | 8171 | 2013-12-07 10:00 | 552.48 | 479.33 | 486.35 | 579.74 | 563.38 | 638.41 | 539.77
| Dec | 7 | 11 | 8172 | 2013-12-07 11:00 | 536.52 | 470.03 | 486.84 | 564.33 | 547.77 | 631.64 | 535.41
| Dec | 7 | 12 | 8173 | 2013-12-07 12:00 | 519.45 | 462.15 | 481.98 | 554.66 | 536.89 | 625.7 | 534.6
| Dec | 7 | 13 | 8174 | 2013-12-07 13:00 | 507.66 | 457.55 | 480.31 | 550.54 | 540.95 | 622.61 | 531.93
| Dec | 7 | 14 | 8175 | 2013-12-07 14:00 | 506.29 | 453.61 | 472.62 | 547.7 | 543.31 | 625.68 | 531.25
| Dec | 7 | 15 | 8176 | 2013-12-07 15:00 | 507.97 | 456.97 | 470.72 | 560.51 | 546.55 | 631.33 | 531.99
| Dec | 7 | 16 | 8177 | 2013-12-07 16:00 | 536 | 471.81 | 480.41 | 591.66 | 559.59 | 637.85 | 542.26
| Dec | 7 | 17 | 8178 | 2013-12-07 17:00 | 552.55 | 480.87 | 486.59 | 603.94 | 562.21 | 633.89 | 544.69
| Dec | 7 | 18 | 8179 | 2013-12-07 18:00 | 557.59 | 479.63 | 484.61 | 607.59 | 554.91 | 630.09 | 539.47
| Dec | 7 | 19 | 8180 | 2013-12-07 19:00 | 563.03 | 477.99 | 485.47 | 610.79 | 552 | 623.26 | 537.25
| Dec | 7 | 20 | 8181 | 2013-12-07 20:00 | 566.6 | 473.96 | 484.23 | 610.52 | 546.76 | 615.77 | 533.24
| Dec | 7 | 21 | 8182 | 2013-12-07 21:00 | 562.8 | 467.24 | 479.93 | 597.76 | 539.54 | 607.24 | 525.62
| Dec | 7 | 22 | 8183 | 2013-12-07 22:00 | 555.79 | 455.97 | 466.9 | 578.28 | 525.89 | 598.03 | 517.91
| Dec | 7 | 23 | 8184 | 2013-12-07 23:00 | 555.24 | 447.65 | 458.81 | 568.28 | 519.13 | 586.09 | 510.83
| Dec | 8 | 0 | 8185 | 2013-12-08 | 558.37 | 443.79 | 451.83 | 565.7 | 514.24 | 581.48 | 507.88
| Dec | 8 | 1 | 8186 | 2013-12-08 01:00 | 562.3 | 443.21 | 454.53 | 566.98 | 511.59 | 574.82 | 505.97
| Dec | 8 | 2 | 8187 | 2013-12-08 02:00 | 565.43 | 447.06 | 454.35 | 573.33 | 512.7 | 578.15 | 506.41
| Dec | 8 | 3 | 8188 | 2013-12-08 03:00 | 568.73 | 453.16 | 453.2 | 584.66 | 516.42 | 580.75 | 507.08
| Dec | 8 | 4 | 8189 | 2013-12-08 04:00 | 571.63 | 467.11 | 461.82 | 597.4 | 528.82 | 585.81 | 513.09
| Dec | 8 | 5 | 8190 | 2013-12-08 05:00 | 575.61 | 484.69 | 483.59 | 623.11 | 550.25 | 594.92 | 522.09
| Dec | 8 | 6 | 8191 | 2013-12-08 06:00 | 580.87 | 510.17 | 507.85 | 649.76 | 578.2 | 606.18 | 533.09
| Dec | 8 | 7 | 8192 | 2013-12-08 07:00 | 584.4 | 514.49 | 511.47 | 653.64 | 585.69 | 610.24 | 543.05
| Dec | 8 | 8 | 8193 | 2013-12-08 08:00 | 586.7 | 509.77 | 499.09 | 638.59 | 576.86 | 615.73 | 547.47
| Dec | 8 | 9 | 8194 | 2013-12-08 09:00 | 579.87 | 501.49 | 486.71 | 611.29 | 572.66 | 614.3 | 543.5
| Dec | 8 | 10 | 8195 | 2013-12-08 10:00 | 562.51 | 496.07 | 473.2 | 600.66 | 568.53 | 609.43 | 520.4
| Dec | 8 | 11 | 8196 | 2013-12-08 11:00 | 537.72 | 495.76 | 457.96 | 600.9 | 566.21 | 602.37 | 501.41
| Dec | 8 | 12 | 8197 | 2013-12-08 12:00 | 518.81 | 492.89 | 448.18 | 600.89 | 563.74 | 596.38 | 494.61
| Dec | 8 | 13 | 8198 | 2013-12-08 13:00 | 504.17 | 491.64 | 445.21 | 599.19 | 561.23 | 591.45 | 487.85
| Dec | 8 | 14 | 8199 | 2013-12-08 14:00 | 496.32 | 491.29 | 441.47 | 599.92 | 560.04 | 590.61 | 479.49
| Dec | 8 | 15 | 8200 | 2013-12-08 15:00 | 506.46 | 491.26 | 440.66 | 600.68 | 567.95 | 594 | 485.78
| Dec | 8 | 16 | 8201 | 2013-12-08 16:00 | 536.62 | 498.25 | 452.13 | 604.28 | 578.87 | 606.33 | 508.71
| Dec | 8 | 17 | 8202 | 2013-12-08 17:00 | 556.52 | 501 | 452.61 | 605.72 | 576.06 | 601.76 | 525.97
| Dec | 8 | 18 | 8203 | 2013-12-08 18:00 | 561.47 | 499.88 | 450.79 | 599.39 | 568.85 | 597.98 | 532.06
| Dec | 8 | 19 | 8204 | 2013-12-08 19:00 | 564.92 | 495.53 | 446.28 | 597.24 | 562.07 | 593.3 | 536.73
| Dec | 8 | 20 | 8205 | 2013-12-08 20:00 | 564.45 | 492.66 | 443.98 | 590.76 | 553.8 | 591.62 | 539.63
| Dec | 8 | 21 | 8206 | 2013-12-08 21:00 | 559.57 | 484.4 | 434.97 | 580.33 | 542.53 | 584.72 | 536.85
| Dec | 8 | 22 | 8207 | 2013-12-08 22:00 | 547.92 | 470.97 | 422.81 | 562.28 | 531.74 | 575.82 | 527.66
| Dec | 8 | 23 | 8208 | 2013-12-08 23:00 | 543.1 | 462.5 | 413.49 | 551.42 | 524.21 | 569.61 | 522.84
| Dec | 9 | 0 | 8209 | 2013-12-09 | 542.31 | 456.9 | 411.74 | 549.14 | 519.98 | 567.95 | 524.68
| Dec | 9 | 1 | 8210 | 2013-12-09 01:00 | 545.57 | 461.08 | 394.73 | 549.8 | 517.23 | 567.18 | 527.47
| Dec | 9 | 2 | 8211 | 2013-12-09 02:00 | 548.99 | 459.49 | 393.16 | 552.76 | 518.1 | 566.66 | 538.22
| Dec | 9 | 3 | 8212 | 2013-12-09 03:00 | 553.86 | 463.88 | 396.64 | 557.07 | 519.05 | 566.96 | 547.35
| Dec | 9 | 4 | 8213 | 2013-12-09 04:00 | 564.83 | 472.83 | 403.77 | 566.67 | 523.25 | 566.89 | 560.63
| Dec | 9 | 5 | 8214 | 2013-12-09 05:00 | 584.27 | 488.52 | 433.94 | 585.45 | 533.47 | 573.74 | 581.53
| Dec | 9 | 6 | 8215 | 2013-12-09 06:00 | 605.91 | 513.28 | 470.2 | 610.94 | 545.33 | 581.6 | 605.6
| Dec | 9 | 7 | 8216 | 2013-12-09 07:00 | 617.06 | 517.52 | 481.62 | 616.06 | 553.27 | 587.79 | 614.02
| Dec | 9 | 8 | 8217 | 2013-12-09 08:00 | 604.58 | 509.85 | 471.35 | 605.24 | 557.32 | 584.13 | 605.29
| Dec | 9 | 9 | 8218 | 2013-12-09 09:00 | 571.51 | 502.17 | 458.24 | 600.3 | 557.73 | 581.01 | 592.39
| Dec | 9 | 10 | 8219 | 2013-12-09 10:00 | 547.19 | 493.84 | 452.17 | 596.28 | 555.73 | 579.55 | 586.2
| Dec | 9 | 11 | 8220 | 2013-12-09 11:00 | 529.59 | 493.66 | 441.88 | 591.26 | 551.02 | 568.36 | 577.92
| Dec | 9 | 12 | 8221 | 2013-12-09 12:00 | 515.73 | 492.54 | 434.72 | 583.56 | 544.12 | 564.87 | 577.06
| Dec | 9 | 13 | 8222 | 2013-12-09 13:00 | 505.08 | 492.82 | 438.06 | 581.12 | 539.34 | 560.41 | 575.15
| Dec | 9 | 14 | 8223 | 2013-12-09 14:00 | 508.57 | 491.73 | 434.15 | 580.76 | 536.64 | 560.02 | 577.04
| Dec | 9 | 15 | 8224 | 2013-12-09 15:00 | 520.64 | 490.3 | 438.51 | 583.16 | 539.12 | 563.52 | 581.63
| Dec | 9 | 16 | 8225 | 2013-12-09 16:00 | 549.41 | 495.47 | 459.35 | 594.11 | 550.07 | 577.24 | 591.38
| Dec | 9 | 17 | 8226 | 2013-12-09 17:00 | 561.6 | 504.82 | 468.91 | 594.88 | 548.14 | 585.5 | 589.87
| Dec | 9 | 18 | 8227 | 2013-12-09 18:00 | 562.7 | 499.12 | 473.75 | 589.51 | 544.92 | 584.29 | 580.63
| Dec | 9 | 19 | 8228 | 2013-12-09 19:00 | 564.28 | 495.99 | 477.08 | 581.54 | 542.36 | 580.21 | 581.95
| Dec | 9 | 20 | 8229 | 2013-12-09 20:00 | 563.64 | 496.11 | 476.85 | 573.58 | 537.71 | 575.97 | 577.66
| Dec | 9 | 21 | 8230 | 2013-12-09 21:00 | 557.04 | 486.12 | 470.97 | 560.41 | 530.83 | 570.08 | 565.49
| Dec | 9 | 22 | 8231 | 2013-12-09 22:00 | 541.34 | 469.8 | 461.48 | 545.59 | 520.81 | 560.24 | 547.83
| Dec | 9 | 23 | 8232 | 2013-12-09 23:00 | 534.76 | 461.59 | 453.99 | 538.97 | 512.36 | 547.19 | 540.28
| Dec | 10 | 0 | 8233 | 2013-12-10 | 535.26 | 454.88 | 450.88 | 534.33 | 508.37 | 543.7 | 536.87
| Dec | 10 | 1 | 8234 | 2013-12-10 01:00 | 534.26 | 454.85 | 449.71 | 532.96 | 506.92 | 544.63 | 535.06
| Dec | 10 | 2 | 8235 | 2013-12-10 02:00 | 540.38 | 451.5 | 449.37 | 534.74 | 507.96 | 546.36 | 537.92
| Dec | 10 | 3 | 8236 | 2013-12-10 03:00 | 544.33 | 452.03 | 452.33 | 539.13 | 512.39 | 553.03 | 545.22
| Dec | 10 | 4 | 8237 | 2013-12-10 04:00 | 553.46 | 459.31 | 457.79 | 547.04 | 518.01 | 563.75 | 555.2
| Dec | 10 | 5 | 8238 | 2013-12-10 05:00 | 571.97 | 478.51 | 474.47 | 562.05 | 525.39 | 586.15 | 576.9
| Dec | 10 | 6 | 8239 | 2013-12-10 06:00 | 599.55 | 501.62 | 499.07 | 580.46 | 536.29 | 612.57 | 604.65
| Dec | 10 | 7 | 8240 | 2013-12-10 07:00 | 604.37 | 506.17 | 502.01 | 591.89 | 546.2 | 620.98 | 610.34
| Dec | 10 | 8 | 8241 | 2013-12-10 08:00 | 591.12 | 495.63 | 492.23 | 590.01 | 551.11 | 613.69 | 602.5
| Dec | 10 | 9 | 8242 | 2013-12-10 09:00 | 568.46 | 487.41 | 483.45 | 576.55 | 551.1 | 602.8 | 596.21
| Dec | 10 | 10 | 8243 | 2013-12-10 10:00 | 550.25 | 486.37 | 480.33 | 563.75 | 548.28 | 598.64 | 593.58
| Dec | 10 | 11 | 8244 | 2013-12-10 11:00 | 526.2 | 477.88 | 470.64 | 554.04 | 545.02 | 597.15 | 592.1
| Dec | 10 | 12 | 8245 | 2013-12-10 12:00 | 508.27 | 470.1 | 466.91 | 549.57 | 540.79 | 592.05 | 591.89
| Dec | 10 | 13 | 8246 | 2013-12-10 13:00 | 494.48 | 469.85 | 470.08 | 550.49 | 537.22 | 595.05 | 592.08
| Dec | 10 | 14 | 8247 | 2013-12-10 14:00 | 485.7 | 469.62 | 471.23 | 554.04 | 534.68 | 597.61 | 592.46
| Dec | 10 | 15 | 8248 | 2013-12-10 15:00 | 498.96 | 474.31 | 472.7 | 559.11 | 533.01 | 603.91 | 596.85
| Dec | 10 | 16 | 8249 | 2013-12-10 16:00 | 526.78 | 479.16 | 482.7 | 568.34 | 542.4 | 613.65 | 603.84
| Dec | 10 | 17 | 8250 | 2013-12-10 17:00 | 541.4 | 473.7 | 485.74 | 569.6 | 548.49 | 611.53 | 603.9
| Dec | 10 | 18 | 8251 | 2013-12-10 18:00 | 546.08 | 478.17 | 482.5 | 562.11 | 546.04 | 607.34 | 597.84
| Dec | 10 | 19 | 8252 | 2013-12-10 19:00 | 549.2 | 471.66 | 477.93 | 553.71 | 541.9 | 606.21 | 591.07
| Dec | 10 | 20 | 8253 | 2013-12-10 20:00 | 549.78 | 467.69 | 478.83 | 549.45 | 537.85 | 601.56 | 583.7
| Dec | 10 | 21 | 8254 | 2013-12-10 21:00 | 544.93 | 454.88 | 470.57 | 543.36 | 530.01 | 589.71 | 571.9
| Dec | 10 | 22 | 8255 | 2013-12-10 22:00 | 535.46 | 440.46 | 459.6 | 532.17 | 517.05 | 574.65 | 558.8
| Dec | 10 | 23 | 8256 | 2013-12-10 23:00 | 528.25 | 427.96 | 452.08 | 524.14 | 506.54 | 564.16 | 550.06
| Dec | 11 | 0 | 8257 | 2013-12-11 | 525.99 | 423.63 | 451.34 | 520.22 | 503.05 | 562.07 | 547.49
| Dec | 11 | 1 | 8258 | 2013-12-11 01:00 | 527.99 | 421.49 | 453.76 | 519.98 | 502.43 | 563.83 | 544.64
| Dec | 11 | 2 | 8259 | 2013-12-11 02:00 | 525.22 | 422.63 | 455.16 | 520.97 | 503.24 | 566.25 | 544.04
| Dec | 11 | 3 | 8260 | 2013-12-11 03:00 | 525.93 | 429.95 | 457.62 | 524.17 | 510.73 | 570.28 | 550.12
| Dec | 11 | 4 | 8261 | 2013-12-11 04:00 | 534.44 | 443.48 | 468.76 | 529.75 | 522.22 | 578.52 | 558.43
| Dec | 11 | 5 | 8262 | 2013-12-11 05:00 | 556.31 | 465.46 | 491.86 | 539.39 | 540.07 | 597.35 | 579.74
| Dec | 11 | 6 | 8263 | 2013-12-11 06:00 | 584.1 | 483.34 | 517.74 | 551.48 | 570.04 | 623.86 | 602.86
| Dec | 11 | 7 | 8264 | 2013-12-11 07:00 | 588.32 | 484.34 | 522.55 | 559.11 | 579.46 | 627.4 | 606.99
| Dec | 11 | 8 | 8265 | 2013-12-11 08:00 | 565.63 | 479.04 | 507.16 | 560.58 | 572.91 | 614.06 | 601.28
| Dec | 11 | 9 | 8266 | 2013-12-11 09:00 | 546.67 | 474.26 | 488.35 | 560.19 | 565.56 | 605.43 | 596.19
| Dec | 11 | 10 | 8267 | 2013-12-11 10:00 | 522.24 | 469.23 | 471.52 | 554 | 568.37 | 601.54 | 591.59
| Dec | 11 | 11 | 8268 | 2013-12-11 11:00 | 503.04 | 461.17 | 459.43 | 544.84 | 562.39 | 589.52 | 586.74
| Dec | 11 | 12 | 8269 | 2013-12-11 12:00 | 492.68 | 454.05 | 452.55 | 538.7 | 561.69 | 588.15 | 588.04
| Dec | 11 | 13 | 8270 | 2013-12-11 13:00 | 483.9 | 454.49 | 446.23 | 539.01 | 557.36 | 546.23 | 587.17
| Dec | 11 | 14 | 8271 | 2013-12-11 14:00 | 484 | 452 | 452.42 | 537.07 | 555.27 | 595.73 | 586.94
| Dec | 11 | 15 | 8272 | 2013-12-11 15:00 | 491.32 | 459.07 | 459.49 | 541.83 | 564.09 | 579.47 | 586.48
| Dec | 11 | 16 | 8273 | 2013-12-11 16:00 | 509.55 | 467.65 | 480.62 | 551.83 | 574.18 | 577.12 | 594.69
| Dec | 11 | 17 | 8274 | 2013-12-11 17:00 | 515.12 | 466.14 | 487.72 | 556.77 | 572.51 | 581.51 | 595.39
| Dec | 11 | 18 | 8275 | 2013-12-11 18:00 | 514.31 | 462.31 | 488.9 | 554.51 | 570.69 | 572.52 | 591.52
| Dec | 11 | 19 | 8276 | 2013-12-11 19:00 | 515.63 | 460.19 | 484.11 | 554.53 | 566.71 | 570.3 | 586.43
| Dec | 11 | 20 | 8277 | 2013-12-11 20:00 | 514.13 | 458.6 | 482.94 | 553.07 | 559.06 | 561.84 | 581.22
| Dec | 11 | 21 | 8278 | 2013-12-11 21:00 | 506.95 | 448.91 | 472.46 | 547.08 | 549.78 | 550.35 | 568.71
| Dec | 11 | 22 | 8279 | 2013-12-11 22:00 | 493.8 | 437.2 | 461.54 | 537.1 | 534.65 | 537.8 | 551.39
| Dec | 11 | 23 | 8280 | 2013-12-11 23:00 | 484.34 | 431.08 | 451.9 | 530.48 | 522.65 | 525.88 | 541.25
| Dec | 12 | 0 | 8281 | 2013-12-12 | 482.43 | 423.1 | 445.56 | 529.47 | 517.85 | 521.19 | 539.69
| Dec | 12 | 1 | 8282 | 2013-12-12 01:00 | 483.23 | 421.21 | 445.84 | 532.28 | 514.84 | 519.69 | 540.53
| Dec | 12 | 2 | 8283 | 2013-12-12 02:00 | 487.09 | 422.54 | 447.06 | 537.05 | 515.3 | 523.63 | 539.34
| Dec | 12 | 3 | 8284 | 2013-12-12 03:00 | 491.61 | 426.3 | 448.36 | 539.91 | 520.36 | 529.88 | 549.11
| Dec | 12 | 4 | 8285 | 2013-12-12 04:00 | 502.82 | 432.12 | 454.43 | 552.54 | 530.1 | 540.23 | 563.99
| Dec | 12 | 5 | 8286 | 2013-12-12 05:00 | 527.03 | 447.28 | 465.6 | 572.76 | 550.23 | 561.04 | 586.32
| Dec | 12 | 6 | 8287 | 2013-12-12 06:00 | 551.89 | 470.99 | 476.24 | 602.48 | 579.04 | 583.41 | 610.96
| Dec | 12 | 7 | 8288 | 2013-12-12 07:00 | 556.56 | 478.34 | 484.12 | 614.8 | 585.46 | 585.34 | 619.12
| Dec | 12 | 8 | 8289 | 2013-12-12 08:00 | 545.16 | 472.08 | 484.46 | 603.4 | 576.67 | 556.95 | 609.5
| Dec | 12 | 9 | 8290 | 2013-12-12 09:00 | 533.27 | 465.87 | 484.25 | 577.81 | 568.44 | 539.86 | 597.03
| Dec | 12 | 10 | 8291 | 2013-12-12 10:00 | 520.62 | 461.83 | 481.25 | 553.68 | 568.14 | 527.07 | 584.86
| Dec | 12 | 11 | 8292 | 2013-12-12 11:00 | 514.45 | 454.47 | 477.52 | 539.02 | 566.83 | 519.7 | 581.15
| Dec | 12 | 12 | 8293 | 2013-12-12 12:00 | 507.27 | 453.36 | 476.24 | 536.86 | 565.4 | 532.48 | 578.84
| Dec | 12 | 13 | 8294 | 2013-12-12 13:00 | 507.12 | 449.07 | 477.64 | 542.3 | 561.5 | 536.37 | 574.57
| Dec | 12 | 14 | 8295 | 2013-12-12 14:00 | 502.91 | 449.85 | 483.26 | 542.54 | 564.9 | 541.21 | 578.54
| Dec | 12 | 15 | 8296 | 2013-12-12 15:00 | 506.87 | 454.03 | 493.12 | 560.89 | 575.38 | 557.94 | 583.48
| Dec | 12 | 16 | 8297 | 2013-12-12 16:00 | 515.59 | 463.16 | 501.68 | 578.63 | 584.5 | 574.29 | 588.81
| Dec | 12 | 17 | 8298 | 2013-12-12 17:00 | 516.52 | 467.14 | 498.73 | 582.29 | 582.2 | 575.56 | 588.3
| Dec | 12 | 18 | 8299 | 2013-12-12 18:00 | 514.9 | 468.2 | 488.64 | 576.4 | 577.22 | 575.77 | 581.49
| Dec | 12 | 19 | 8300 | 2013-12-12 19:00 | 513.88 | 465.7 | 480.76 | 580.32 | 573.76 | 571.94 | 582.43
| Dec | 12 | 20 | 8301 | 2013-12-12 20:00 | 509.66 | 465.15 | 474.74 | 580.48 | 568.64 | 567.6 | 579.64
| Dec | 12 | 21 | 8302 | 2013-12-12 21:00 | 501.23 | 457.65 | 467.88 | 568.81 | 556.4 | 555.91 | 570.05
| Dec | 12 | 22 | 8303 | 2013-12-12 22:00 | 488.13 | 452.89 | 458.81 | 556.56 | 540.35 | 543.9 | 556.15
| Dec | 12 | 23 | 8304 | 2013-12-12 23:00 | 480.49 | 444.67 | 454.04 | 550.22 | 529.68 | 532.31 | 548.73
| Dec | 13 | 0 | 8305 | 2013-12-13 | 482.13 | 441.67 | 450.64 | 550.38 | 525.27 | 531.08 | 548.75
| Dec | 13 | 1 | 8306 | 2013-12-13 01:00 | 484.31 | 442.14 | 448.57 | 556.46 | 523.2 | 532.56 | 547.59
| Dec | 13 | 2 | 8307 | 2013-12-13 02:00 | 489.47 | 444.92 | 447.51 | 563.86 | 523.75 | 533.04 | 549.8
| Dec | 13 | 3 | 8308 | 2013-12-13 03:00 | 496.03 | 449.53 | 448.11 | 578.48 | 529.78 | 534.95 | 557.6
| Dec | 13 | 4 | 8309 | 2013-12-13 04:00 | 507.51 | 454.64 | 451.21 | 594.73 | 537.15 | 539.11 | 565.49
| Dec | 13 | 5 | 8310 | 2013-12-13 05:00 | 531.01 | 465.09 | 459.42 | 615.85 | 557.5 | 559.11 | 584.63
| Dec | 13 | 6 | 8311 | 2013-12-13 06:00 | 561.65 | 477.55 | 468.73 | 647.92 | 586.35 | 581.43 | 607.66
| Dec | 13 | 7 | 8312 | 2013-12-13 07:00 | 568.59 | 486.34 | 478.26 | 654.51 | 590.97 | 588.35 | 612.67
| Dec | 13 | 8 | 8313 | 2013-12-13 08:00 | 546.57 | 481.58 | 482.32 | 638.81 | 577.34 | 577.05 | 607.79
| Dec | 13 | 9 | 8314 | 2013-12-13 09:00 | 523.48 | 464.95 | 480.56 | 620.42 | 565.06 | 571.05 | 588.98
| Dec | 13 | 10 | 8315 | 2013-12-13 10:00 | 499.83 | 448.92 | 469.32 | 609.9 | 552.6 | 560.95 | 579.72
| Dec | 13 | 11 | 8316 | 2013-12-13 11:00 | 497.36 | 435.91 | 457.1 | 600.14 | 542 | 543.16 | 566.91
| Dec | 13 | 12 | 8317 | 2013-12-13 12:00 | 490.24 | 424.99 | 442.91 | 593.66 | 529.72 | 530.77 | 553.62
| Dec | 13 | 13 | 8318 | 2013-12-13 13:00 | 469.57 | 416.07 | 431.5 | 591.52 | 528.79 | 528.35 | 550.37
| Dec | 13 | 14 | 8319 | 2013-12-13 14:00 | 458.29 | 411.11 | 426.8 | 593.07 | 538.17 | 531.7 | 552.82
| Dec | 13 | 15 | 8320 | 2013-12-13 15:00 | 470 | 413.8 | 432.57 | 601.18 | 553.12 | 542.41 | 563.06
| Dec | 13 | 16 | 8321 | 2013-12-13 16:00 | 494.79 | 436.7 | 459.85 | 614.63 | 568.36 | 555.06 | 587.17
| Dec | 13 | 17 | 8322 | 2013-12-13 17:00 | 503.33 | 450.52 | 475.2 | 616.11 | 571.13 | 560.05 | 595.22
| Dec | 13 | 18 | 8323 | 2013-12-13 18:00 | 503.42 | 453.84 | 479.7 | 614.64 | 564.74 | 559.19 | 594.5
| Dec | 13 | 19 | 8324 | 2013-12-13 19:00 | 498.41 | 459.74 | 482.8 | 613.26 | 562.05 | 556.76 | 590.98
| Dec | 13 | 20 | 8325 | 2013-12-13 20:00 | 494.82 | 463.72 | 483.27 | 613.59 | 553.57 | 555.31 | 587.7
| Dec | 13 | 21 | 8326 | 2013-12-13 21:00 | 485.91 | 464.94 | 477.69 | 608.13 | 544.82 | 546.16 | 580.59
| Dec | 13 | 22 | 8327 | 2013-12-13 22:00 | 474.03 | 462.82 | 466.59 | 599.86 | 528.62 | 534.52 | 568.9
| Dec | 13 | 23 | 8328 | 2013-12-13 23:00 | 466.26 | 460.75 | 458.88 | 595.14 | 520.22 | 522.49 | 564.58
| Dec | 14 | 0 | 8329 | 2013-12-14 | 463.82 | 459.89 | 457.46 | 596.25 | 514.03 | 518.39 | 561.49
| Dec | 14 | 1 | 8330 | 2013-12-14 01:00 | 463.34 | 457.6 | 458.45 | 601.96 | 514.5 | 520.04 | 560.83
| Dec | 14 | 2 | 8331 | 2013-12-14 02:00 | 460.5 | 457.53 | 460.84 | 604.7 | 515.92 | 523.57 | 561.04
| Dec | 14 | 3 | 8332 | 2013-12-14 03:00 | 464.05 | 457.91 | 469.98 | 611.85 | 520.64 | 531.34 | 560.51
| Dec | 14 | 4 | 8333 | 2013-12-14 04:00 | 469.13 | 461.13 | 483.84 | 623.43 | 529.17 | 542.27 | 569.1
| Dec | 14 | 5 | 8334 | 2013-12-14 05:00 | 478.14 | 465.95 | 504.24 | 643.64 | 548.14 | 563.28 | 582.53
| Dec | 14 | 6 | 8335 | 2013-12-14 06:00 | 489.94 | 476.43 | 529.95 | 670.9 | 577.56 | 589.46 | 593.1
| Dec | 14 | 7 | 8336 | 2013-12-14 07:00 | 493.9 | 484.11 | 538.55 | 673.57 | 584.93 | 593.49 | 601.62
| Dec | 14 | 8 | 8337 | 2013-12-14 08:00 | 493.75 | 490.22 | 526.22 | 660.09 | 570.62 | 585.1 | 603.44
| Dec | 14 | 9 | 8338 | 2013-12-14 09:00 | 496.63 | 489.7 | 517.04 | 646.24 | 566.31 | 584.28 | 603.11
| Dec | 14 | 10 | 8339 | 2013-12-14 10:00 | 492.26 | 485.35 | 505.17 | 637.61 | 559.77 | 570.62 | 595.14
| Dec | 14 | 11 | 8340 | 2013-12-14 11:00 | 485.19 | 479.91 | 493.19 | 630.05 | 550.75 | 565.66 | 585.84
| Dec | 14 | 12 | 8341 | 2013-12-14 12:00 | 479.96 | 473.26 | 483.85 | 627.78 | 549.88 | 559.8 | 581.65
| Dec | 14 | 13 | 8342 | 2013-12-14 13:00 | 471.63 | 465.89 | 470.76 | 627.39 | 546.1 | 556.24 | 578.19
| Dec | 14 | 14 | 8343 | 2013-12-14 14:00 | 467.71 | 460.47 | 468.89 | 626.51 | 546.77 | 557.21 | 577.03
| Dec | 14 | 15 | 8344 | 2013-12-14 15:00 | 466.1 | 463.32 | 479.5 | 636.79 | 554.52 | 555.33 | 580.11
| Dec | 14 | 16 | 8345 | 2013-12-14 16:00 | 479.22 | 482.19 | 494.9 | 645.37 | 567.18 | 573.25 | 588.36
| Dec | 14 | 17 | 8346 | 2013-12-14 17:00 | 487.2 | 492.51 | 502.83 | 636.92 | 568.16 | 579.36 | 586.43
| Dec | 14 | 18 | 8347 | 2013-12-14 18:00 | 491 | 492.31 | 504.67 | 637.33 | 563.7 | 575.18 | 581.08
| Dec | 14 | 19 | 8348 | 2013-12-14 19:00 | 491.12 | 493.06 | 505.68 | 630.04 | 561.29 | 571.04 | 575.74
| Dec | 14 | 20 | 8349 | 2013-12-14 20:00 | 488.23 | 493.18 | 503.57 | 622.17 | 556.07 | 567.85 | 571.02
| Dec | 14 | 21 | 8350 | 2013-12-14 21:00 | 486.34 | 488.74 | 497.54 | 608.96 | 547.98 | 558.79 | 565.14
| Dec | 14 | 22 | 8351 | 2013-12-14 22:00 | 476.03 | 475.94 | 485.64 | 592.07 | 531.72 | 546 | 555.76
| Dec | 14 | 23 | 8352 | 2013-12-14 23:00 | 472.29 | 472.68 | 478.04 | 580.51 | 521.86 | 540.08 | 549.12
| Dec | 15 | 0 | 8353 | 2013-12-15 | 471.53 | 471.06 | 478.49 | 575.19 | 515.27 | 536.75 | 546.52
| Dec | 15 | 1 | 8354 | 2013-12-15 01:00 | 470.8 | 469.57 | 481.71 | 571.55 | 513.55 | 540.56 | 547.33
| Dec | 15 | 2 | 8355 | 2013-12-15 02:00 | 468.21 | 472.68 | 485.31 | 570.69 | 516 | 542.52 | 549.49
| Dec | 15 | 3 | 8356 | 2013-12-15 03:00 | 469.22 | 470.62 | 495.18 | 576.15 | 523.21 | 541.54 | 552.25
| Dec | 15 | 4 | 8357 | 2013-12-15 04:00 | 472.6 | 477.05 | 497.25 | 583.45 | 534.45 | 544.19 | 558.08
| Dec | 15 | 5 | 8358 | 2013-12-15 05:00 | 481.25 | 493.33 | 515.27 | 599.8 | 551.53 | 549.52 | 570.58
| Dec | 15 | 6 | 8359 | 2013-12-15 06:00 | 493.79 | 519.58 | 546.07 | 621.55 | 582.66 | 560.14 | 582.4
| Dec | 15 | 7 | 8360 | 2013-12-15 07:00 | 501.42 | 530.89 | 554.48 | 624.19 | 589.54 | 565.12 | 591.18
| Dec | 15 | 8 | 8361 | 2013-12-15 08:00 | 506.97 | 457.32 | 534.63 | 611.71 | 583.1 | 565.26 | 596.1
| Dec | 15 | 9 | 8362 | 2013-12-15 09:00 | 501.18 | 479.16 | 513.04 | 602.26 | 576.62 | 557.13 | 596.85
| Dec | 15 | 10 | 8363 | 2013-12-15 10:00 | 483.25 | 467.79 | 478.1 | 593.06 | 569.45 | 545.61 | 588.55
| Dec | 15 | 11 | 8364 | 2013-12-15 11:00 | 463.42 | 460.37 | 455.03 | 580.26 | 562.65 | 528.72 | 581
| Dec | 15 | 12 | 8365 | 2013-12-15 12:00 | 452.16 | 454.11 | 451.7 | 570.44 | 559.95 | 519.42 | 577.52
| Dec | 15 | 13 | 8366 | 2013-12-15 13:00 | 443.12 | 458.42 | 451.82 | 562.21 | 557.09 | 520.33 | 573.62
| Dec | 15 | 14 | 8367 | 2013-12-15 14:00 | 430.81 | 457.08 | 457.91 | 554.83 | 561.68 | 519.19 | 571.55
| Dec | 15 | 15 | 8368 | 2013-12-15 15:00 | 432.75 | 465.65 | 480.08 | 571.68 | 567.18 | 525.15 | 576.36
| Dec | 15 | 16 | 8369 | 2013-12-15 16:00 | 455.52 | 498.84 | 512.71 | 589.52 | 572.09 | 542.52 | 588.54
| Dec | 15 | 17 | 8370 | 2013-12-15 17:00 | 468.94 | 499.69 | 522.51 | 597.44 | 568.51 | 548.73 | 595.58
| Dec | 15 | 18 | 8371 | 2013-12-15 18:00 | 473.3 | 500.58 | 520.34 | 596.6 | 558.94 | 542.39 | 594.68
| Dec | 15 | 19 | 8372 | 2013-12-15 19:00 | 476.48 | 498.28 | 515.99 | 593.24 | 552.56 | 538.9 | 593.42
| Dec | 15 | 20 | 8373 | 2013-12-15 20:00 | 475.28 | 493.34 | 512.9 | 591.18 | 546.43 | 536.55 | 589.16
| Dec | 15 | 21 | 8374 | 2013-12-15 21:00 | 470.1 | 488.89 | 501.77 | 584.47 | 535.51 | 532.37 | 579.58
| Dec | 15 | 22 | 8375 | 2013-12-15 22:00 | 460.18 | 470.27 | 486.14 | 572.8 | 527.09 | 524.56 | 566.06
| Dec | 15 | 23 | 8376 | 2013-12-15 23:00 | 452.32 | 462.01 | 478.3 | 569.02 | 516.78 | 516.79 | 559.97
| Dec | 16 | 0 | 8377 | 2013-12-16 | 446.87 | 457.6 | 478.33 | 570.22 | 512.8 | 516.79 | 558.69
| Dec | 16 | 1 | 8378 | 2013-12-16 01:00 | 449.05 | 454.17 | 478.55 | 574.42 | 510.38 | 515.58 | 560.89
| Dec | 16 | 2 | 8379 | 2013-12-16 02:00 | 453.61 | 452.91 | 481.68 | 584.56 | 512.94 | 515.71 | 565.88
| Dec | 16 | 3 | 8380 | 2013-12-16 03:00 | 460.91 | 454.8 | 489.56 | 599.14 | 513.31 | 519.46 | 574.77
| Dec | 16 | 4 | 8381 | 2013-12-16 04:00 | 475.32 | 465.51 | 492.75 | 615.44 | 518.45 | 528.76 | 583.62
| Dec | 16 | 5 | 8382 | 2013-12-16 05:00 | 499.04 | 487.01 | 500.71 | 641.39 | 529.12 | 533.24 | 605.81
| Dec | 16 | 6 | 8383 | 2013-12-16 06:00 | 523.12 | 513.26 | 532.69 | 673.31 | 543.83 | 543.96 | 627.8
| Dec | 16 | 7 | 8384 | 2013-12-16 07:00 | 530.64 | 521.99 | 545.1 | 682.02 | 552.3 | 551.98 | 637.66
| Dec | 16 | 8 | 8385 | 2013-12-16 08:00 | 520.55 | 515.41 | 527.7 | 665.45 | 555.07 | 554.2 | 634.36
| Dec | 16 | 9 | 8386 | 2013-12-16 09:00 | 504.65 | 510.93 | 517.75 | 642.18 | 556.76 | 556.78 | 627.14
| Dec | 16 | 10 | 8387 | 2013-12-16 10:00 | 488.01 | 506.88 | 498.35 | 626.81 | 553.81 | 554.35 | 621.47
| Dec | 16 | 11 | 8388 | 2013-12-16 11:00 | 471.13 | 503.17 | 486.11 | 613.87 | 548.97 | 549.95 | 617.01
| Dec | 16 | 12 | 8389 | 2013-12-16 12:00 | 452.99 | 502.59 | 478.53 | 603.04 | 543.5 | 545.53 | 614.44
| Dec | 16 | 13 | 8390 | 2013-12-16 13:00 | 442.63 | 496.09 | 472.86 | 595.07 | 539.01 | 541.66 | 610.59
| Dec | 16 | 14 | 8391 | 2013-12-16 14:00 | 440.27 | 485.9 | 473.55 | 589.79 | 539.15 | 538.89 | 607.43
| Dec | 16 | 15 | 8392 | 2013-12-16 15:00 | 444.92 | 493.1 | 485.02 | 600.53 | 543.41 | 539.4 | 612.62
| Dec | 16 | 16 | 8393 | 2013-12-16 16:00 | 462.29 | 504.02 | 505.54 | 629.17 | 553.51 | 547.02 | 622.11
| Dec | 16 | 17 | 8394 | 2013-12-16 17:00 | 475.84 | 503.28 | 526.19 | 643.9 | 556.9 | 550.98 | 622.18
| Dec | 16 | 18 | 8395 | 2013-12-16 18:00 | 462.04 | 500.24 | 540.56 | 645.66 | 552.46 | 548.25 | 616.52
| Dec | 16 | 19 | 8396 | 2013-12-16 19:00 | 463.97 | 495.08 | 541.26 | 643.1 | 550.74 | 547.39 | 614.46
| Dec | 16 | 20 | 8397 | 2013-12-16 20:00 | 464.55 | 493.68 | 540.35 | 641.69 | 549.35 | 544.43 | 613.46
| Dec | 16 | 21 | 8398 | 2013-12-16 21:00 | 462.03 | 483.29 | 533.73 | 635.77 | 543.52 | 538.66 | 602.67
| Dec | 16 | 22 | 8399 | 2013-12-16 22:00 | 451.66 | 467.83 | 520.16 | 626.15 | 534.77 | 529.3 | 587.01
| Dec | 16 | 23 | 8400 | 2013-12-16 23:00 | 444.15 | 458.84 | 511.21 | 620.68 | 527.84 | 523.59 | 578.48
| Dec | 17 | 0 | 8401 | 2013-12-17 | 440.49 | 454.15 | 506.42 | 623.77 | 522.9 | 517.06 | 575.59
| Dec | 17 | 1 | 8402 | 2013-12-17 01:00 | 444.28 | 452.21 | 505.5 | 626.76 | 521.78 | 518.87 | 572.4
| Dec | 17 | 2 | 8403 | 2013-12-17 02:00 | 454.47 | 453.89 | 505.67 | 636.08 | 521.53 | 521.9 | 573.77
| Dec | 17 | 3 | 8404 | 2013-12-17 03:00 | 459.18 | 457.74 | 509.27 | 644.94 | 527.32 | 527.87 | 577.23
| Dec | 17 | 4 | 8405 | 2013-12-17 04:00 | 470.69 | 469.27 | 520.03 | 650.05 | 532.88 | 540.71 | 588.21
| Dec | 17 | 5 | 8406 | 2013-12-17 05:00 | 492.95 | 487.95 | 539.89 | 661.62 | 539.08 | 563.78 | 606.47
| Dec | 17 | 6 | 8407 | 2013-12-17 06:00 | 520.53 | 513.71 | 568.12 | 673.42 | 548.69 | 588.04 | 626.73
| Dec | 17 | 7 | 8408 | 2013-12-17 07:00 | 522.88 | 519.14 | 572.14 | 683 | 557.07 | 596.68 | 631.47
| Dec | 17 | 8 | 8409 | 2013-12-17 08:00 | 508.72 | 509.77 | 564.11 | 683.42 | 560.23 | 592.81 | 619.11
| Dec | 17 | 9 | 8410 | 2013-12-17 09:00 | 487.66 | 505.07 | 550.55 | 670.54 | 559.64 | 586.18 | 611.79
| Dec | 17 | 10 | 8411 | 2013-12-17 10:00 | 475.4 | 499.31 | 544.27 | 651.32 | 556.59 | 574.38 | 606.42
| Dec | 17 | 11 | 8412 | 2013-12-17 11:00 | 469.32 | 495.81 | 535.58 | 625.93 | 547.59 | 566.67 | 600.2
| Dec | 17 | 12 | 8413 | 2013-12-17 12:00 | 460.2 | 494.88 | 541.32 | 604.46 | 541.61 | 559.57 | 595.31
| Dec | 17 | 13 | 8414 | 2013-12-17 13:00 | 461.5 | 491.36 | 544.21 | 592.83 | 532.52 | 553.53 | 592.74
| Dec | 17 | 14 | 8415 | 2013-12-17 14:00 | 466.97 | 488.75 | 544.33 | 628.34 | 532.93 | 555.31 | 589.44
| Dec | 17 | 15 | 8416 | 2013-12-17 15:00 | 476.78 | 492.82 | 550.53 | 663.86 | 532.15 | 563.9 | 598.73
| Dec | 17 | 16 | 8417 | 2013-12-17 16:00 | 489.85 | 501.5 | 560.68 | 633.98 | 542.46 | 573.56 | 610.8
| Dec | 17 | 17 | 8418 | 2013-12-17 17:00 | 493.56 | 503.04 | 561.22 | 646.63 | 544.59 | 576.44 | 611.9
| Dec | 17 | 18 | 8419 | 2013-12-17 18:00 | 493.82 | 503.74 | 557.81 | 593.73 | 543.86 | 572.32 | 609.24
| Dec | 17 | 19 | 8420 | 2013-12-17 19:00 | 487.66 | 497.21 | 548.95 | 657.23 | 545.06 | 566.98 | 604.69
| Dec | 17 | 20 | 8421 | 2013-12-17 20:00 | 484.22 | 495.31 | 540.61 | 656.84 | 537.65 | 561.21 | 600.46
| Dec | 17 | 21 | 8422 | 2013-12-17 21:00 | 477.55 | 484.1 | 528.44 | 652.12 | 530.13 | 546.85 | 588.39
| Dec | 17 | 22 | 8423 | 2013-12-17 22:00 | 463.45 | 467.72 | 513.66 | 643.12 | 519.09 | 534.18 | 571.83
| Dec | 17 | 23 | 8424 | 2013-12-17 23:00 | 455.82 | 456.99 | 501.91 | 638.62 | 510.49 | 518.24 | 560.17
| Dec | 18 | 0 | 8425 | 2013-12-18 | 452.71 | 452.48 | 496.25 | 641.3 | 504.48 | 515.45 | 557.81
| Dec | 18 | 1 | 8426 | 2013-12-18 01:00 | 454.18 | 454.32 | 495.93 | 643.99 | 505.32 | 513.13 | 556.61
| Dec | 18 | 2 | 8427 | 2013-12-18 02:00 | 454.7 | 454.45 | 493.27 | 646.7 | 508.32 | 514.47 | 559.03
| Dec | 18 | 3 | 8428 | 2013-12-18 03:00 | 455.84 | 456.22 | 500.8 | 647.25 | 513.71 | 514.56 | 566.39
| Dec | 18 | 4 | 8429 | 2013-12-18 04:00 | 466.36 | 466.85 | 512.94 | 647.93 | 520.97 | 522.65 | 581.15
| Dec | 18 | 5 | 8430 | 2013-12-18 05:00 | 488.43 | 484.73 | 533.01 | 649.87 | 536.04 | 539.35 | 605.66
| Dec | 18 | 6 | 8431 | 2013-12-18 06:00 | 514.65 | 507.8 | 556 | 654.76 | 561.27 | 560.46 | 630.55
| Dec | 18 | 7 | 8432 | 2013-12-18 07:00 | 514.14 | 511.59 | 555.72 | 656.15 | 567.88 | 564.39 | 641.68
| Dec | 18 | 8 | 8433 | 2013-12-18 08:00 | 500.57 | 503.65 | 546.91 | 653.97 | 555.24 | 552.53 | 630.06
| Dec | 18 | 9 | 8434 | 2013-12-18 09:00 | 494.6 | 494.6 | 539.88 | 647.44 | 539.2 | 545.43 | 609.93
| Dec | 18 | 10 | 8435 | 2013-12-18 10:00 | 490.25 | 490.03 | 528.73 | 637.32 | 524.72 | 533.68 | 594.15
| Dec | 18 | 11 | 8436 | 2013-12-18 11:00 | 486.81 | 492.15 | 524.2 | 619.66 | 511.45 | 519.41 | 582.52
| Dec | 18 | 12 | 8437 | 2013-12-18 12:00 | 481.53 | 485.39 | 519.53 | 595.44 | 505.05 | 517.51 | 576.5
| Dec | 18 | 13 | 8438 | 2013-12-18 13:00 | 474.12 | 484.86 | 517.88 | 584.74 | 500.47 | 520.46 | 565.14
| Dec | 18 | 14 | 8439 | 2013-12-18 14:00 | 470.36 | 481.99 | 519.82 | 582.19 | 504.82 | 513.64 | 557.16
| Dec | 18 | 15 | 8440 | 2013-12-18 15:00 | 474.21 | 484.18 | 527.52 | 586.75 | 514.53 | 520.13 | 578.49
| Dec | 18 | 16 | 8441 | 2013-12-18 16:00 | 492.73 | 495.06 | 539.35 | 613.39 | 532.26 | 542.05 | 605.06
| Dec | 18 | 17 | 8442 | 2013-12-18 17:00 | 502.2 | 496.75 | 544.29 | 621.93 | 533.86 | 552.14 | 613.23
| Dec | 18 | 18 | 8443 | 2013-12-18 18:00 | 509.18 | 492.68 | 540.06 | 621.11 | 531.63 | 552.8 | 612.55
| Dec | 18 | 19 | 8444 | 2013-12-18 19:00 | 507.5 | 489.25 | 531.81 | 617.58 | 529.2 | 550.74 | 609.78
| Dec | 18 | 20 | 8445 | 2013-12-18 20:00 | 503.8 | 484.89 | 527.41 | 612.31 | 527.23 | 547.49 | 607.67
| Dec | 18 | 21 | 8446 | 2013-12-18 21:00 | 495.11 | 474.05 | 518.85 | 601.23 | 520.29 | 539.19 | 594.43
| Dec | 18 | 22 | 8447 | 2013-12-18 22:00 | 484.4 | 460.82 | 508.41 | 587.36 | 505.51 | 529.25 | 580.79
| Dec | 18 | 23 | 8448 | 2013-12-18 23:00 | 475.49 | 452.46 | 500 | 579.38 | 496.21 | 522.07 | 571.57
| Dec | 19 | 0 | 8449 | 2013-12-19 | 475.97 | 445.34 | 496.95 | 579.83 | 492.51 | 519.42 | 566.13
| Dec | 19 | 1 | 8450 | 2013-12-19 01:00 | 475.96 | 443.04 | 495.87 | 579.58 | 491.52 | 518.34 | 565.01
| Dec | 19 | 2 | 8451 | 2013-12-19 02:00 | 477.56 | 445.34 | 496.85 | 586.35 | 491.96 | 522.88 | 565.64
| Dec | 19 | 3 | 8452 | 2013-12-19 03:00 | 483.53 | 447.89 | 501.3 | 594.81 | 495.68 | 525.84 | 567.09
| Dec | 19 | 4 | 8453 | 2013-12-19 04:00 | 494.21 | 455.47 | 508.8 | 602.24 | 504.86 | 535.5 | 575.57
| Dec | 19 | 5 | 8454 | 2013-12-19 05:00 | 521.57 | 472.01 | 521.16 | 617.33 | 521.66 | 558.63 | 592.05
| Dec | 19 | 6 | 8455 | 2013-12-19 06:00 | 550.56 | 493.83 | 533.95 | 634.46 | 546.7 | 584.41 | 612.25
| Dec | 19 | 7 | 8456 | 2013-12-19 07:00 | 557.65 | 500.94 | 542.54 | 637.55 | 554.27 | 592.09 | 615.49
| Dec | 19 | 8 | 8457 | 2013-12-19 08:00 | 535.68 | 496.02 | 546.71 | 633.47 | 546.96 | 577.53 | 610.24
| Dec | 19 | 9 | 8458 | 2013-12-19 09:00 | 515.9 | 490.04 | 544.25 | 627.86 | 542.69 | 566.2 | 603.95
| Dec | 19 | 10 | 8459 | 2013-12-19 10:00 | 496.04 | 482.39 | 535.18 | 613.07 | 536.86 | 563.14 | 595
| Dec | 19 | 11 | 8460 | 2013-12-19 11:00 | 483.74 | 478.21 | 524.81 | 604.25 | 525.87 | 555.3 | 592.45
| Dec | 19 | 12 | 8461 | 2013-12-19 12:00 | 471.33 | 468.87 | 516.26 | 597.91 | 524.83 | 549.65 | 592.98
| Dec | 19 | 13 | 8462 | 2013-12-19 13:00 | 460.95 | 457.8 | 509.76 | 581.42 | 521.07 | 542.09 | 594.62
| Dec | 19 | 14 | 8463 | 2013-12-19 14:00 | 460.85 | 452.32 | 510.5 | 584.74 | 521.34 | 540.79 | 597.05
| Dec | 19 | 15 | 8464 | 2013-12-19 15:00 | 471.07 | 456.35 | 515.73 | 586.14 | 520.42 | 550.02 | 600.35
| Dec | 19 | 16 | 8465 | 2013-12-19 16:00 | 488.7 | 478.24 | 529.21 | 606.68 | 531.6 | 556.28 | 607.96
| Dec | 19 | 17 | 8466 | 2013-12-19 17:00 | 501.8 | 489.63 | 533.53 | 617.22 | 535.48 | 560.66 | 605.93
| Dec | 19 | 18 | 8467 | 2013-12-19 18:00 | 504.91 | 486.93 | 529.42 | 618.32 | 531.38 | 559.15 | 600.68
| Dec | 19 | 19 | 8468 | 2013-12-19 19:00 | 504.14 | 488.51 | 526.85 | 614.29 | 530.87 | 552.85 | 594.36
| Dec | 19 | 20 | 8469 | 2013-12-19 20:00 | 504.69 | 485.63 | 525.19 | 605.12 | 532.22 | 551.82 | 586.42
| Dec | 19 | 21 | 8470 | 2013-12-19 21:00 | 497.03 | 478.73 | 518.74 | 588.29 | 525.87 | 539.08 | 574.64
| Dec | 19 | 22 | 8471 | 2013-12-19 22:00 | 483.53 | 469.67 | 507.48 | 566.36 | 510.49 | 526.54 | 561.46
| Dec | 19 | 23 | 8472 | 2013-12-19 23:00 | 473.68 | 460.84 | 498.78 | 553.8 | 501.58 | 518.07 | 552.62
| Dec | 20 | 0 | 8473 | 2013-12-20 | 471.62 | 453.21 | 493.88 | 545.23 | 499.69 | 514.76 | 548.01
| Dec | 20 | 1 | 8474 | 2013-12-20 01:00 | 473.51 | 448.26 | 493.16 | 543.66 | 501.85 | 513.3 | 548.56
| Dec | 20 | 2 | 8475 | 2013-12-20 02:00 | 474.54 | 444.12 | 493.29 | 539.92 | 505.05 | 512.44 | 547.66
| Dec | 20 | 3 | 8476 | 2013-12-20 03:00 | 481.53 | 445.18 | 494.96 | 546.11 | 509.81 | 515.66 | 551
| Dec | 20 | 4 | 8477 | 2013-12-20 04:00 | 491.62 | 450.16 | 500.52 | 551.86 | 525.71 | 524.62 | 563.79
| Dec | 20 | 5 | 8478 | 2013-12-20 05:00 | 516.34 | 458 | 510.8 | 562.27 | 544.81 | 547.18 | 579.66
| Dec | 20 | 6 | 8479 | 2013-12-20 06:00 | 540.79 | 467.64 | 521.79 | 581.28 | 572.1 | 566.48 | 597.08
| Dec | 20 | 7 | 8480 | 2013-12-20 07:00 | 541.08 | 475.02 | 522.02 | 581.51 | 580.69 | 574.6 | 605.64
| Dec | 20 | 8 | 8481 | 2013-12-20 08:00 | 528.45 | 477.71 | 521.5 | 575.58 | 574.06 | 568.35 | 595.21
| Dec | 20 | 9 | 8482 | 2013-12-20 09:00 | 520.89 | 474.55 | 521.81 | 573.01 | 569.73 | 563 | 578.89
| Dec | 20 | 10 | 8483 | 2013-12-20 10:00 | 518.77 | 469.96 | 517.99 | 555.84 | 562.88 | 555.88 | 563.81
| Dec | 20 | 11 | 8484 | 2013-12-20 11:00 | 513.94 | 464.51 | 509.59 | 530.34 | 548.65 | 545 | 553.63
| Dec | 20 | 12 | 8485 | 2013-12-20 12:00 | 508.04 | 459.63 | 502.96 | 510.38 | 537.2 | 535.47 | 540.05
| Dec | 20 | 13 | 8486 | 2013-12-20 13:00 | 498.18 | 455.79 | 495.16 | 508.53 | 533.92 | 533.29 | 530.78
| Dec | 20 | 14 | 8487 | 2013-12-20 14:00 | 493.11 | 451.72 | 489.96 | 504.13 | 535.88 | 533.03 | 524.75
| Dec | 20 | 15 | 8488 | 2013-12-20 15:00 | 494.32 | 453.9 | 489.13 | 516.58 | 545.14 | 534.58 | 523.03
| Dec | 20 | 16 | 8489 | 2013-12-20 16:00 | 503.57 | 459.52 | 510.24 | 542.41 | 572.2 | 545.14 | 532.49
| Dec | 20 | 17 | 8490 | 2013-12-20 17:00 | 509.69 | 459.26 | 517.36 | 548.4 | 580.29 | 550.46 | 532.92
| Dec | 20 | 18 | 8491 | 2013-12-20 18:00 | 506.03 | 453.64 | 505.61 | 543.8 | 582 | 547.45 | 526.15
| Dec | 20 | 19 | 8492 | 2013-12-20 19:00 | 502.55 | 447.43 | 501.59 | 537.41 | 579.09 | 545.36 | 518.37
| Dec | 20 | 20 | 8493 | 2013-12-20 20:00 | 500.42 | 445.9 | 513.61 | 533.46 | 577.13 | 542.67 | 512.72
| Dec | 20 | 21 | 8494 | 2013-12-20 21:00 | 489.06 | 443.6 | 511.55 | 523.59 | 568.95 | 540.14 | 505.13
| Dec | 20 | 22 | 8495 | 2013-12-20 22:00 | 476.6 | 437.31 | 504.21 | 512.18 | 560.67 | 530.81 | 495.6
| Dec | 20 | 23 | 8496 | 2013-12-20 23:00 | 465.06 | 429.57 | 500.36 | 505.23 | 552.66 | 528.12 | 488.09
| Dec | 21 | 0 | 8497 | 2013-12-21 | 458.84 | 426.08 | 498.39 | 502.5 | 550.95 | 530.07 | 485.06
| Dec | 21 | 1 | 8498 | 2013-12-21 01:00 | 456.02 | 423.78 | 499.52 | 507.28 | 545.86 | 527.99 | 484.89
| Dec | 21 | 2 | 8499 | 2013-12-21 02:00 | 456.21 | 423.82 | 499.74 | 515.52 | 548.65 | 529.54 | 484.33
| Dec | 21 | 3 | 8500 | 2013-12-21 03:00 | 460.24 | 425.98 | 503.35 | 524.93 | 555.85 | 531.33 | 487.31
| Dec | 21 | 4 | 8501 | 2013-12-21 04:00 | 467.94 | 432.89 | 510.9 | 540.67 | 567.24 | 541.57 | 492.52
| Dec | 21 | 5 | 8502 | 2013-12-21 05:00 | 482.15 | 437.54 | 528.25 | 563.29 | 589.02 | 559.9 | 501.54
| Dec | 21 | 6 | 8503 | 2013-12-21 06:00 | 499.45 | 446.25 | 544.96 | 584.59 | 609.77 | 581.29 | 511.48
| Dec | 21 | 7 | 8504 | 2013-12-21 07:00 | 510.65 | 454.76 | 544.8 | 596.09 | 615.51 | 592.29 | 523.59
| Dec | 21 | 8 | 8505 | 2013-12-21 08:00 | 509.71 | 453.77 | 534.29 | 586.74 | 605.92 | 575.02 | 526.68
| Dec | 21 | 9 | 8506 | 2013-12-21 09:00 | 493.69 | 445.01 | 531.54 | 563.16 | 595.68 | 568.36 | 528.08
| Dec | 21 | 10 | 8507 | 2013-12-21 10:00 | 477.37 | 428.07 | 527.03 | 540.97 | 587.63 | 557.89 | 521.15
| Dec | 21 | 11 | 8508 | 2013-12-21 11:00 | 461.44 | 416.75 | 523.76 | 526.35 | 581.41 | 542.16 | 510.89
| Dec | 21 | 12 | 8509 | 2013-12-21 12:00 | 450.48 | 410.81 | 520.29 | 510.5 | 578.77 | 526.01 | 496.51
| Dec | 21 | 13 | 8510 | 2013-12-21 13:00 | 445.48 | 403.45 | 519.79 | 503.24 | 583.39 | 522.92 | 492.16
| Dec | 21 | 14 | 8511 | 2013-12-21 14:00 | 446.1 | 395.66 | 519.47 | 498.36 | 577.98 | 526.23 | 486.88
| Dec | 21 | 15 | 8512 | 2013-12-21 15:00 | 452.81 | 398.09 | 518.75 | 512.66 | 571.46 | 529.67 | 491.23
| Dec | 21 | 16 | 8513 | 2013-12-21 16:00 | 469.28 | 418.64 | 528.44 | 539.72 | 581.73 | 551.36 | 502.67
| Dec | 21 | 17 | 8514 | 2013-12-21 17:00 | 480.51 | 428.89 | 536.08 | 550.99 | 581.48 | 557.96 | 508.55
| Dec | 21 | 18 | 8515 | 2013-12-21 18:00 | 485.44 | 433.59 | 531.47 | 553.94 | 577.93 | 560.66 | 507.45
| Dec | 21 | 19 | 8516 | 2013-12-21 19:00 | 488.35 | 435.88 | 518.83 | 559.26 | 574.51 | 557.45 | 506.38
| Dec | 21 | 20 | 8517 | 2013-12-21 20:00 | 489.98 | 433.39 | 512.62 | 563.64 | 570.88 | 555.83 | 506.31
| Dec | 21 | 21 | 8518 | 2013-12-21 21:00 | 487.18 | 434.57 | 505.51 | 562.33 | 558.76 | 553.66 | 504.2
| Dec | 21 | 22 | 8519 | 2013-12-21 22:00 | 480.42 | 425.97 | 495.65 | 550.41 | 542.79 | 546.33 | 497.37
| Dec | 21 | 23 | 8520 | 2013-12-21 23:00 | 477.14 | 419.02 | 488.73 | 544.92 | 531.88 | 542.52 | 491.7
| Dec | 22 | 0 | 8521 | 2013-12-22 | 472.5 | 414.98 | 489.02 | 542.55 | 531.34 | 542.73 | 488.79
| Dec | 22 | 1 | 8522 | 2013-12-22 01:00 | 470.24 | 416.83 | 491.59 | 543.54 | 531.86 | 546.03 | 486.69
| Dec | 22 | 2 | 8523 | 2013-12-22 02:00 | 471.78 | 421.26 | 497.43 | 547.36 | 533.65 | 549.62 | 488.68
| Dec | 22 | 3 | 8524 | 2013-12-22 03:00 | 472.34 | 429.19 | 507.7 | 551.28 | 535.64 | 553.72 | 492.16
| Dec | 22 | 4 | 8525 | 2013-12-22 04:00 | 475.94 | 443.32 | 521.53 | 558.66 | 543.65 | 560.38 | 495.52
| Dec | 22 | 5 | 8526 | 2013-12-22 05:00 | 483.04 | 459.19 | 539.54 | 573.63 | 556.08 | 577.54 | 502.68
| Dec | 22 | 6 | 8527 | 2013-12-22 06:00 | 494.02 | 475.2 | 566.09 | 586.1 | 574.35 | 594.77 | 513.09
| Dec | 22 | 7 | 8528 | 2013-12-22 07:00 | 500.34 | 482.13 | 570.76 | 589.65 | 580.76 | 603.83 | 522.95
| Dec | 22 | 8 | 8529 | 2013-12-22 08:00 | 500.29 | 474.35 | 561.71 | 582.16 | 577.27 | 600.37 | 529.66
| Dec | 22 | 9 | 8530 | 2013-12-22 09:00 | 498.46 | 459.42 | 539.9 | 574.55 | 575.06 | 584.47 | 530.8
| Dec | 22 | 10 | 8531 | 2013-12-22 10:00 | 484.55 | 452.15 | 519.97 | 568.08 | 565.46 | 561.87 | 524.97
| Dec | 22 | 11 | 8532 | 2013-12-22 11:00 | 477.65 | 441.7 | 498.81 | 550.31 | 557.52 | 544.96 | 519.11
| Dec | 22 | 12 | 8533 | 2013-12-22 12:00 | 470.58 | 434.96 | 493.7 | 530.43 | 551.38 | 536.81 | 518.75
| Dec | 22 | 13 | 8534 | 2013-12-22 13:00 | 457.84 | 430.28 | 505.15 | 527.19 | 549.48 | 538.08 | 520.07
| Dec | 22 | 14 | 8535 | 2013-12-22 14:00 | 448.75 | 432.34 | 508.4 | 519.44 | 549.73 | 535.47 | 516.1
| Dec | 22 | 15 | 8536 | 2013-12-22 15:00 | 449.77 | 434.26 | 518.26 | 527.98 | 546.96 | 537.75 | 516.58
| Dec | 22 | 16 | 8537 | 2013-12-22 16:00 | 464.07 | 444.76 | 533.51 | 552.06 | 557.12 | 552.44 | 528.27
| Dec | 22 | 17 | 8538 | 2013-12-22 17:00 | 473.99 | 458.68 | 541.32 | 561.46 | 560.43 | 558.61 | 533.38
| Dec | 22 | 18 | 8539 | 2013-12-22 18:00 | 473.18 | 459.72 | 541.51 | 559.68 | 559.77 | 557.06 | 530.74
| Dec | 22 | 19 | 8540 | 2013-12-22 19:00 | 474.52 | 457.78 | 537.85 | 558.55 | 560.34 | 554.47 | 529.06
| Dec | 22 | 20 | 8541 | 2013-12-22 20:00 | 467.77 | 455.77 | 531.19 | 553.87 | 561.51 | 551.64 | 526.58
| Dec | 22 | 21 | 8542 | 2013-12-22 21:00 | 460.39 | 448.01 | 520.35 | 541.42 | 558.78 | 545.16 | 519.61
| Dec | 22 | 22 | 8543 | 2013-12-22 22:00 | 449.69 | 436.3 | 509.02 | 525.59 | 548.26 | 534.6 | 511.44
| Dec | 22 | 23 | 8544 | 2013-12-22 23:00 | 435.12 | 431.55 | 497.84 | 517.09 | 540.94 | 529.49 | 507.96
| Dec | 23 | 0 | 8545 | 2013-12-23 | 432.82 | 427.71 | 492.95 | 511.05 | 539.35 | 525.77 | 505.77
| Dec | 23 | 1 | 8546 | 2013-12-23 01:00 | 430.7 | 429.1 | 491.39 | 509.7 | 543.11 | 522.36 | 505
| Dec | 23 | 2 | 8547 | 2013-12-23 02:00 | 430.95 | 428.32 | 491.99 | 514.93 | 550.6 | 523.77 | 505.53
| Dec | 23 | 3 | 8548 | 2013-12-23 03:00 | 436.01 | 432.96 | 494.76 | 520.64 | 557.2 | 525.34 | 508.42
| Dec | 23 | 4 | 8549 | 2013-12-23 04:00 | 443.65 | 445.35 | 503.06 | 527.25 | 564.97 | 527.81 | 518.27
| Dec | 23 | 5 | 8550 | 2013-12-23 05:00 | 460.91 | 460.18 | 517.66 | 538.51 | 572.81 | 532.38 | 531.04
| Dec | 23 | 6 | 8551 | 2013-12-23 06:00 | 479.59 | 470.18 | 532.78 | 547.48 | 588 | 541.93 | 547.41
| Dec | 23 | 7 | 8552 | 2013-12-23 07:00 | 487.76 | 469.93 | 535.75 | 548.27 | 596.95 | 546.91 | 549.71
| Dec | 23 | 8 | 8553 | 2013-12-23 08:00 | 483.14 | 463.15 | 530.14 | 543.3 | 592.82 | 547.49 | 547.01
| Dec | 23 | 9 | 8554 | 2013-12-23 09:00 | 474.82 | 455.32 | 521.96 | 543.15 | 570.75 | 545.39 | 543.33
| Dec | 23 | 10 | 8555 | 2013-12-23 10:00 | 463.88 | 441.43 | 513.48 | 538.53 | 550.28 | 539.7 | 533.19
| Dec | 23 | 11 | 8556 | 2013-12-23 11:00 | 447.21 | 433.16 | 506.21 | 534.67 | 535.56 | 533.58 | 517.78
| Dec | 23 | 12 | 8557 | 2013-12-23 12:00 | 432.66 | 431.95 | 499.81 | 525.78 | 520.58 | 526.23 | 503.26
| Dec | 23 | 13 | 8558 | 2013-12-23 13:00 | 425.92 | 425.6 | 492.07 | 521.04 | 509.6 | 519.03 | 499.09
| Dec | 23 | 14 | 8559 | 2013-12-23 14:00 | 423.3 | 422.29 | 492.57 | 518.65 | 504.54 | 512.83 | 497.5
| Dec | 23 | 15 | 8560 | 2013-12-23 15:00 | 420.62 | 427.05 | 499.17 | 516.94 | 513.38 | 517.24 | 496.9
| Dec | 23 | 16 | 8561 | 2013-12-23 16:00 | 440.34 | 435.79 | 514.59 | 526.08 | 546.74 | 526.37 | 510.11
| Dec | 23 | 17 | 8562 | 2013-12-23 17:00 | 445.52 | 441.19 | 520.89 | 525.3 | 564.74 | 527.98 | 515.93
| Dec | 23 | 18 | 8563 | 2013-12-23 18:00 | 443.67 | 436.77 | 516.77 | 519.24 | 574.08 | 525.21 | 517.12
| Dec | 23 | 19 | 8564 | 2013-12-23 19:00 | 441.47 | 433.62 | 511.01 | 516.92 | 580.52 | 523.94 | 518.77
| Dec | 23 | 20 | 8565 | 2013-12-23 20:00 | 436.41 | 434.61 | 505.89 | 515.45 | 583.58 | 522.01 | 519.97
| Dec | 23 | 21 | 8566 | 2013-12-23 21:00 | 431 | 426.61 | 498.51 | 512.31 | 583.24 | 516.58 | 519.57
| Dec | 23 | 22 | 8567 | 2013-12-23 22:00 | 423.6 | 419.08 | 489.85 | 502.46 | 578.31 | 506.73 | 513.75
| Dec | 23 | 23 | 8568 | 2013-12-23 23:00 | 416.51 | 410.11 | 481.6 | 495.56 | 575.76 | 501.07 | 512.04
| Dec | 24 | 0 | 8569 | 2013-12-24 | 407.25 | 405.8 | 479.67 | 494.07 | 580.22 | 499.45 | 509.98
| Dec | 24 | 1 | 8570 | 2013-12-24 01:00 | 407.5 | 400.61 | 480.69 | 497.49 | 586.01 | 498.52 | 510.56
| Dec | 24 | 2 | 8571 | 2013-12-24 02:00 | 413.83 | 402.95 | 484.95 | 502.72 | 590.62 | 501.54 | 513.02
| Dec | 24 | 3 | 8572 | 2013-12-24 03:00 | 420.02 | 403.5 | 489.18 | 508.95 | 595.16 | 502.54 | 515.05
| Dec | 24 | 4 | 8573 | 2013-12-24 04:00 | 431.34 | 410.64 | 498.25 | 517.82 | 600.84 | 510.94 | 518.01
| Dec | 24 | 5 | 8574 | 2013-12-24 05:00 | 449.09 | 422.56 | 512.32 | 533.77 | 607.74 | 520.66 | 528.68
| Dec | 24 | 6 | 8575 | 2013-12-24 06:00 | 468.33 | 436.55 | 527.56 | 551.11 | 616.26 | 532.83 | 541.36
| Dec | 24 | 7 | 8576 | 2013-12-24 07:00 | 477.94 | 442.75 | 532.32 | 562.84 | 623.64 | 539.51 | 544.74
| Dec | 24 | 8 | 8577 | 2013-12-24 08:00 | 473.6 | 443.21 | 526.82 | 567.24 | 625.91 | 541.39 | 544.67
| Dec | 24 | 9 | 8578 | 2013-12-24 09:00 | 454.42 | 443.02 | 516.73 | 549.89 | 617.73 | 542.47 | 541.7
| Dec | 24 | 10 | 8579 | 2013-12-24 10:00 | 435.09 | 440.87 | 510.87 | 525.78 | 600.32 | 538.71 | 537.6
| Dec | 24 | 11 | 8580 | 2013-12-24 11:00 | 415.54 | 434.15 | 496.45 | 502.33 | 583.46 | 532.18 | 530.43
| Dec | 24 | 12 | 8581 | 2013-12-24 12:00 | 399.16 | 425.2 | 482.03 | 486.26 | 573.41 | 525.4 | 521.88
| Dec | 24 | 13 | 8582 | 2013-12-24 13:00 | 388.25 | 421.49 | 472.01 | 474.43 | 569.39 | 521.46 | 516.82
| Dec | 24 | 14 | 8583 | 2013-12-24 14:00 | 382.81 | 418.23 | 467.62 | 470.52 | 566.43 | 518.51 | 512.83
| Dec | 24 | 15 | 8584 | 2013-12-24 15:00 | 386.51 | 417.78 | 482.56 | 477.96 | 568.75 | 520.72 | 514.6
| Dec | 24 | 16 | 8585 | 2013-12-24 16:00 | 412.91 | 431.98 | 502.89 | 503.98 | 575.09 | 526.06 | 519.6
| Dec | 24 | 17 | 8586 | 2013-12-24 17:00 | 426.07 | 440.92 | 506.33 | 517.94 | 573.69 | 525.47 | 514.48
| Dec | 24 | 18 | 8587 | 2013-12-24 18:00 | 428.51 | 437.18 | 498.6 | 518.01 | 567.77 | 521.03 | 508.53
| Dec | 24 | 19 | 8588 | 2013-12-24 19:00 | 431.54 | 433.59 | 494.93 | 520.8 | 563.94 | 516.7 | 503.53
| Dec | 24 | 20 | 8589 | 2013-12-24 20:00 | 436.15 | 432.47 | 493.04 | 522.44 | 561.32 | 514.88 | 501.39
| Dec | 24 | 21 | 8590 | 2013-12-24 21:00 | 438.58 | 431.16 | 489.54 | 520.28 | 556 | 510.62 | 497.69
| Dec | 24 | 22 | 8591 | 2013-12-24 22:00 | 439.04 | 428.49 | 485.89 | 511.31 | 547.37 | 507.1 | 490.98
| Dec | 24 | 23 | 8592 | 2013-12-24 23:00 | 438.64 | 426.89 | 482.78 | 507.04 | 540.65 | 505.22 | 487.77
| Dec | 25 | 0 | 8593 | 2013-12-25 | 441.42 | 425.06 | 480.7 | 509.51 | 538.59 | 504.7 | 487.6
| Dec | 25 | 1 | 8594 | 2013-12-25 01:00 | 445.84 | 423.16 | 482.56 | 515.58 | 539.64 | 504.86 | 489.06
| Dec | 25 | 2 | 8595 | 2013-12-25 02:00 | 451.05 | 425.26 | 487.59 | 522.02 | 541.44 | 505.4 | 488.93
| Dec | 25 | 3 | 8596 | 2013-12-25 03:00 | 455.31 | 427.29 | 493.38 | 527.32 | 543.86 | 508.68 | 491.43
| Dec | 25 | 4 | 8597 | 2013-12-25 04:00 | 462.18 | 433.86 | 499.69 | 534.41 | 548.67 | 517.04 | 497.19
| Dec | 25 | 5 | 8598 | 2013-12-25 05:00 | 472.75 | 444.89 | 509.44 | 547.34 | 558.25 | 525.57 | 506.55
| Dec | 25 | 6 | 8599 | 2013-12-25 06:00 | 483.38 | 457.33 | 518.02 | 559.75 | 565.9 | 537.86 | 517.15
| Dec | 25 | 7 | 8600 | 2013-12-25 07:00 | 489.86 | 461.86 | 522.32 | 570.48 | 570.15 | 543.25 | 524.75
| Dec | 25 | 8 | 8601 | 2013-12-25 08:00 | 480.41 | 453.14 | 518.33 | 564.25 | 567.35 | 543.25 | 526.05
| Dec | 25 | 9 | 8602 | 2013-12-25 09:00 | 455.96 | 435.06 | 503.1 | 542.49 | 562.15 | 529.49 | 524.14
| Dec | 25 | 10 | 8603 | 2013-12-25 10:00 | 436.98 | 420.43 | 485.53 | 517.39 | 554.1 | 516.26 | 519.54
| Dec | 25 | 11 | 8604 | 2013-12-25 11:00 | 425.7 | 406.56 | 469.93 | 497.48 | 545.66 | 501.7 | 511.35
| Dec | 25 | 12 | 8605 | 2013-12-25 12:00 | 422.27 | 395.65 | 458.38 | 481.93 | 538.67 | 489.63 | 501.95
| Dec | 25 | 13 | 8606 | 2013-12-25 13:00 | 406 | 388.49 | 448.51 | 471.47 | 535.56 | 478.07 | 497.27
| Dec | 25 | 14 | 8607 | 2013-12-25 14:00 | 396.51 | 383.51 | 444.48 | 466.58 | 534.17 | 473.19 | 494.26
| Dec | 25 | 15 | 8608 | 2013-12-25 15:00 | 402.19 | 385.71 | 454.23 | 474.74 | 533.69 | 478.49 | 494.6
| Dec | 25 | 16 | 8609 | 2013-12-25 16:00 | 419.19 | 406.55 | 482.37 | 503.7 | 544.66 | 503.94 | 505.19
| Dec | 25 | 17 | 8610 | 2013-12-25 17:00 | 428.64 | 421.42 | 498.83 | 524.05 | 551.53 | 518.44 | 513.13
| Dec | 25 | 18 | 8611 | 2013-12-25 18:00 | 430.11 | 424.66 | 505.07 | 535.21 | 548.94 | 521.55 | 515.68
| Dec | 25 | 19 | 8612 | 2013-12-25 19:00 | 430.56 | 430.16 | 510.83 | 544.38 | 549.56 | 525.36 | 517.59
| Dec | 25 | 20 | 8613 | 2013-12-25 20:00 | 433.07 | 434.15 | 517.58 | 550.89 | 547.54 | 522.47 | 519.45
| Dec | 25 | 21 | 8614 | 2013-12-25 21:00 | 429.25 | 434.01 | 519.15 | 549.08 | 542.48 | 518.36 | 519.54
| Dec | 25 | 22 | 8615 | 2013-12-25 22:00 | 423.95 | 430.92 | 514.9 | 542.77 | 533.62 | 509.98 | 512.27
| Dec | 25 | 23 | 8616 | 2013-12-25 23:00 | 420.57 | 428.4 | 510.6 | 537.52 | 528.27 | 504.13 | 508.86
| Dec | 26 | 0 | 8617 | 2013-12-26 | 418.91 | 428.07 | 509.75 | 539.99 | 527.14 | 500.33 | 507.95
| Dec | 26 | 1 | 8618 | 2013-12-26 01:00 | 421.72 | 432.65 | 505.53 | 546.49 | 528.8 | 498.45 | 510.13
| Dec | 26 | 2 | 8619 | 2013-12-26 02:00 | 425.27 | 437.6 | 504.41 | 555.39 | 532.63 | 499.99 | 512.3
| Dec | 26 | 3 | 8620 | 2013-12-26 03:00 | 432.28 | 444.18 | 503.37 | 563.57 | 535.97 | 500.86 | 517.37
| Dec | 26 | 4 | 8621 | 2013-12-26 04:00 | 442.85 | 453.29 | 506.91 | 574.47 | 542.16 | 507.83 | 524.65
| Dec | 26 | 5 | 8622 | 2013-12-26 05:00 | 461.49 | 467.05 | 514.24 | 589.41 | 553.87 | 524.74 | 540.37
| Dec | 26 | 6 | 8623 | 2013-12-26 06:00 | 475.94 | 480.42 | 523.61 | 602.23 | 568.66 | 540.91 | 556.31
| Dec | 26 | 7 | 8624 | 2013-12-26 07:00 | 479.55 | 488.27 | 527.76 | 607.3 | 575.03 | 547.27 | 566.43
| Dec | 26 | 8 | 8625 | 2013-12-26 08:00 | 474.28 | 479.93 | 526.98 | 601.2 | 573.27 | 550.2 | 565.55
| Dec | 26 | 9 | 8626 | 2013-12-26 09:00 | 463.08 | 461.47 | 527.1 | 581.31 | 576.41 | 549.77 | 552.21
| Dec | 26 | 10 | 8627 | 2013-12-26 10:00 | 454.49 | 444.08 | 522.34 | 558.74 | 576.84 | 550.52 | 544.03
| Dec | 26 | 11 | 8628 | 2013-12-26 11:00 | 444.59 | 432.13 | 515.71 | 542.58 | 570.21 | 552.54 | 534.1
| Dec | 26 | 12 | 8629 | 2013-12-26 12:00 | 426.52 | 422.35 | 510.43 | 525.87 | 560.22 | 552.19 | 529.35
| Dec | 26 | 13 | 8630 | 2013-12-26 13:00 | 419.43 | 418.37 | 503.73 | 518.98 | 553.16 | 551.29 | 534.9
| Dec | 26 | 14 | 8631 | 2013-12-26 14:00 | 416.09 | 422.29 | 501.74 | 527.94 | 554.73 | 551.11 | 540
| Dec | 26 | 15 | 8632 | 2013-12-26 15:00 | 415.39 | 423.65 | 507.09 | 537.47 | 559.2 | 552.82 | 546.91
| Dec | 26 | 16 | 8633 | 2013-12-26 16:00 | 436.43 | 445.21 | 518.77 | 550.32 | 575.76 | 561.86 | 557.19
| Dec | 26 | 17 | 8634 | 2013-12-26 17:00 | 451.79 | 460.66 | 523.69 | 555.85 | 583.03 | 563.04 | 561.3
| Dec | 26 | 18 | 8635 | 2013-12-26 18:00 | 458.42 | 441.3 | 521.11 | 553.29 | 579.46 | 555.87 | 555.04
| Dec | 26 | 19 | 8636 | 2013-12-26 19:00 | 461.09 | 439.47 | 517.17 | 553.17 | 574.4 | 549.81 | 551.1
| Dec | 26 | 20 | 8637 | 2013-12-26 20:00 | 464.55 | 442.26 | 514.34 | 548.77 | 567.96 | 542.39 | 549.89
| Dec | 26 | 21 | 8638 | 2013-12-26 21:00 | 459.94 | 440.51 | 506.3 | 539.17 | 557.02 | 534.9 | 542.41
| Dec | 26 | 22 | 8639 | 2013-12-26 22:00 | 452.61 | 435.27 | 496.6 | 526 | 543.76 | 526.97 | 528.23
| Dec | 26 | 23 | 8640 | 2013-12-26 23:00 | 448.94 | 430.42 | 490.36 | 519.41 | 535.92 | 523.59 | 522.31
| Dec | 27 | 0 | 8641 | 2013-12-27 | 450.3 | 427.28 | 487.01 | 517.08 | 532.82 | 522.44 | 519.08
| Dec | 27 | 1 | 8642 | 2013-12-27 01:00 | 459.01 | 427.36 | 487.53 | 514.52 | 535.43 | 527.27 | 516.33
| Dec | 27 | 2 | 8643 | 2013-12-27 02:00 | 458.58 | 425.97 | 489.77 | 514.85 | 539.69 | 535.68 | 518.73
| Dec | 27 | 3 | 8644 | 2013-12-27 03:00 | 463.1 | 424.7 | 494.25 | 514.2 | 543.07 | 544.34 | 523.56
| Dec | 27 | 4 | 8645 | 2013-12-27 04:00 | 474.31 | 430.19 | 499.45 | 520.6 | 554.17 | 556.67 | 535.13
| Dec | 27 | 5 | 8646 | 2013-12-27 05:00 | 491.18 | 442.11 | 504.63 | 535.26 | 571.17 | 577.57 | 550.42
| Dec | 27 | 6 | 8647 | 2013-12-27 06:00 | 506.53 | 452.47 | 513.63 | 553.83 | 591.41 | 596.57 | 566.25
| Dec | 27 | 7 | 8648 | 2013-12-27 07:00 | 510.67 | 457.91 | 520.88 | 564.53 | 600.98 | 607.59 | 577.62
| Dec | 27 | 8 | 8649 | 2013-12-27 08:00 | 513.78 | 459.26 | 519.64 | 564.85 | 598.68 | 602.3 | 576.65
| Dec | 27 | 9 | 8650 | 2013-12-27 09:00 | 493.48 | 460.51 | 516.85 | 554.99 | 594.4 | 594.42 | 568.22
| Dec | 27 | 10 | 8651 | 2013-12-27 10:00 | 485.45 | 459.87 | 511.28 | 541.44 | 586.63 | 581.69 | 565.36
| Dec | 27 | 11 | 8652 | 2013-12-27 11:00 | 487.39 | 453.28 | 504.77 | 526.88 | 574.2 | 565.16 | 558.99
| Dec | 27 | 12 | 8653 | 2013-12-27 12:00 | 477.28 | 439.17 | 499.3 | 520.36 | 561.86 | 546.22 | 549.21
| Dec | 27 | 13 | 8654 | 2013-12-27 13:00 | 473.49 | 426.99 | 495.16 | 512.63 | 561 | 535.16 | 547.02
| Dec | 27 | 14 | 8655 | 2013-12-27 14:00 | 472.01 | 418.35 | 492.59 | 508.07 | 555.06 | 533.82 | 545.07
| Dec | 27 | 15 | 8656 | 2013-12-27 15:00 | 474.05 | 417.27 | 495.38 | 518.72 | 559.27 | 538.87 | 548.93
| Dec | 27 | 16 | 8657 | 2013-12-27 16:00 | 481.13 | 436.73 | 508.02 | 545.67 | 574.73 | 567.12 | 556.63
| Dec | 27 | 17 | 8658 | 2013-12-27 17:00 | 483.78 | 450.24 | 514.42 | 559.3 | 580.52 | 583.39 | 558.88
| Dec | 27 | 18 | 8659 | 2013-12-27 18:00 | 481.63 | 449.76 | 509.89 | 555.48 | 580.38 | 588.08 | 554.78
| Dec | 27 | 19 | 8660 | 2013-12-27 19:00 | 481.34 | 450.13 | 505.83 | 549.41 | 580.11 | 587.61 | 548.17
| Dec | 27 | 20 | 8661 | 2013-12-27 20:00 | 476.34 | 449.1 | 501.93 | 541.57 | 576.07 | 587.81 | 543.27
| Dec | 27 | 21 | 8662 | 2013-12-27 21:00 | 467.92 | 443.36 | 493.67 | 530.78 | 565.32 | 582.15 | 534.2
| Dec | 27 | 22 | 8663 | 2013-12-27 22:00 | 456.04 | 437.15 | 483.67 | 519.79 | 547.98 | 567.47 | 523.98
| Dec | 27 | 23 | 8664 | 2013-12-27 23:00 | 448.2 | 430.08 | 477.05 | 511.38 | 538.77 | 557.15 | 516.85
| Dec | 28 | 0 | 8665 | 2013-12-28 | 446.23 | 428.11 | 473.92 | 509.3 | 535.92 | 555.46 | 512.06
| Dec | 28 | 1 | 8666 | 2013-12-28 01:00 | 445.14 | 426.61 | 474.75 | 509.88 | 537.03 | 552.11 | 510.07
| Dec | 28 | 2 | 8667 | 2013-12-28 02:00 | 444.14 | 429.42 | 478.99 | 512.83 | 538.27 | 553.77 | 509.97
| Dec | 28 | 3 | 8668 | 2013-12-28 03:00 | 446.94 | 437.66 | 486.88 | 520.43 | 541.83 | 555.55 | 511.59
| Dec | 28 | 4 | 8669 | 2013-12-28 04:00 | 453.83 | 447.63 | 496.01 | 528.6 | 547.22 | 564.45 | 517.11
| Dec | 28 | 5 | 8670 | 2013-12-28 05:00 | 465.13 | 456.51 | 509.9 | 539.71 | 563.54 | 577.93 | 527.95
| Dec | 28 | 6 | 8671 | 2013-12-28 06:00 | 478.1 | 463.38 | 529.77 | 553.38 | 582.62 | 596.02 | 538.59
| Dec | 28 | 7 | 8672 | 2013-12-28 07:00 | 483.88 | 474.59 | 533.89 | 559.9 | 589.62 | 602.47 | 546.07
| Dec | 28 | 8 | 8673 | 2013-12-28 08:00 | 486.74 | 471.53 | 532.91 | 555.25 | 587.12 | 600.18 | 548.6
| Dec | 28 | 9 | 8674 | 2013-12-28 09:00 | 487.66 | 462.17 | 525.29 | 537.35 | 585.29 | 599.37 | 553.14
| Dec | 28 | 10 | 8675 | 2013-12-28 10:00 | 485.39 | 453.03 | 518.77 | 517.22 | 581.89 | 600.18 | 554.35
| Dec | 28 | 11 | 8676 | 2013-12-28 11:00 | 480.97 | 444.43 | 509.81 | 498.27 | 575.54 | 597.88 | 550.11
| Dec | 28 | 12 | 8677 | 2013-12-28 12:00 | 472.65 | 434.28 | 502.15 | 487.57 | 569.36 | 596.09 | 547.42
| Dec | 28 | 13 | 8678 | 2013-12-28 13:00 | 468.65 | 427.25 | 496.34 | 477.91 | 566.25 | 592.53 | 544.23
| Dec | 28 | 14 | 8679 | 2013-12-28 14:00 | 469.42 | 425.78 | 498.64 | 474.56 | 566.24 | 590.5 | 541.59
| Dec | 28 | 15 | 8680 | 2013-12-28 15:00 | 469.87 | 419.9 | 503.13 | 481.23 | 569.1 | 588.94 | 543.07
| Dec | 28 | 16 | 8681 | 2013-12-28 16:00 | 478.61 | 431.36 | 516.97 | 510.92 | 579.25 | 593.99 | 554.13
| Dec | 28 | 17 | 8682 | 2013-12-28 17:00 | 482.96 | 442.14 | 523.45 | 534.41 | 578.8 | 591.85 | 555.7
| Dec | 28 | 18 | 8683 | 2013-12-28 18:00 | 479.98 | 441.57 | 519.29 | 540.6 | 573 | 583.15 | 551.46
| Dec | 28 | 19 | 8684 | 2013-12-28 19:00 | 476.28 | 440.36 | 515.34 | 542.53 | 568.31 | 578.99 | 547.63
| Dec | 28 | 20 | 8685 | 2013-12-28 20:00 | 473.03 | 437.81 | 515.4 | 541.13 | 564.05 | 573.28 | 543.27
| Dec | 28 | 21 | 8686 | 2013-12-28 21:00 | 466.39 | 435.64 | 512.24 | 531.91 | 553.56 | 565.23 | 535.01
| Dec | 28 | 22 | 8687 | 2013-12-28 22:00 | 456.68 | 430.14 | 504.09 | 520 | 538.28 | 551.65 | 524.1
| Dec | 28 | 23 | 8688 | 2013-12-28 23:00 | 448.3 | 423.41 | 502.41 | 512.02 | 529.19 | 543.37 | 516.83
| Dec | 29 | 0 | 8689 | 2013-12-29 | 445.22 | 423.77 | 502.13 | 506.23 | 522.99 | 541.34 | 514.7
| Dec | 29 | 1 | 8690 | 2013-12-29 01:00 | 444.13 | 425.32 | 505.68 | 504.57 | 523.28 | 541.16 | 514.32
| Dec | 29 | 2 | 8691 | 2013-12-29 02:00 | 446.26 | 436.38 | 509.78 | 503.58 | 524.25 | 540.85 | 514.4
| Dec | 29 | 3 | 8692 | 2013-12-29 03:00 | 448.34 | 450.57 | 515.92 | 509.4 | 527.07 | 543.14 | 516.09
| Dec | 29 | 4 | 8693 | 2013-12-29 04:00 | 454.66 | 475.27 | 523.26 | 520.14 | 534.87 | 549.91 | 520.72
| Dec | 29 | 5 | 8694 | 2013-12-29 05:00 | 465.27 | 495.35 | 539.15 | 534.13 | 548.12 | 558.11 | 529.4
| Dec | 29 | 6 | 8695 | 2013-12-29 06:00 | 475.74 | 516.6 | 557.4 | 549.56 | 563.66 | 569.43 | 538.8
| Dec | 29 | 7 | 8696 | 2013-12-29 07:00 | 482.12 | 525.44 | 560.1 | 556.08 | 568.48 | 572.97 | 547.35
| Dec | 29 | 8 | 8697 | 2013-12-29 08:00 | 485.92 | 522.48 | 557.14 | 552.72 | 564.06 | 569.76 | 550.86
| Dec | 29 | 9 | 8698 | 2013-12-29 09:00 | 488.03 | 513.32 | 551.53 | 544.38 | 560.63 | 556.91 | 553.86
| Dec | 29 | 10 | 8699 | 2013-12-29 10:00 | 486.17 | 510.32 | 541.09 | 527.88 | 556.79 | 542.24 | 551.74
| Dec | 29 | 11 | 8700 | 2013-12-29 11:00 | 479.4 | 508.99 | 532.42 | 511.17 | 557.83 | 536.88 | 546.89
| Dec | 29 | 12 | 8701 | 2013-12-29 12:00 | 476.6 | 501.8 | 519.57 | 501.12 | 557.13 | 531.15 | 541.55
| Dec | 29 | 13 | 8702 | 2013-12-29 13:00 | 472.14 | 497.24 | 514.19 | 493.2 | 558.2 | 515.38 | 538.39
| Dec | 29 | 14 | 8703 | 2013-12-29 14:00 | 467.07 | 499.11 | 515.63 | 488.07 | 551.55 | 504.63 | 536.1
| Dec | 29 | 15 | 8704 | 2013-12-29 15:00 | 467.19 | 502.83 | 521.1 | 493.58 | 546.89 | 504.21 | 539.95
| Dec | 29 | 16 | 8705 | 2013-12-29 16:00 | 477.1 | 523.07 | 534.65 | 518.52 | 553.52 | 515.52 | 548.78
| Dec | 29 | 17 | 8706 | 2013-12-29 17:00 | 481.61 | 532.28 | 540.66 | 534.98 | 553.34 | 516.19 | 549.76
| Dec | 29 | 18 | 8707 | 2013-12-29 18:00 | 478.41 | 536.04 | 534.94 | 539.68 | 545.85 | 511.6 | 545.46
| Dec | 29 | 19 | 8708 | 2013-12-29 19:00 | 475.27 | 533.93 | 526.35 | 539.53 | 538.2 | 506.21 | 542.11
| Dec | 29 | 20 | 8709 | 2013-12-29 20:00 | 470.63 | 532.37 | 522.56 | 537.62 | 533.73 | 502.07 | 539.5
| Dec | 29 | 21 | 8710 | 2013-12-29 21:00 | 462.87 | 524.04 | 513.79 | 532.58 | 525.48 | 496.85 | 533
| Dec | 29 | 22 | 8711 | 2013-12-29 22:00 | 449.22 | 516.23 | 499.17 | 520.45 | 511.9 | 489.07 | 522.11
| Dec | 29 | 23 | 8712 | 2013-12-29 23:00 | 440.81 | 506.82 | 491.77 | 509.97 | 505.98 | 484.56 | 515.4
| Dec | 30 | 0 | 8713 | 2013-12-30 | 438.58 | 507.07 | 489.77 | 509.84 | 507.42 | 484.21 | 510.08
| Dec | 30 | 1 | 8714 | 2013-12-30 01:00 | 438.74 | 508.76 | 492.16 | 515.32 | 509.46 | 486.25 | 507.49
| Dec | 30 | 2 | 8715 | 2013-12-30 02:00 | 441.19 | 513.35 | 497.04 | 520.71 | 513.98 | 491.11 | 511
| Dec | 30 | 3 | 8716 | 2013-12-30 03:00 | 444.23 | 520.68 | 507.31 | 526 | 512.69 | 499.67 | 512.68
| Dec | 30 | 4 | 8717 | 2013-12-30 04:00 | 451.51 | 531.75 | 520.85 | 534.23 | 510.85 | 506.88 | 521.13
| Dec | 30 | 5 | 8718 | 2013-12-30 05:00 | 465.74 | 545.93 | 538.02 | 547.65 | 520.18 | 514.6 | 536.97
| Dec | 30 | 6 | 8719 | 2013-12-30 06:00 | 481.92 | 568.6 | 556.67 | 562.97 | 525.67 | 525.43 | 555.42
| Dec | 30 | 7 | 8720 | 2013-12-30 07:00 | 487.62 | 573.94 | 561.53 | 570.38 | 527.8 | 534.27 | 560.66
| Dec | 30 | 8 | 8721 | 2013-12-30 08:00 | 483.97 | 560.99 | 552.61 | 567.63 | 521 | 531.88 | 560.77
| Dec | 30 | 9 | 8722 | 2013-12-30 09:00 | 479.98 | 538.19 | 544.12 | 546.04 | 504.96 | 517.85 | 553.56
| Dec | 30 | 10 | 8723 | 2013-12-30 10:00 | 468.67 | 522.03 | 521.58 | 525.01 | 491.55 | 502.98 | 549.34
| Dec | 30 | 11 | 8724 | 2013-12-30 11:00 | 458.98 | 505.03 | 509.12 | 506.08 | 478.94 | 490.81 | 546.71
| Dec | 30 | 12 | 8725 | 2013-12-30 12:00 | 455.42 | 490.13 | 501.15 | 490.41 | 469.54 | 480.89 | 541.42
| Dec | 30 | 13 | 8726 | 2013-12-30 13:00 | 452.43 | 486.15 | 494.22 | 482.33 | 464.36 | 475.12 | 546.68
| Dec | 30 | 14 | 8727 | 2013-12-30 14:00 | 451.56 | 480.44 | 494.44 | 476.41 | 464.52 | 478.78 | 549.39
| Dec | 30 | 15 | 8728 | 2013-12-30 15:00 | 453.71 | 487.07 | 502.16 | 481.65 | 472.34 | 494.29 | 552.73
| Dec | 30 | 16 | 8729 | 2013-12-30 16:00 | 464.17 | 519.87 | 537.34 | 509.55 | 500.43 | 514.18 | 557.52
| Dec | 30 | 17 | 8730 | 2013-12-30 17:00 | 471.04 | 536.96 | 559.91 | 529.05 | 520.33 | 527.41 | 555.59
| Dec | 30 | 18 | 8731 | 2013-12-30 18:00 | 468.24 | 543.04 | 565.47 | 530.61 | 526.93 | 531.33 | 550.19
| Dec | 30 | 19 | 8732 | 2013-12-30 19:00 | 461.37 | 542.86 | 566.26 | 543.03 | 535.32 | 535.32 | 545.4
| Dec | 30 | 20 | 8733 | 2013-12-30 20:00 | 456.59 | 545.09 | 568.29 | 546.61 | 537.97 | 536.41 | 541.05
| Dec | 30 | 21 | 8734 | 2013-12-30 21:00 | 446.34 | 536.93 | 564 | 546.55 | 535.77 | 535.32 | 529.69
| Dec | 30 | 22 | 8735 | 2013-12-30 22:00 | 433.1 | 526.05 | 553.29 | 540.24 | 529.1 | 526.66 | 517.45
| Dec | 30 | 23 | 8736 | 2013-12-30 23:00 | 424.25 | 522.05 | 548.57 | 535.81 | 524.87 | 519.42 | 507.97
| Dec | 31 | 0 | 8737 | 2013-12-31 | 421.64 | 521.92 | 548.15 | 538.06 | 524.49 | 519.27 | 502.85
| Dec | 31 | 1 | 8738 | 2013-12-31 01:00 | 420.29 | 521.97 | 553.55 | 544.74 | 527.33 | 518.91 | 501.79
| Dec | 31 | 2 | 8739 | 2013-12-31 02:00 | 420.93 | 525.12 | 556.87 | 551.31 | 533.82 | 520.34 | 503.9
| Dec | 31 | 3 | 8740 | 2013-12-31 03:00 | 424.99 | 530.36 | 559.23 | 559.79 | 536.31 | 524.39 | 506.06
| Dec | 31 | 4 | 8741 | 2013-12-31 04:00 | 432.72 | 537.71 | 561.38 | 569.5 | 542.37 | 533.44 | 514.96
| Dec | 31 | 5 | 8742 | 2013-12-31 05:00 | 447.67 | 555.77 | 574.24 | 581.29 | 551.61 | 546.04 | 529
| Dec | 31 | 6 | 8743 | 2013-12-31 06:00 | 463.39 | 576.94 | 590.65 | 593.19 | 565.61 | 564.07 | 542.16
| Dec | 31 | 7 | 8744 | 2013-12-31 07:00 | 471.11 | 585.78 | 594.81 | 599.48 | 574.95 | 574.3 | 546.84
| Dec | 31 | 8 | 8745 | 2013-12-31 08:00 | 467.63 | 570.65 | 589.3 | 598.16 | 573.98 | 568.27 | 544.78
| Dec | 31 | 9 | 8746 | 2013-12-31 09:00 | 467.42 | 549.42 | 573.51 | 593.06 | 558.35 | 552.57 | 542.97
| Dec | 31 | 10 | 8747 | 2013-12-31 10:00 | 465.84 | 531.41 | 552.43 | 584.56 | 539.16 | 537.39 | 543.44
| Dec | 31 | 11 | 8748 | 2013-12-31 11:00 | 459.65 | 515.66 | 531.63 | 574.8 | 521.9 | 521.88 | 521.68
| Dec | 31 | 12 | 8749 | 2013-12-31 12:00 | 446.54 | 501.2 | 517.75 | 558.55 | 509.32 | 507.7 | 517.39
| Dec | 31 | 13 | 8750 | 2013-12-31 13:00 | 432.24 | 493.75 | 510.08 | 552.62 | 501.8 | 498.02 | 514.72
| Dec | 31 | 14 | 8751 | 2013-12-31 14:00 | 423.95 | 489.36 | 507.86 | 549.96 | 501.11 | 493.85 | 510.79
| Dec | 31 | 15 | 8752 | 2013-12-31 15:00 | 429.46 | 491.36 | 513.89 | 551.87 | 511.1 | 500.43 | 504.71
| Dec | 31 | 16 | 8753 | 2013-12-31 16:00 | 450.54 | 518.5 | 545.55 | 565.24 | 541.16 | 528.5 | 517.6
| Dec | 31 | 17 | 8754 | 2013-12-31 17:00 | 462.68 | 534.9 | 563.95 | 573.15 | 557.71 | 545.53 | 525.72
| Dec | 31 | 18 | 8755 | 2013-12-31 18:00 | 462.66 | 534.47 | 565.45 | 568.15 | 559.37 | 547.27 | 516.37
| Dec | 31 | 19 | 8756 | 2013-12-31 19:00 | 461.22 | 531.78 | 564.89 | 563.44 | 555.11 | 546.91 | 509.86
| Dec | 31 | 20 | 8757 | 2013-12-31 20:00 | 457.98 | 528.97 | 563.33 | 558.5 | 550.4 | 546.28 | 505.42
| Dec | 31 | 21 | 8758 | 2013-12-31 21:00 | 452.72 | 522.22 | 559.92 | 551.33 | 546.31 | 544.87 | 496.74
| Dec | 31 | 22 | 8759 | 2013-12-31 22:00 | 445.22 | 514.77 | 552.29 | 543.5 | 539.59 | 541.33 | 487.84
| Dec | 31 | 23 | 8760 | 2013-12-31 23:00 | 441.53 | 511.88 | 551.29 | 537.41 | 536.73 | 541.63 | 481.44

## EI Hourly Load Modeling A
2017 EI Hourly Loads |  |  |  | 2018 EI Hourly Loads |  |  |  | 2019 EI Hourly Loads |  |  |  |  | 2017-2018 Hourly EI Load Calculation Based on Billing Data
|  | Max (kW) | 16986.8348 |  |  | Max (kW) | 24679.4984 |  |  |  | Max (kW) | 26337.1116 | [6 empty] | AE
|  | Average (kW) | 10444.0988 |  |  | Average (kW) | 22750.4111 |  |  |  | Average (kW) | 22839.7002 |  | Month | Hour Starting | Bill | Interpolated | Average | Smoothed
|  | Load Factor | 61.48% |  |  | Load Factor | 92.18% |  |  |  | Load Factor | 86.72% |  | Jan | 2017-01-01 | 9426.7652 | 9774.8402 | 0 | 9774.8402
[15 empty] | 2017-01-01 01:00 | 9426.7652 | 9773.9045 | 1 | 9773.9045
| Month | Hour | Smoothed |  | Month | Hour | Smoothed |  |  | Month | Hour | Smoothed |  |  | 2017-01-01 02:00 | 9426.7652 | 9772.9688 | 2 | 9772.9688
|  | Starting | kWh/h |  |  | Starting | kWh/h |  |  |  | Starting | kWh/h |  |  | 2017-01-01 03:00 | 9426.7652 | 9772.0331 | 3 | 9772.0331
| 1 | 2017-01-01 | 9774.8402 |  | Jan | 2018-01-01 | 16991.2013 |  |  | Jan | 2019-01-01 | 19453.952 |  |  | 2017-01-01 04:00 | 9426.7652 | 9771.0975 | 4 | 9771.0975
|  | 2017-01-01 01:00 | 9773.9045 |  |  | 2018-01-01 01:00 | 16995.5684 |  |  |  | 2019-01-01 01:00 | 19450.793 |  |  | 2017-01-01 05:00 | 9426.7652 | 9770.1618 | 5 | 9770.1618
|  | 2017-01-01 02:00 | 9772.9688 |  |  | 2018-01-01 02:00 | 16999.9359 |  |  |  | 2019-01-01 02:00 | 19447.6348 |  |  | 2017-01-01 06:00 | 9426.7652 | 9769.2261 | 6 | 9769.2261
|  | 2017-01-01 03:00 | 9772.0331 |  |  | 2018-01-01 03:00 | 17004.304 |  |  |  | 2019-01-01 03:00 | 19444.4774 |  |  | 2017-01-01 07:00 | 9426.7652 | 9768.2904 | 7 | 9768.2904
|  | 2017-01-01 04:00 | 9771.0975 |  |  | 2018-01-01 04:00 | 17008.6726 |  |  |  | 2019-01-01 04:00 | 19441.3208 |  |  | 2017-01-01 08:00 | 9426.7652 | 9767.3547 | 8 | 9767.3547
|  | 2017-01-01 05:00 | 9770.1618 |  |  | 2018-01-01 05:00 | 17013.0417 |  |  |  | 2019-01-01 05:00 | 19438.1651 |  |  | 2017-01-01 09:00 | 9426.7652 | 9766.419 | 9 | 9766.419
|  | 2017-01-01 06:00 | 9769.2261 |  |  | 2018-01-01 06:00 | 17017.4114 |  |  |  | 2019-01-01 06:00 | 19435.0103 |  |  | 2017-01-01 10:00 | 9426.7652 | 9765.4833 | 10 | 9765.4833
|  | 2017-01-01 07:00 | 9768.2904 |  |  | 2018-01-01 07:00 | 17021.7815 |  |  |  | 2019-01-01 07:00 | 19431.8562 |  |  | 2017-01-01 11:00 | 9426.7652 | 9764.5477 | 11 | 9764.5477
|  | 2017-01-01 08:00 | 9767.3547 |  |  | 2018-01-01 08:00 | 17026.1522 |  |  |  | 2019-01-01 08:00 | 19428.703 |  |  | 2017-01-01 12:00 | 9426.7652 | 9763.612 | 12 | 9763.612
|  | 2017-01-01 09:00 | 9766.419 |  |  | 2018-01-01 09:00 | 17030.5234 |  |  |  | 2019-01-01 09:00 | 19425.5506 |  |  | 2017-01-01 13:00 | 9426.7652 | 9762.6763 | 13 | 9762.6763
|  | 2017-01-01 10:00 | 9765.4833 |  |  | 2018-01-01 10:00 | 17034.8952 |  |  |  | 2019-01-01 10:00 | 19422.3991 |  |  | 2017-01-01 14:00 | 9426.7652 | 9761.7406 | 14 | 9761.7406
|  | 2017-01-01 11:00 | 9764.5477 |  |  | 2018-01-01 11:00 | 17039.2674 |  |  |  | 2019-01-01 11:00 | 19419.2484 |  |  | 2017-01-01 15:00 | 9426.7652 | 9760.8049 | 15 | 9760.8049
|  | 2017-01-01 12:00 | 9763.612 |  |  | 2018-01-01 12:00 | 17043.6402 |  |  |  | 2019-01-01 12:00 | 19416.0985 |  |  | 2017-01-01 16:00 | 9426.7652 | 9759.8692 | 16 | 9759.8692
|  | 2017-01-01 13:00 | 9762.6763 |  |  | 2018-01-01 13:00 | 17048.0135 |  |  |  | 2019-01-01 13:00 | 19412.9494 |  |  | 2017-01-01 17:00 | 9426.7652 | 9758.9335 | 17 | 9758.9335
|  | 2017-01-01 14:00 | 9761.7406 |  |  | 2018-01-01 14:00 | 17052.3873 |  |  |  | 2019-01-01 14:00 | 19409.8012 |  |  | 2017-01-01 18:00 | 9426.7652 | 9757.9979 | 18 | 9757.9979
|  | 2017-01-01 15:00 | 9760.8049 |  |  | 2018-01-01 15:00 | 17056.7616 |  |  |  | 2019-01-01 15:00 | 19406.6538 |  |  | 2017-01-01 19:00 | 9426.7652 | 9757.0622 | 19 | 9757.0622
|  | 2017-01-01 16:00 | 9759.8692 |  |  | 2018-01-01 16:00 | 17061.1365 |  |  |  | 2019-01-01 16:00 | 19403.5073 |  |  | 2017-01-01 20:00 | 9426.7652 | 9756.1265 | 20 | 9756.1265
|  | 2017-01-01 17:00 | 9758.9335 |  |  | 2018-01-01 17:00 | 17065.5119 |  |  |  | 2019-01-01 17:00 | 19400.3615 |  |  | 2017-01-01 21:00 | 9426.7652 | 9755.1908 | 21 | 9755.1908
|  | 2017-01-01 18:00 | 9757.9979 |  |  | 2018-01-01 18:00 | 17069.8878 |  |  |  | 2019-01-01 18:00 | 19397.2166 |  |  | 2017-01-01 22:00 | 9426.7652 | 9754.2551 | 22 | 9754.2551
|  | 2017-01-01 19:00 | 9757.0622 |  |  | 2018-01-01 19:00 | 17074.2642 |  |  |  | 2019-01-01 19:00 | 19394.0726 |  |  | 2017-01-01 23:00 | 9426.7652 | 9753.3194 | 23 | 9753.3194
|  | 2017-01-01 20:00 | 9756.1265 |  |  | 2018-01-01 20:00 | 17078.6412 |  |  |  | 2019-01-01 20:00 | 19390.9294 |  |  | 2017-01-02 | 9426.7652 | 9752.3837 | 24 | 9752.3837
|  | 2017-01-01 21:00 | 9755.1908 |  |  | 2018-01-01 21:00 | 17083.0186 |  |  |  | 2019-01-01 21:00 | 19387.787 |  |  | 2017-01-02 01:00 | 9426.7652 | 9751.4481 | 25 | 9751.4481
|  | 2017-01-01 22:00 | 9754.2551 |  |  | 2018-01-01 22:00 | 17087.3966 |  |  |  | 2019-01-01 22:00 | 19384.6454 |  |  | 2017-01-02 02:00 | 9426.7652 | 9750.5124 | 26 | 9750.5124
|  | 2017-01-01 23:00 | 9753.3194 |  |  | 2018-01-01 23:00 | 17091.7751 |  |  |  | 2019-01-01 23:00 | 19381.5047 |  |  | 2017-01-02 03:00 | 9426.7652 | 9749.5767 | 27 | 9749.5767
|  | 2017-01-02 | 9752.3837 |  |  | 2018-01-02 | 17096.1542 |  |  |  | 2019-01-02 | 19378.3648 |  |  | 2017-01-02 04:00 | 9426.7652 | 9748.641 | 28 | 9748.641
|  | 2017-01-02 01:00 | 9751.4481 |  |  | 2018-01-02 01:00 | 17100.5337 |  |  |  | 2019-01-02 01:00 | 19375.2257 |  |  | 2017-01-02 05:00 | 9426.7652 | 9747.7053 | 29 | 9747.7053
|  | 2017-01-02 02:00 | 9750.5124 |  |  | 2018-01-02 02:00 | 17104.9138 |  |  |  | 2019-01-02 02:00 | 19372.0875 |  |  | 2017-01-02 06:00 | 9426.7652 | 9746.7696 | 30 | 9746.7696
|  | 2017-01-02 03:00 | 9749.5767 |  |  | 2018-01-02 03:00 | 17109.2944 |  |  |  | 2019-01-02 03:00 | 19368.9501 |  |  | 2017-01-02 07:00 | 9426.7652 | 9745.8339 | 31 | 9745.8339
|  | 2017-01-02 04:00 | 9748.641 |  |  | 2018-01-02 04:00 | 17113.6755 |  |  |  | 2019-01-02 04:00 | 19365.8135 |  |  | 2017-01-02 08:00 | 9426.7652 | 9744.8983 | 32 | 9744.8983
|  | 2017-01-02 05:00 | 9747.7053 |  |  | 2018-01-02 05:00 | 17118.0571 |  |  |  | 2019-01-02 05:00 | 19362.6778 |  |  | 2017-01-02 09:00 | 9426.7652 | 9743.9626 | 33 | 9743.9626
|  | 2017-01-02 06:00 | 9746.7696 |  |  | 2018-01-02 06:00 | 17122.4393 |  |  |  | 2019-01-02 06:00 | 19359.5429 |  |  | 2017-01-02 10:00 | 9426.7652 | 9743.0269 | 34 | 9743.0269
|  | 2017-01-02 07:00 | 9745.8339 |  |  | 2018-01-02 07:00 | 17126.822 |  |  |  | 2019-01-02 07:00 | 19356.4088 |  |  | 2017-01-02 11:00 | 9426.7652 | 9742.0912 | 35 | 9742.0912
|  | 2017-01-02 08:00 | 9744.8983 |  |  | 2018-01-02 08:00 | 17131.2052 |  |  |  | 2019-01-02 08:00 | 19353.2756 |  |  | 2017-01-02 12:00 | 9426.7652 | 9741.1555 | 36 | 9741.1555
|  | 2017-01-02 09:00 | 9743.9626 |  |  | 2018-01-02 09:00 | 17135.5889 |  |  |  | 2019-01-02 09:00 | 19350.1432 |  |  | 2017-01-02 13:00 | 9426.7652 | 9740.2198 | 37 | 9740.2198
|  | 2017-01-02 10:00 | 9743.0269 |  |  | 2018-01-02 10:00 | 17139.9731 |  |  |  | 2019-01-02 10:00 | 19347.0116 |  |  | 2017-01-02 14:00 | 9426.7652 | 9739.2841 | 38 | 9739.2841
|  | 2017-01-02 11:00 | 9742.0912 |  |  | 2018-01-02 11:00 | 17144.3579 |  |  |  | 2019-01-02 11:00 | 19343.8809 |  |  | 2017-01-02 15:00 | 9426.7652 | 9738.3485 | 39 | 9738.3485
|  | 2017-01-02 12:00 | 9741.1555 |  |  | 2018-01-02 12:00 | 17148.7432 |  |  |  | 2019-01-02 12:00 | 19340.7509 |  |  | 2017-01-02 16:00 | 9426.7652 | 9737.4128 | 40 | 9737.4128
|  | 2017-01-02 13:00 | 9740.2198 |  |  | 2018-01-02 13:00 | 17153.129 |  |  |  | 2019-01-02 13:00 | 19337.6219 |  |  | 2017-01-02 17:00 | 9426.7652 | 9736.4771 | 41 | 9736.4771
|  | 2017-01-02 14:00 | 9739.2841 |  |  | 2018-01-02 14:00 | 17157.5153 |  |  |  | 2019-01-02 14:00 | 19334.4936 |  |  | 2017-01-02 18:00 | 9426.7652 | 9735.5414 | 42 | 9735.5414
|  | 2017-01-02 15:00 | 9738.3485 |  |  | 2018-01-02 15:00 | 17161.9022 |  |  |  | 2019-01-02 15:00 | 19331.3662 |  |  | 2017-01-02 19:00 | 9426.7652 | 9734.6057 | 43 | 9734.6057
|  | 2017-01-02 16:00 | 9737.4128 |  |  | 2018-01-02 16:00 | 17166.2896 |  |  |  | 2019-01-02 16:00 | 19328.2396 |  |  | 2017-01-02 20:00 | 9426.7652 | 9733.67 | 44 | 9733.67
|  | 2017-01-02 17:00 | 9736.4771 |  |  | 2018-01-02 17:00 | 17170.6775 |  |  |  | 2019-01-02 17:00 | 19325.1139 |  |  | 2017-01-02 21:00 | 9426.7652 | 9732.7343 | 45 | 9732.7343
|  | 2017-01-02 18:00 | 9735.5414 |  |  | 2018-01-02 18:00 | 17175.0659 |  |  |  | 2019-01-02 18:00 | 19321.989 |  |  | 2017-01-02 22:00 | 9426.7652 | 9731.7987 | 46 | 9731.7987
|  | 2017-01-02 19:00 | 9734.6057 |  |  | 2018-01-02 19:00 | 17179.4548 |  |  |  | 2019-01-02 19:00 | 19318.8649 |  |  | 2017-01-02 23:00 | 9426.7652 | 9730.863 | 47 | 9730.863
|  | 2017-01-02 20:00 | 9733.67 |  |  | 2018-01-02 20:00 | 17183.8443 |  |  |  | 2019-01-02 20:00 | 19315.7416 |  |  | 2017-01-03 | 9426.7652 | 9729.9273 | 48 | 9729.9273
|  | 2017-01-02 21:00 | 9732.7343 |  |  | 2018-01-02 21:00 | 17188.2343 |  |  |  | 2019-01-02 21:00 | 19312.6192 |  |  | 2017-01-03 01:00 | 9426.7652 | 9728.9916 | 49 | 9728.9916
|  | 2017-01-02 22:00 | 9731.7987 |  |  | 2018-01-02 22:00 | 17192.6248 |  |  |  | 2019-01-02 22:00 | 19309.4976 |  |  | 2017-01-03 02:00 | 9426.7652 | 9728.0559 | 50 | 9728.0559
|  | 2017-01-02 23:00 | 9730.863 |  |  | 2018-01-02 23:00 | 17197.0158 |  |  |  | 2019-01-02 23:00 | 19306.3769 |  |  | 2017-01-03 03:00 | 9426.7652 | 9727.1202 | 51 | 9727.1202
|  | 2017-01-03 | 9729.9273 |  |  | 2018-01-03 | 17201.4073 |  |  |  | 2019-01-03 | 19303.2569 |  |  | 2017-01-03 04:00 | 9426.7652 | 9726.1845 | 52 | 9726.1845
|  | 2017-01-03 01:00 | 9728.9916 |  |  | 2018-01-03 01:00 | 17205.7994 |  |  |  | 2019-01-03 01:00 | 19300.1379 |  |  | 2017-01-03 05:00 | 9426.7652 | 9725.2489 | 53 | 9725.2489
|  | 2017-01-03 02:00 | 9728.0559 |  |  | 2018-01-03 02:00 | 17210.192 |  |  |  | 2019-01-03 02:00 | 19297.0196 |  |  | 2017-01-03 06:00 | 9426.7652 | 9724.3132 | 54 | 9724.3132
|  | 2017-01-03 03:00 | 9727.1202 |  |  | 2018-01-03 03:00 | 17214.5851 |  |  |  | 2019-01-03 03:00 | 19293.9022 |  |  | 2017-01-03 07:00 | 9426.7652 | 9723.3775 | 55 | 9723.3775
|  | 2017-01-03 04:00 | 9726.1845 |  |  | 2018-01-03 04:00 | 17218.9787 |  |  |  | 2019-01-03 04:00 | 19290.7856 |  |  | 2017-01-03 08:00 | 9426.7652 | 9722.4418 | 56 | 9722.4418
|  | 2017-01-03 05:00 | 9725.2489 |  |  | 2018-01-03 05:00 | 17223.3729 |  |  |  | 2019-01-03 05:00 | 19287.6698 |  |  | 2017-01-03 09:00 | 9426.7652 | 9721.5061 | 57 | 9721.5061
|  | 2017-01-03 06:00 | 9724.3132 |  |  | 2018-01-03 06:00 | 17227.7676 |  |  |  | 2019-01-03 06:00 | 19284.5549 |  |  | 2017-01-03 10:00 | 9426.7652 | 9720.5704 | 58 | 9720.5704
|  | 2017-01-03 07:00 | 9723.3775 |  |  | 2018-01-03 07:00 | 17232.1628 |  |  |  | 2019-01-03 07:00 | 19281.4408 |  |  | 2017-01-03 11:00 | 9426.7652 | 9719.6348 | 59 | 9719.6348
|  | 2017-01-03 08:00 | 9722.4418 |  |  | 2018-01-03 08:00 | 17236.5585 |  |  |  | 2019-01-03 08:00 | 19278.3275 |  |  | 2017-01-03 12:00 | 9426.7652 | 9718.6991 | 60 | 9718.6991
|  | 2017-01-03 09:00 | 9721.5061 |  |  | 2018-01-03 09:00 | 17240.9547 |  |  |  | 2019-01-03 09:00 | 19275.2151 |  |  | 2017-01-03 13:00 | 9426.7652 | 9717.7634 | 61 | 9717.7634
|  | 2017-01-03 10:00 | 9720.5704 |  |  | 2018-01-03 10:00 | 17245.3515 |  |  |  | 2019-01-03 10:00 | 19272.1035 |  |  | 2017-01-03 14:00 | 9426.7652 | 9716.8277 | 62 | 9716.8277
|  | 2017-01-03 11:00 | 9719.6348 |  |  | 2018-01-03 11:00 | 17249.7488 |  |  |  | 2019-01-03 11:00 | 19268.9927 |  |  | 2017-01-03 15:00 | 9426.7652 | 9715.892 | 63 | 9715.892
|  | 2017-01-03 12:00 | 9718.6991 |  |  | 2018-01-03 12:00 | 17254.1466 |  |  |  | 2019-01-03 12:00 | 19265.8828 |  |  | 2017-01-03 16:00 | 9426.7652 | 9714.9563 | 64 | 9714.9563
|  | 2017-01-03 13:00 | 9717.7634 |  |  | 2018-01-03 13:00 | 17258.5449 |  |  |  | 2019-01-03 13:00 | 19262.7737 |  |  | 2017-01-03 17:00 | 9426.7652 | 9714.0206 | 65 | 9714.0206
|  | 2017-01-03 14:00 | 9716.8277 |  |  | 2018-01-03 14:00 | 17262.9438 |  |  |  | 2019-01-03 14:00 | 19259.6654 |  |  | 2017-01-03 18:00 | 9426.7652 | 9713.085 | 66 | 9713.085
|  | 2017-01-03 15:00 | 9715.892 |  |  | 2018-01-03 15:00 | 17267.3431 |  |  |  | 2019-01-03 15:00 | 19256.558 |  |  | 2017-01-03 19:00 | 9426.7652 | 9712.1493 | 67 | 9712.1493
|  | 2017-01-03 16:00 | 9714.9563 |  |  | 2018-01-03 16:00 | 17271.743 |  |  |  | 2019-01-03 16:00 | 19253.4514 |  |  | 2017-01-03 20:00 | 9426.7652 | 9711.2136 | 68 | 9711.2136
|  | 2017-01-03 17:00 | 9714.0206 |  |  | 2018-01-03 17:00 | 17276.1434 |  |  |  | 2019-01-03 17:00 | 19250.3456 |  |  | 2017-01-03 21:00 | 9426.7652 | 9710.2779 | 69 | 9710.2779
|  | 2017-01-03 18:00 | 9713.085 |  |  | 2018-01-03 18:00 | 17280.5444 |  |  |  | 2019-01-03 18:00 | 19247.2407 |  |  | 2017-01-03 22:00 | 9426.7652 | 9709.3422 | 70 | 9709.3422
|  | 2017-01-03 19:00 | 9712.1493 |  |  | 2018-01-03 19:00 | 17284.9458 |  |  |  | 2019-01-03 19:00 | 19244.1366 |  |  | 2017-01-03 23:00 | 9426.7652 | 9708.4065 | 71 | 9708.4065
|  | 2017-01-03 20:00 | 9711.2136 |  |  | 2018-01-03 20:00 | 17289.3478 |  |  |  | 2019-01-03 20:00 | 19241.0333 |  |  | 2017-01-04 | 9426.7652 | 9707.4708 | 72 | 9707.4708
|  | 2017-01-03 21:00 | 9710.2779 |  |  | 2018-01-03 21:00 | 17293.7503 |  |  |  | 2019-01-03 21:00 | 19237.9308 |  |  | 2017-01-04 01:00 | 9426.7652 | 9706.5352 | 73 | 9706.5352
|  | 2017-01-03 22:00 | 9709.3422 |  |  | 2018-01-03 22:00 | 17298.1533 |  |  |  | 2019-01-03 22:00 | 19234.8292 |  |  | 2017-01-04 02:00 | 9426.7652 | 9705.5995 | 74 | 9705.5995
|  | 2017-01-03 23:00 | 9708.4065 |  |  | 2018-01-03 23:00 | 17302.5568 |  |  |  | 2019-01-03 23:00 | 19231.7284 |  |  | 2017-01-04 03:00 | 9426.7652 | 9704.6638 | 75 | 9704.6638
|  | 2017-01-04 | 9707.4708 |  |  | 2018-01-04 | 17306.9609 |  |  |  | 2019-01-04 | 19228.6285 |  |  | 2017-01-04 04:00 | 9426.7652 | 9703.7281 | 76 | 9703.7281
|  | 2017-01-04 01:00 | 9706.5352 |  |  | 2018-01-04 01:00 | 17311.3655 |  |  |  | 2019-01-04 01:00 | 19225.5294 |  |  | 2017-01-04 05:00 | 9426.7652 | 9702.7924 | 77 | 9702.7924
|  | 2017-01-04 02:00 | 9705.5995 |  |  | 2018-01-04 02:00 | 17315.7706 |  |  |  | 2019-01-04 02:00 | 19222.4311 |  |  | 2017-01-04 06:00 | 9426.7652 | 9701.8567 | 78 | 9701.8567
|  | 2017-01-04 03:00 | 9704.6638 |  |  | 2018-01-04 03:00 | 17320.1762 |  |  |  | 2019-01-04 03:00 | 19219.3336 |  |  | 2017-01-04 07:00 | 9426.7652 | 9700.921 | 79 | 9700.921
|  | 2017-01-04 04:00 | 9703.7281 |  |  | 2018-01-04 04:00 | 17324.5824 |  |  |  | 2019-01-04 04:00 | 19216.237 |  |  | 2017-01-04 08:00 | 9426.7652 | 9699.9854 | 80 | 9699.9854
|  | 2017-01-04 05:00 | 9702.7924 |  |  | 2018-01-04 05:00 | 17328.989 |  |  |  | 2019-01-04 05:00 | 19213.1412 |  |  | 2017-01-04 09:00 | 9426.7652 | 9699.0497 | 81 | 9699.0497
|  | 2017-01-04 06:00 | 9701.8567 |  |  | 2018-01-04 06:00 | 17333.3962 |  |  |  | 2019-01-04 06:00 | 19210.0463 |  |  | 2017-01-04 10:00 | 9426.7652 | 9698.114 | 82 | 9698.114
|  | 2017-01-04 07:00 | 9700.921 |  |  | 2018-01-04 07:00 | 17337.8039 |  |  |  | 2019-01-04 07:00 | 19206.9522 |  |  | 2017-01-04 11:00 | 9426.7652 | 9697.1783 | 83 | 9697.1783
|  | 2017-01-04 08:00 | 9699.9854 |  |  | 2018-01-04 08:00 | 17342.2122 |  |  |  | 2019-01-04 08:00 | 19203.8589 |  |  | 2017-01-04 12:00 | 9426.7652 | 9696.2426 | 84 | 9696.2426
|  | 2017-01-04 09:00 | 9699.0497 |  |  | 2018-01-04 09:00 | 17346.6209 |  |  |  | 2019-01-04 09:00 | 19200.7664 |  |  | 2017-01-04 13:00 | 9426.7652 | 9695.3069 | 85 | 9695.3069
|  | 2017-01-04 10:00 | 9698.114 |  |  | 2018-01-04 10:00 | 17351.0302 |  |  |  | 2019-01-04 10:00 | 19197.6748 |  |  | 2017-01-04 14:00 | 9426.7652 | 9694.3712 | 86 | 9694.3712
|  | 2017-01-04 11:00 | 9697.1783 |  |  | 2018-01-04 11:00 | 17355.44 |  |  |  | 2019-01-04 11:00 | 19194.584 |  |  | 2017-01-04 15:00 | 9426.7652 | 9693.4356 | 87 | 9693.4356
|  | 2017-01-04 12:00 | 9696.2426 |  |  | 2018-01-04 12:00 | 17359.8503 |  |  |  | 2019-01-04 12:00 | 19191.494 |  |  | 2017-01-04 16:00 | 9426.7652 | 9692.4999 | 88 | 9692.4999
|  | 2017-01-04 13:00 | 9695.3069 |  |  | 2018-01-04 13:00 | 17364.2612 |  |  |  | 2019-01-04 13:00 | 19188.4049 |  |  | 2017-01-04 17:00 | 9426.7652 | 9691.5642 | 89 | 9691.5642
|  | 2017-01-04 14:00 | 9694.3712 |  |  | 2018-01-04 14:00 | 17368.6725 |  |  |  | 2019-01-04 14:00 | 19185.3166 |  |  | 2017-01-04 18:00 | 9426.7652 | 9690.6285 | 90 | 9690.6285
|  | 2017-01-04 15:00 | 9693.4356 |  |  | 2018-01-04 15:00 | 17373.0844 |  |  |  | 2019-01-04 15:00 | 19182.2291 |  |  | 2017-01-04 19:00 | 9426.7652 | 9689.6928 | 91 | 9689.6928
|  | 2017-01-04 16:00 | 9692.4999 |  |  | 2018-01-04 16:00 | 17377.4968 |  |  |  | 2019-01-04 16:00 | 19179.1425 |  |  | 2017-01-04 20:00 | 9426.7652 | 9688.7571 | 92 | 9688.7571
|  | 2017-01-04 17:00 | 9691.5642 |  |  | 2018-01-04 17:00 | 17381.9098 |  |  |  | 2019-01-04 17:00 | 19176.0567 |  |  | 2017-01-04 21:00 | 9426.7652 | 9687.8214 | 93 | 9687.8214
|  | 2017-01-04 18:00 | 9690.6285 |  |  | 2018-01-04 18:00 | 17386.3232 |  |  |  | 2019-01-04 18:00 | 19172.9717 |  |  | 2017-01-04 22:00 | 9426.7652 | 9686.8858 | 94 | 9686.8858
|  | 2017-01-04 19:00 | 9689.6928 |  |  | 2018-01-04 19:00 | 17390.7372 |  |  |  | 2019-01-04 19:00 | 19169.8876 |  |  | 2017-01-04 23:00 | 9426.7652 | 9685.9501 | 95 | 9685.9501
|  | 2017-01-04 20:00 | 9688.7571 |  |  | 2018-01-04 20:00 | 17395.1517 |  |  |  | 2019-01-04 20:00 | 19166.8043 |  |  | 2017-01-05 | 9426.7652 | 9685.0144 | 96 | 9685.0144
|  | 2017-01-04 21:00 | 9687.8214 |  |  | 2018-01-04 21:00 | 17399.5667 |  |  |  | 2019-01-04 21:00 | 19163.7218 |  |  | 2017-01-05 01:00 | 9426.7652 | 9684.0787 | 97 | 9684.0787
|  | 2017-01-04 22:00 | 9686.8858 |  |  | 2018-01-04 22:00 | 17403.9822 |  |  |  | 2019-01-04 22:00 | 19160.6402 |  |  | 2017-01-05 02:00 | 9426.7652 | 9683.143 | 98 | 9683.143
|  | 2017-01-04 23:00 | 9685.9501 |  |  | 2018-01-04 23:00 | 17408.3983 |  |  |  | 2019-01-04 23:00 | 19157.5594 |  |  | 2017-01-05 03:00 | 9426.7652 | 9682.2073 | 99 | 9682.2073
|  | 2017-01-05 | 9685.0144 |  |  | 2018-01-05 | 17412.8148 |  |  |  | 2019-01-05 | 19154.4794 |  |  | 2017-01-05 04:00 | 9426.7652 | 9681.2716 | 100 | 9681.2716
|  | 2017-01-05 01:00 | 9684.0787 |  |  | 2018-01-05 01:00 | 17417.2319 |  |  |  | 2019-01-05 01:00 | 19151.4003 |  |  | 2017-01-05 05:00 | 9426.7652 | 9680.336 | 101 | 9680.336
|  | 2017-01-05 02:00 | 9683.143 |  |  | 2018-01-05 02:00 | 17421.6496 |  |  |  | 2019-01-05 02:00 | 19148.322 |  |  | 2017-01-05 06:00 | 9426.7652 | 9679.4003 | 102 | 9679.4003
|  | 2017-01-05 03:00 | 9682.2073 |  |  | 2018-01-05 03:00 | 17426.0677 |  |  |  | 2019-01-05 03:00 | 19145.2445 |  |  | 2017-01-05 07:00 | 9426.7652 | 9678.4646 | 103 | 9678.4646
|  | 2017-01-05 04:00 | 9681.2716 |  |  | 2018-01-05 04:00 | 17430.4864 |  |  |  | 2019-01-05 04:00 | 19142.1678 |  |  | 2017-01-05 08:00 | 9426.7652 | 9677.5289 | 104 | 9677.5289
|  | 2017-01-05 05:00 | 9680.336 |  |  | 2018-01-05 05:00 | 17434.9056 |  |  |  | 2019-01-05 05:00 | 19139.092 |  |  | 2017-01-05 09:00 | 9426.7652 | 9676.5932 | 105 | 9676.5932
|  | 2017-01-05 06:00 | 9679.4003 |  |  | 2018-01-05 06:00 | 17439.3253 |  |  |  | 2019-01-05 06:00 | 19136.017 |  |  | 2017-01-05 10:00 | 9426.7652 | 9675.6575 | 106 | 9675.6575
|  | 2017-01-05 07:00 | 9678.4646 |  |  | 2018-01-05 07:00 | 17443.7455 |  |  |  | 2019-01-05 07:00 | 19132.9429 |  |  | 2017-01-05 11:00 | 9426.7652 | 9674.7218 | 107 | 9674.7218
|  | 2017-01-05 08:00 | 9677.5289 |  |  | 2018-01-05 08:00 | 17448.1662 |  |  |  | 2019-01-05 08:00 | 19129.8696 |  |  | 2017-01-05 12:00 | 9426.7652 | 9673.7862 | 108 | 9673.7862
|  | 2017-01-05 09:00 | 9676.5932 |  |  | 2018-01-05 09:00 | 17452.5875 |  |  |  | 2019-01-05 09:00 | 19126.7971 |  |  | 2017-01-05 13:00 | 9426.7652 | 9672.8505 | 109 | 9672.8505
|  | 2017-01-05 10:00 | 9675.6575 |  |  | 2018-01-05 10:00 | 17457.0093 |  |  |  | 2019-01-05 10:00 | 19123.7254 |  |  | 2017-01-05 14:00 | 9426.7652 | 9671.9148 | 110 | 9671.9148
|  | 2017-01-05 11:00 | 9674.7218 |  |  | 2018-01-05 11:00 | 17461.4316 |  |  |  | 2019-01-05 11:00 | 19120.6546 |  |  | 2017-01-05 15:00 | 9426.7652 | 9670.9791 | 111 | 9670.9791
|  | 2017-01-05 12:00 | 9673.7862 |  |  | 2018-01-05 12:00 | 17465.8545 |  |  |  | 2019-01-05 12:00 | 19117.5846 |  |  | 2017-01-05 16:00 | 9426.7652 | 9670.0434 | 112 | 9670.0434
|  | 2017-01-05 13:00 | 9672.8505 |  |  | 2018-01-05 13:00 | 17470.2778 |  |  |  | 2019-01-05 13:00 | 19114.5155 |  |  | 2017-01-05 17:00 | 9426.7652 | 9669.1077 | 113 | 9669.1077
|  | 2017-01-05 14:00 | 9671.9148 |  |  | 2018-01-05 14:00 | 17474.7017 |  |  |  | 2019-01-05 14:00 | 19111.4472 |  |  | 2017-01-05 18:00 | 9426.7652 | 9668.172 | 114 | 9668.172
|  | 2017-01-05 15:00 | 9670.9791 |  |  | 2018-01-05 15:00 | 17479.1261 |  |  |  | 2019-01-05 15:00 | 19108.3797 |  |  | 2017-01-05 19:00 | 9426.7652 | 9667.2364 | 115 | 9667.2364
|  | 2017-01-05 16:00 | 9670.0434 |  |  | 2018-01-05 16:00 | 17483.551 |  |  |  | 2019-01-05 16:00 | 19105.313 |  |  | 2017-01-05 20:00 | 9426.7652 | 9666.3007 | 116 | 9666.3007
|  | 2017-01-05 17:00 | 9669.1077 |  |  | 2018-01-05 17:00 | 17487.9765 |  |  |  | 2019-01-05 17:00 | 19102.2472 |  |  | 2017-01-05 21:00 | 9426.7652 | 9665.365 | 117 | 9665.365
|  | 2017-01-05 18:00 | 9668.172 |  |  | 2018-01-05 18:00 | 17492.4024 |  |  |  | 2019-01-05 18:00 | 19099.1822 |  |  | 2017-01-05 22:00 | 9426.7652 | 9664.4293 | 118 | 9664.4293
|  | 2017-01-05 19:00 | 9667.2364 |  |  | 2018-01-05 19:00 | 17496.8289 |  |  |  | 2019-01-05 19:00 | 19096.118 |  |  | 2017-01-05 23:00 | 9426.7652 | 9663.4936 | 119 | 9663.4936
|  | 2017-01-05 20:00 | 9666.3007 |  |  | 2018-01-05 20:00 | 17501.2559 |  |  |  | 2019-01-05 20:00 | 19093.0547 |  |  | 2017-01-06 | 9426.7652 | 9662.5579 | 120 | 9662.5579
|  | 2017-01-05 21:00 | 9665.365 |  |  | 2018-01-05 21:00 | 17505.6834 |  |  |  | 2019-01-05 21:00 | 19089.9922 |  |  | 2017-01-06 01:00 | 9426.7652 | 9661.6222 | 121 | 9661.6222
|  | 2017-01-05 22:00 | 9664.4293 |  |  | 2018-01-05 22:00 | 17510.1115 |  |  |  | 2019-01-05 22:00 | 19086.9306 |  |  | 2017-01-06 02:00 | 9426.7652 | 9660.6866 | 122 | 9660.6866
|  | 2017-01-05 23:00 | 9663.4936 |  |  | 2018-01-05 23:00 | 17514.5401 |  |  |  | 2019-01-05 23:00 | 19083.8697 |  |  | 2017-01-06 03:00 | 9426.7652 | 9659.7509 | 123 | 9659.7509
|  | 2017-01-06 | 9662.5579 |  |  | 2018-01-06 | 17518.9692 |  |  |  | 2019-01-06 | 19080.8097 |  |  | 2017-01-06 04:00 | 9426.7652 | 9658.8152 | 124 | 9658.8152
|  | 2017-01-06 01:00 | 9661.6222 |  |  | 2018-01-06 01:00 | 17523.3988 |  |  |  | 2019-01-06 01:00 | 19077.7506 |  |  | 2017-01-06 05:00 | 9426.7652 | 9657.8795 | 125 | 9657.8795
|  | 2017-01-06 02:00 | 9660.6866 |  |  | 2018-01-06 02:00 | 17527.8289 |  |  |  | 2019-01-06 02:00 | 19074.6922 |  |  | 2017-01-06 06:00 | 9426.7652 | 9656.9438 | 126 | 9656.9438
|  | 2017-01-06 03:00 | 9659.7509 |  |  | 2018-01-06 03:00 | 17532.2596 |  |  |  | 2019-01-06 03:00 | 19071.6347 |  |  | 2017-01-06 07:00 | 9426.7652 | 9656.0081 | 127 | 9656.0081
|  | 2017-01-06 04:00 | 9658.8152 |  |  | 2018-01-06 04:00 | 17536.6908 |  |  |  | 2019-01-06 04:00 | 19068.578 |  |  | 2017-01-06 08:00 | 9426.7652 | 9655.0724 | 128 | 9655.0724
|  | 2017-01-06 05:00 | 9657.8795 |  |  | 2018-01-06 05:00 | 17541.1225 |  |  |  | 2019-01-06 05:00 | 19065.5222 |  |  | 2017-01-06 09:00 | 9426.7652 | 9654.1368 | 129 | 9654.1368
|  | 2017-01-06 06:00 | 9656.9438 |  |  | 2018-01-06 06:00 | 17545.5547 |  |  |  | 2019-01-06 06:00 | 19062.4672 |  |  | 2017-01-06 10:00 | 9426.7652 | 9653.2011 | 130 | 9653.2011
|  | 2017-01-06 07:00 | 9656.0081 |  |  | 2018-01-06 07:00 | 17549.9874 |  |  |  | 2019-01-06 07:00 | 19059.413 |  |  | 2017-01-06 11:00 | 9426.7652 | 9652.2654 | 131 | 9652.2654
|  | 2017-01-06 08:00 | 9655.0724 |  |  | 2018-01-06 08:00 | 17554.4207 |  |  |  | 2019-01-06 08:00 | 19056.3597 |  |  | 2017-01-06 12:00 | 9426.7652 | 9651.3297 | 132 | 9651.3297
|  | 2017-01-06 09:00 | 9654.1368 |  |  | 2018-01-06 09:00 | 17558.8545 |  |  |  | 2019-01-06 09:00 | 19053.3072 |  |  | 2017-01-06 13:00 | 9426.7652 | 9650.394 | 133 | 9650.394
|  | 2017-01-06 10:00 | 9653.2011 |  |  | 2018-01-06 10:00 | 17563.2888 |  |  |  | 2019-01-06 10:00 | 19050.2555 |  |  | 2017-01-06 14:00 | 9426.7652 | 9649.4583 | 134 | 9649.4583
|  | 2017-01-06 11:00 | 9652.2654 |  |  | 2018-01-06 11:00 | 17567.7236 |  |  |  | 2019-01-06 11:00 | 19047.2047 |  |  | 2017-01-06 15:00 | 9426.7652 | 9648.5226 | 135 | 9648.5226
|  | 2017-01-06 12:00 | 9651.3297 |  |  | 2018-01-06 12:00 | 17572.159 |  |  |  | 2019-01-06 12:00 | 19044.1546 |  |  | 2017-01-06 16:00 | 9426.7652 | 9647.587 | 136 | 9647.587
|  | 2017-01-06 13:00 | 9650.394 |  |  | 2018-01-06 13:00 | 17576.5948 |  |  |  | 2019-01-06 13:00 | 19041.1055 |  |  | 2017-01-06 17:00 | 9426.7652 | 9646.6513 | 137 | 9646.6513
|  | 2017-01-06 14:00 | 9649.4583 |  |  | 2018-01-06 14:00 | 17581.0312 |  |  |  | 2019-01-06 14:00 | 19038.0571 |  |  | 2017-01-06 18:00 | 9426.7652 | 9645.7156 | 138 | 9645.7156
|  | 2017-01-06 15:00 | 9648.5226 |  |  | 2018-01-06 15:00 | 17585.4681 |  |  |  | 2019-01-06 15:00 | 19035.0096 |  |  | 2017-01-06 19:00 | 9426.7652 | 9644.7799 | 139 | 9644.7799
|  | 2017-01-06 16:00 | 9647.587 |  |  | 2018-01-06 16:00 | 17589.9056 |  |  |  | 2019-01-06 16:00 | 19031.9629 |  |  | 2017-01-06 20:00 | 9426.7652 | 9643.8442 | 140 | 9643.8442
|  | 2017-01-06 17:00 | 9646.6513 |  |  | 2018-01-06 17:00 | 17594.3435 |  |  |  | 2019-01-06 17:00 | 19028.9171 |  |  | 2017-01-06 21:00 | 9426.7652 | 9642.9085 | 141 | 9642.9085
|  | 2017-01-06 18:00 | 9645.7156 |  |  | 2018-01-06 18:00 | 17598.782 |  |  |  | 2019-01-06 18:00 | 19025.872 |  |  | 2017-01-06 22:00 | 9426.7652 | 9641.9728 | 142 | 9641.9728
|  | 2017-01-06 19:00 | 9644.7799 |  |  | 2018-01-06 19:00 | 17603.221 |  |  |  | 2019-01-06 19:00 | 19022.8279 |  |  | 2017-01-06 23:00 | 9426.7652 | 9641.0372 | 143 | 9641.0372
|  | 2017-01-06 20:00 | 9643.8442 |  |  | 2018-01-06 20:00 | 17607.6605 |  |  |  | 2019-01-06 20:00 | 19019.7845 |  |  | 2017-01-07 | 9426.7652 | 9640.1015 | 144 | 9640.1015
|  | 2017-01-06 21:00 | 9642.9085 |  |  | 2018-01-06 21:00 | 17612.1006 |  |  |  | 2019-01-06 21:00 | 19016.742 |  |  | 2017-01-07 01:00 | 9426.7652 | 9639.1658 | 145 | 9639.1658
|  | 2017-01-06 22:00 | 9641.9728 |  |  | 2018-01-06 22:00 | 17616.5412 |  |  |  | 2019-01-06 22:00 | 19013.7003 |  |  | 2017-01-07 02:00 | 9426.7652 | 9638.2301 | 146 | 9638.2301
|  | 2017-01-06 23:00 | 9641.0372 |  |  | 2018-01-06 23:00 | 17620.9822 |  |  |  | 2019-01-06 23:00 | 19010.6594 |  |  | 2017-01-07 03:00 | 9426.7652 | 9637.2944 | 147 | 9637.2944
|  | 2017-01-07 | 9640.1015 |  |  | 2018-01-07 | 17625.4239 |  |  |  | 2019-01-07 | 19007.6194 |  |  | 2017-01-07 04:00 | 9426.7652 | 9636.3587 | 148 | 9636.3587
|  | 2017-01-07 01:00 | 9639.1658 |  |  | 2018-01-07 01:00 | 17629.866 |  |  |  | 2019-01-07 01:00 | 19004.5802 |  |  | 2017-01-07 05:00 | 9426.7652 | 9635.423 | 149 | 9635.423
|  | 2017-01-07 02:00 | 9638.2301 |  |  | 2018-01-07 02:00 | 17634.3086 |  |  |  | 2019-01-07 02:00 | 19001.5419 |  |  | 2017-01-07 06:00 | 9426.7652 | 9634.4874 | 150 | 9634.4874
|  | 2017-01-07 03:00 | 9637.2944 |  |  | 2018-01-07 03:00 | 17638.7518 |  |  |  | 2019-01-07 03:00 | 18998.5043 |  |  | 2017-01-07 07:00 | 9426.7652 | 9633.5517 | 151 | 9633.5517
|  | 2017-01-07 04:00 | 9636.3587 |  |  | 2018-01-07 04:00 | 17643.1955 |  |  |  | 2019-01-07 04:00 | 18995.4676 |  |  | 2017-01-07 08:00 | 9426.7652 | 9632.616 | 152 | 9632.616
|  | 2017-01-07 05:00 | 9635.423 |  |  | 2018-01-07 05:00 | 17647.6397 |  |  |  | 2019-01-07 05:00 | 18992.4318 |  |  | 2017-01-07 09:00 | 9426.7652 | 9631.6803 | 153 | 9631.6803
|  | 2017-01-07 06:00 | 9634.4874 |  |  | 2018-01-07 06:00 | 17652.0845 |  |  |  | 2019-01-07 06:00 | 18989.3967 |  |  | 2017-01-07 10:00 | 9426.7652 | 9630.7446 | 154 | 9630.7446
|  | 2017-01-07 07:00 | 9633.5517 |  |  | 2018-01-07 07:00 | 17656.5297 |  |  |  | 2019-01-07 07:00 | 18986.3625 |  |  | 2017-01-07 11:00 | 9426.7652 | 9629.8089 | 155 | 9629.8089
|  | 2017-01-07 08:00 | 9632.616 |  |  | 2018-01-07 08:00 | 17660.9755 |  |  |  | 2019-01-07 08:00 | 18983.3292 |  |  | 2017-01-07 12:00 | 9426.7652 | 9628.8732 | 156 | 9628.8732
|  | 2017-01-07 09:00 | 9631.6803 |  |  | 2018-01-07 09:00 | 17665.4218 |  |  |  | 2019-01-07 09:00 | 18980.2966 |  |  | 2017-01-07 13:00 | 9426.7652 | 9627.9376 | 157 | 9627.9376
|  | 2017-01-07 10:00 | 9630.7446 |  |  | 2018-01-07 10:00 | 17669.8686 |  |  |  | 2019-01-07 10:00 | 18977.2649 |  |  | 2017-01-07 14:00 | 9426.7652 | 9627.0019 | 158 | 9627.0019
|  | 2017-01-07 11:00 | 9629.8089 |  |  | 2018-01-07 11:00 | 17674.316 |  |  |  | 2019-01-07 11:00 | 18974.2341 |  |  | 2017-01-07 15:00 | 9426.7652 | 9626.0662 | 159 | 9626.0662
|  | 2017-01-07 12:00 | 9628.8732 |  |  | 2018-01-07 12:00 | 17678.7638 |  |  |  | 2019-01-07 12:00 | 18971.204 |  |  | 2017-01-07 16:00 | 9426.7652 | 9625.1305 | 160 | 9625.1305
|  | 2017-01-07 13:00 | 9627.9376 |  |  | 2018-01-07 13:00 | 17683.2122 |  |  |  | 2019-01-07 13:00 | 18968.1748 |  |  | 2017-01-07 17:00 | 9426.7652 | 9624.1948 | 161 | 9624.1948
|  | 2017-01-07 14:00 | 9627.0019 |  |  | 2018-01-07 14:00 | 17687.6611 |  |  |  | 2019-01-07 14:00 | 18965.1464 |  |  | 2017-01-07 18:00 | 9426.7652 | 9623.2591 | 162 | 9623.2591
|  | 2017-01-07 15:00 | 9626.0662 |  |  | 2018-01-07 15:00 | 17692.1106 |  |  |  | 2019-01-07 15:00 | 18962.1189 |  |  | 2017-01-07 19:00 | 9426.7652 | 9622.3234 | 163 | 9622.3234
|  | 2017-01-07 16:00 | 9625.1305 |  |  | 2018-01-07 16:00 | 17696.5605 |  |  |  | 2019-01-07 16:00 | 18959.0922 |  |  | 2017-01-07 20:00 | 9426.7652 | 9621.3878 | 164 | 9621.3878
|  | 2017-01-07 17:00 | 9624.1948 |  |  | 2018-01-07 17:00 | 17701.011 |  |  |  | 2019-01-07 17:00 | 18956.0663 |  |  | 2017-01-07 21:00 | 9426.7652 | 9620.4521 | 165 | 9620.4521
|  | 2017-01-07 18:00 | 9623.2591 |  |  | 2018-01-07 18:00 | 17705.462 |  |  |  | 2019-01-07 18:00 | 18953.0413 |  |  | 2017-01-07 22:00 | 9426.7652 | 9619.5164 | 166 | 9619.5164
|  | 2017-01-07 19:00 | 9622.3234 |  |  | 2018-01-07 19:00 | 17709.9135 |  |  |  | 2019-01-07 19:00 | 18950.0171 |  |  | 2017-01-07 23:00 | 9426.7652 | 9618.5807 | 167 | 9618.5807
|  | 2017-01-07 20:00 | 9621.3878 |  |  | 2018-01-07 20:00 | 17714.3655 |  |  |  | 2019-01-07 20:00 | 18946.9937 |  |  | 2017-01-08 | 9426.7652 | 9617.645 | 168 | 9617.645
|  | 2017-01-07 21:00 | 9620.4521 |  |  | 2018-01-07 21:00 | 17718.8181 |  |  |  | 2019-01-07 21:00 | 18943.9711 |  |  | 2017-01-08 01:00 | 9426.7652 | 9616.7093 | 169 | 9616.7093
|  | 2017-01-07 22:00 | 9619.5164 |  |  | 2018-01-07 22:00 | 17723.2712 |  |  |  | 2019-01-07 22:00 | 18940.9494 |  |  | 2017-01-08 02:00 | 9426.7652 | 9615.7736 | 170 | 9615.7736
|  | 2017-01-07 23:00 | 9618.5807 |  |  | 2018-01-07 23:00 | 17727.7248 |  |  |  | 2019-01-07 23:00 | 18937.9285 |  |  | 2017-01-08 03:00 | 9426.7652 | 9614.838 | 171 | 9614.838
|  | 2017-01-08 | 9617.645 |  |  | 2018-01-08 | 17732.1789 |  |  |  | 2019-01-08 | 18934.9085 |  |  | 2017-01-08 04:00 | 9426.7652 | 9613.9023 | 172 | 9613.9023
|  | 2017-01-08 01:00 | 9616.7093 |  |  | 2018-01-08 01:00 | 17736.6336 |  |  |  | 2019-01-08 01:00 | 18931.8893 |  |  | 2017-01-08 05:00 | 9426.7652 | 9612.9666 | 173 | 9612.9666
|  | 2017-01-08 02:00 | 9615.7736 |  |  | 2018-01-08 02:00 | 17741.0887 |  |  |  | 2019-01-08 02:00 | 18928.8709 |  |  | 2017-01-08 06:00 | 9426.7652 | 9612.0309 | 174 | 9612.0309
|  | 2017-01-08 03:00 | 9614.838 |  |  | 2018-01-08 03:00 | 17745.5444 |  |  |  | 2019-01-08 03:00 | 18925.8533 |  |  | 2017-01-08 07:00 | 9426.7652 | 9611.0952 | 175 | 9611.0952
|  | 2017-01-08 04:00 | 9613.9023 |  |  | 2018-01-08 04:00 | 17750.0006 |  |  |  | 2019-01-08 04:00 | 18922.8366 |  |  | 2017-01-08 08:00 | 9426.7652 | 9610.1595 | 176 | 9610.1595
|  | 2017-01-08 05:00 | 9612.9666 |  |  | 2018-01-08 05:00 | 17754.4574 |  |  |  | 2019-01-08 05:00 | 18919.8207 |  |  | 2017-01-08 09:00 | 9426.7652 | 9609.2238 | 177 | 9609.2238
|  | 2017-01-08 06:00 | 9612.0309 |  |  | 2018-01-08 06:00 | 17758.9146 |  |  |  | 2019-01-08 06:00 | 18916.8056 |  |  | 2017-01-08 10:00 | 9426.7652 | 9608.2882 | 178 | 9608.2882
|  | 2017-01-08 07:00 | 9611.0952 |  |  | 2018-01-08 07:00 | 17763.3724 |  |  |  | 2019-01-08 07:00 | 18913.7914 |  |  | 2017-01-08 11:00 | 9426.7652 | 9607.3525 | 179 | 9607.3525
|  | 2017-01-08 08:00 | 9610.1595 |  |  | 2018-01-08 08:00 | 17767.8307 |  |  |  | 2019-01-08 08:00 | 18910.778 |  |  | 2017-01-08 12:00 | 9426.7652 | 9606.4168 | 180 | 9606.4168
|  | 2017-01-08 09:00 | 9609.2238 |  |  | 2018-01-08 09:00 | 17772.2895 |  |  |  | 2019-01-08 09:00 | 18907.7655 |  |  | 2017-01-08 13:00 | 9426.7652 | 9605.4811 | 181 | 9605.4811
|  | 2017-01-08 10:00 | 9608.2882 |  |  | 2018-01-08 10:00 | 17776.7488 |  |  |  | 2019-01-08 10:00 | 18904.7537 |  |  | 2017-01-08 14:00 | 9426.7652 | 9604.5454 | 182 | 9604.5454
|  | 2017-01-08 11:00 | 9607.3525 |  |  | 2018-01-08 11:00 | 17781.2087 |  |  |  | 2019-01-08 11:00 | 18901.7428 |  |  | 2017-01-08 15:00 | 9426.7652 | 9603.6097 | 183 | 9603.6097
|  | 2017-01-08 12:00 | 9606.4168 |  |  | 2018-01-08 12:00 | 17785.6691 |  |  |  | 2019-01-08 12:00 | 18898.7328 |  |  | 2017-01-08 16:00 | 9426.7652 | 9602.674 | 184 | 9602.674
|  | 2017-01-08 13:00 | 9605.4811 |  |  | 2018-01-08 13:00 | 17790.13 |  |  |  | 2019-01-08 13:00 | 18895.7235 |  |  | 2017-01-08 17:00 | 9426.7652 | 9601.7384 | 185 | 9601.7384
|  | 2017-01-08 14:00 | 9604.5454 |  |  | 2018-01-08 14:00 | 17794.5914 |  |  |  | 2019-01-08 14:00 | 18892.7151 |  |  | 2017-01-08 18:00 | 9426.7652 | 9600.8027 | 186 | 9600.8027
|  | 2017-01-08 15:00 | 9603.6097 |  |  | 2018-01-08 15:00 | 17799.0534 |  |  |  | 2019-01-08 15:00 | 18889.7076 |  |  | 2017-01-08 19:00 | 9426.7652 | 9599.867 | 187 | 9599.867
|  | 2017-01-08 16:00 | 9602.674 |  |  | 2018-01-08 16:00 | 17803.5158 |  |  |  | 2019-01-08 16:00 | 18886.7008 |  |  | 2017-01-08 20:00 | 9426.7652 | 9598.9313 | 188 | 9598.9313
|  | 2017-01-08 17:00 | 9601.7384 |  |  | 2018-01-08 17:00 | 17807.9788 |  |  |  | 2019-01-08 17:00 | 18883.6949 |  |  | 2017-01-08 21:00 | 9426.7652 | 9597.9956 | 189 | 9597.9956
|  | 2017-01-08 18:00 | 9600.8027 |  |  | 2018-01-08 18:00 | 17812.4423 |  |  |  | 2019-01-08 18:00 | 18880.6899 |  |  | 2017-01-08 22:00 | 9426.7652 | 9597.0599 | 190 | 9597.0599
|  | 2017-01-08 19:00 | 9599.867 |  |  | 2018-01-08 19:00 | 17816.9064 |  |  |  | 2019-01-08 19:00 | 18877.6856 |  |  | 2017-01-08 23:00 | 9426.7652 | 9596.1242 | 191 | 9596.1242
|  | 2017-01-08 20:00 | 9598.9313 |  |  | 2018-01-08 20:00 | 17821.3709 |  |  |  | 2019-01-08 20:00 | 18874.6822 |  |  | 2017-01-09 | 9426.7652 | 9595.1886 | 192 | 9595.1886
|  | 2017-01-08 21:00 | 9597.9956 |  |  | 2018-01-08 21:00 | 17825.836 |  |  |  | 2019-01-08 21:00 | 18871.6797 |  |  | 2017-01-09 01:00 | 9426.7652 | 9594.2529 | 193 | 9594.2529
|  | 2017-01-08 22:00 | 9597.0599 |  |  | 2018-01-08 22:00 | 17830.3016 |  |  |  | 2019-01-08 22:00 | 18868.6779 |  |  | 2017-01-09 02:00 | 9426.7652 | 9593.3172 | 194 | 9593.3172
|  | 2017-01-08 23:00 | 9596.1242 |  |  | 2018-01-08 23:00 | 17834.7677 |  |  |  | 2019-01-08 23:00 | 18865.677 |  |  | 2017-01-09 03:00 | 9426.7652 | 9592.3815 | 195 | 9592.3815
|  | 2017-01-09 | 9595.1886 |  |  | 2018-01-09 | 17839.2344 |  |  |  | 2019-01-09 | 18862.6769 |  |  | 2017-01-09 04:00 | 9426.7652 | 9591.4458 | 196 | 9591.4458
|  | 2017-01-09 01:00 | 9594.2529 |  |  | 2018-01-09 01:00 | 17843.7015 |  |  |  | 2019-01-09 01:00 | 18859.6777 |  |  | 2017-01-09 05:00 | 9426.7652 | 9590.5101 | 197 | 9590.5101
|  | 2017-01-09 02:00 | 9593.3172 |  |  | 2018-01-09 02:00 | 17848.1692 |  |  |  | 2019-01-09 02:00 | 18856.6793 |  |  | 2017-01-09 06:00 | 9426.7652 | 9589.5744 | 198 | 9589.5744
|  | 2017-01-09 03:00 | 9592.3815 |  |  | 2018-01-09 03:00 | 17852.6374 |  |  |  | 2019-01-09 03:00 | 18853.6817 |  |  | 2017-01-09 07:00 | 9426.7652 | 9588.6388 | 199 | 9588.6388
|  | 2017-01-09 04:00 | 9591.4458 |  |  | 2018-01-09 04:00 | 17857.1061 |  |  |  | 2019-01-09 04:00 | 18850.6849 |  |  | 2017-01-09 08:00 | 9426.7652 | 9587.7031 | 200 | 9587.7031
|  | 2017-01-09 05:00 | 9590.5101 |  |  | 2018-01-09 05:00 | 17861.5754 |  |  |  | 2019-01-09 05:00 | 18847.689 |  |  | 2017-01-09 09:00 | 9426.7652 | 9586.7674 | 201 | 9586.7674
|  | 2017-01-09 06:00 | 9589.5744 |  |  | 2018-01-09 06:00 | 17866.0452 |  |  |  | 2019-01-09 06:00 | 18844.6939 |  |  | 2017-01-09 10:00 | 9426.7652 | 9585.8317 | 202 | 9585.8317
|  | 2017-01-09 07:00 | 9588.6388 |  |  | 2018-01-09 07:00 | 17870.5154 |  |  |  | 2019-01-09 07:00 | 18841.6997 |  |  | 2017-01-09 11:00 | 9426.7652 | 9584.896 | 203 | 9584.896
|  | 2017-01-09 08:00 | 9587.7031 |  |  | 2018-01-09 08:00 | 17874.9863 |  |  |  | 2019-01-09 08:00 | 18838.7063 |  |  | 2017-01-09 12:00 | 9426.7652 | 9583.9603 | 204 | 9583.9603
|  | 2017-01-09 09:00 | 9586.7674 |  |  | 2018-01-09 09:00 | 17879.4576 |  |  |  | 2019-01-09 09:00 | 18835.7137 |  |  | 2017-01-09 13:00 | 9426.7652 | 9583.0246 | 205 | 9583.0246
|  | 2017-01-09 10:00 | 9585.8317 |  |  | 2018-01-09 10:00 | 17883.9294 |  |  |  | 2019-01-09 10:00 | 18832.7219 |  |  | 2017-01-09 14:00 | 9426.7652 | 9582.089 | 206 | 9582.089
|  | 2017-01-09 11:00 | 9584.896 |  |  | 2018-01-09 11:00 | 17888.4018 |  |  |  | 2019-01-09 11:00 | 18829.731 |  |  | 2017-01-09 15:00 | 9426.7652 | 9581.1533 | 207 | 9581.1533
|  | 2017-01-09 12:00 | 9583.9603 |  |  | 2018-01-09 12:00 | 17892.8747 |  |  |  | 2019-01-09 12:00 | 18826.7409 |  |  | 2017-01-09 16:00 | 9426.7652 | 9580.2176 | 208 | 9580.2176
|  | 2017-01-09 13:00 | 9583.0246 |  |  | 2018-01-09 13:00 | 17897.3481 |  |  |  | 2019-01-09 13:00 | 18823.7517 |  |  | 2017-01-09 17:00 | 9426.7652 | 9579.2819 | 209 | 9579.2819
|  | 2017-01-09 14:00 | 9582.089 |  |  | 2018-01-09 14:00 | 17901.8221 |  |  |  | 2019-01-09 14:00 | 18820.7632 |  |  | 2017-01-09 18:00 | 9426.7652 | 9578.3462 | 210 | 9578.3462
|  | 2017-01-09 15:00 | 9581.1533 |  |  | 2018-01-09 15:00 | 17906.2965 |  |  |  | 2019-01-09 15:00 | 18817.7756 |  |  | 2017-01-09 19:00 | 9426.7652 | 9577.4105 | 211 | 9577.4105
|  | 2017-01-09 16:00 | 9580.2176 |  |  | 2018-01-09 16:00 | 17910.7715 |  |  |  | 2019-01-09 16:00 | 18814.7889 |  |  | 2017-01-09 20:00 | 9426.7652 | 9576.4749 | 212 | 9576.4749
|  | 2017-01-09 17:00 | 9579.2819 |  |  | 2018-01-09 17:00 | 17915.247 |  |  |  | 2019-01-09 17:00 | 18811.803 |  |  | 2017-01-09 21:00 | 9426.7652 | 9575.5392 | 213 | 9575.5392
|  | 2017-01-09 18:00 | 9578.3462 |  |  | 2018-01-09 18:00 | 17919.7231 |  |  |  | 2019-01-09 18:00 | 18808.8179 |  |  | 2017-01-09 22:00 | 9426.7652 | 9574.6035 | 214 | 9574.6035
|  | 2017-01-09 19:00 | 9577.4105 |  |  | 2018-01-09 19:00 | 17924.1996 |  |  |  | 2019-01-09 19:00 | 18805.8336 |  |  | 2017-01-09 23:00 | 9426.7652 | 9573.6678 | 215 | 9573.6678
|  | 2017-01-09 20:00 | 9576.4749 |  |  | 2018-01-09 20:00 | 17928.6767 |  |  |  | 2019-01-09 20:00 | 18802.8502 |  |  | 2017-01-10 | 9426.7652 | 9572.7321 | 216 | 9572.7321
|  | 2017-01-09 21:00 | 9575.5392 |  |  | 2018-01-09 21:00 | 17933.1543 |  |  |  | 2019-01-09 21:00 | 18799.8676 |  |  | 2017-01-10 01:00 | 9426.7652 | 9571.7964 | 217 | 9571.7964
|  | 2017-01-09 22:00 | 9574.6035 |  |  | 2018-01-09 22:00 | 17937.6324 |  |  |  | 2019-01-09 22:00 | 18796.8858 |  |  | 2017-01-10 02:00 | 9426.7652 | 9570.8607 | 218 | 9570.8607
|  | 2017-01-09 23:00 | 9573.6678 |  |  | 2018-01-09 23:00 | 17942.111 |  |  |  | 2019-01-09 23:00 | 18793.9049 |  |  | 2017-01-10 03:00 | 9426.7652 | 9569.9251 | 219 | 9569.9251
|  | 2017-01-10 | 9572.7321 |  |  | 2018-01-10 | 17946.5902 |  |  |  | 2019-01-10 | 18790.9248 |  |  | 2017-01-10 04:00 | 9426.7652 | 9568.9894 | 220 | 9568.9894
|  | 2017-01-10 01:00 | 9571.7964 |  |  | 2018-01-10 01:00 | 17951.0699 |  |  |  | 2019-01-10 01:00 | 18787.9455 |  |  | 2017-01-10 05:00 | 9426.7652 | 9568.0537 | 221 | 9568.0537
|  | 2017-01-10 02:00 | 9570.8607 |  |  | 2018-01-10 02:00 | 17955.5501 |  |  |  | 2019-01-10 02:00 | 18784.9671 |  |  | 2017-01-10 06:00 | 9426.7652 | 9567.118 | 222 | 9567.118
|  | 2017-01-10 03:00 | 9569.9251 |  |  | 2018-01-10 03:00 | 17960.0308 |  |  |  | 2019-01-10 03:00 | 18781.9894 |  |  | 2017-01-10 07:00 | 9426.7652 | 9566.1823 | 223 | 9566.1823
|  | 2017-01-10 04:00 | 9568.9894 |  |  | 2018-01-10 04:00 | 17964.512 |  |  |  | 2019-01-10 04:00 | 18779.0127 |  |  | 2017-01-10 08:00 | 9426.7652 | 9565.2466 | 224 | 9565.2466
|  | 2017-01-10 05:00 | 9568.0537 |  |  | 2018-01-10 05:00 | 17968.9938 |  |  |  | 2019-01-10 05:00 | 18776.0367 |  |  | 2017-01-10 09:00 | 9426.7652 | 9564.3109 | 225 | 9564.3109
|  | 2017-01-10 06:00 | 9567.118 |  |  | 2018-01-10 06:00 | 17973.4761 |  |  |  | 2019-01-10 06:00 | 18773.0616 |  |  | 2017-01-10 10:00 | 9426.7652 | 9563.3753 | 226 | 9563.3753
|  | 2017-01-10 07:00 | 9566.1823 |  |  | 2018-01-10 07:00 | 17977.9589 |  |  |  | 2019-01-10 07:00 | 18770.0873 |  |  | 2017-01-10 11:00 | 9426.7652 | 9562.4396 | 227 | 9562.4396
|  | 2017-01-10 08:00 | 9565.2466 |  |  | 2018-01-10 08:00 | 17982.4422 |  |  |  | 2019-01-10 08:00 | 18767.1139 |  |  | 2017-01-10 12:00 | 9426.7652 | 9561.5039 | 228 | 9561.5039
|  | 2017-01-10 09:00 | 9564.3109 |  |  | 2018-01-10 09:00 | 17986.926 |  |  |  | 2019-01-10 09:00 | 18764.1413 |  |  | 2017-01-10 13:00 | 9426.7652 | 9560.5682 | 229 | 9560.5682
|  | 2017-01-10 10:00 | 9563.3753 |  |  | 2018-01-10 10:00 | 17991.4104 |  |  |  | 2019-01-10 10:00 | 18761.1695 |  |  | 2017-01-10 14:00 | 9426.7652 | 9559.6325 | 230 | 9559.6325
|  | 2017-01-10 11:00 | 9562.4396 |  |  | 2018-01-10 11:00 | 17995.8953 |  |  |  | 2019-01-10 11:00 | 18758.1986 |  |  | 2017-01-10 15:00 | 9426.7652 | 9558.6968 | 231 | 9558.6968
|  | 2017-01-10 12:00 | 9561.5039 |  |  | 2018-01-10 12:00 | 18000.3807 |  |  |  | 2019-01-10 12:00 | 18755.2284 |  |  | 2017-01-10 16:00 | 9426.7652 | 9557.7611 | 232 | 9557.7611
|  | 2017-01-10 13:00 | 9560.5682 |  |  | 2018-01-10 13:00 | 18004.8667 |  |  |  | 2019-01-10 13:00 | 18752.2592 |  |  | 2017-01-10 17:00 | 9426.7652 | 9556.8255 | 233 | 9556.8255
|  | 2017-01-10 14:00 | 9559.6325 |  |  | 2018-01-10 14:00 | 18009.3531 |  |  |  | 2019-01-10 14:00 | 18749.2907 |  |  | 2017-01-10 18:00 | 9426.7652 | 9555.8898 | 234 | 9555.8898
|  | 2017-01-10 15:00 | 9558.6968 |  |  | 2018-01-10 15:00 | 18013.8401 |  |  |  | 2019-01-10 15:00 | 18746.3231 |  |  | 2017-01-10 19:00 | 9426.7652 | 9554.9541 | 235 | 9554.9541
|  | 2017-01-10 16:00 | 9557.7611 |  |  | 2018-01-10 16:00 | 18018.3276 |  |  |  | 2019-01-10 16:00 | 18743.3563 |  |  | 2017-01-10 20:00 | 9426.7652 | 9554.0184 | 236 | 9554.0184
|  | 2017-01-10 17:00 | 9556.8255 |  |  | 2018-01-10 17:00 | 18022.8156 |  |  |  | 2019-01-10 17:00 | 18740.3904 |  |  | 2017-01-10 21:00 | 9426.7652 | 9553.0827 | 237 | 9553.0827
|  | 2017-01-10 18:00 | 9555.8898 |  |  | 2018-01-10 18:00 | 18027.3042 |  |  |  | 2019-01-10 18:00 | 18737.4252 |  |  | 2017-01-10 22:00 | 9426.7652 | 9552.147 | 238 | 9552.147
|  | 2017-01-10 19:00 | 9554.9541 |  |  | 2018-01-10 19:00 | 18031.7932 |  |  |  | 2019-01-10 19:00 | 18734.4609 |  |  | 2017-01-10 23:00 | 9426.7652 | 9551.2113 | 239 | 9551.2113
|  | 2017-01-10 20:00 | 9554.0184 |  |  | 2018-01-10 20:00 | 18036.2828 |  |  |  | 2019-01-10 20:00 | 18731.4975 |  |  | 2017-01-11 | 9426.7652 | 9550.2757 | 240 | 9550.2757
|  | 2017-01-10 21:00 | 9553.0827 |  |  | 2018-01-10 21:00 | 18040.7729 |  |  |  | 2019-01-10 21:00 | 18728.5349 |  |  | 2017-01-11 01:00 | 9426.7652 | 9549.34 | 241 | 9549.34
|  | 2017-01-10 22:00 | 9552.147 |  |  | 2018-01-10 22:00 | 18045.2635 |  |  |  | 2019-01-10 22:00 | 18725.5731 |  |  | 2017-01-11 02:00 | 9426.7652 | 9548.4043 | 242 | 9548.4043
|  | 2017-01-10 23:00 | 9551.2113 |  |  | 2018-01-10 23:00 | 18049.7547 |  |  |  | 2019-01-10 23:00 | 18722.6121 |  |  | 2017-01-11 03:00 | 9426.7652 | 9547.4686 | 243 | 9547.4686
|  | 2017-01-11 | 9550.2757 |  |  | 2018-01-11 | 18054.2464 |  |  |  | 2019-01-11 | 18719.652 |  |  | 2017-01-11 04:00 | 9426.7652 | 9546.5329 | 244 | 9546.5329
|  | 2017-01-11 01:00 | 9549.34 |  |  | 2018-01-11 01:00 | 18058.7386 |  |  |  | 2019-01-11 01:00 | 18716.6927 |  |  | 2017-01-11 05:00 | 9426.7652 | 9545.5972 | 245 | 9545.5972
|  | 2017-01-11 02:00 | 9548.4043 |  |  | 2018-01-11 02:00 | 18063.2313 |  |  |  | 2019-01-11 02:00 | 18713.7342 |  |  | 2017-01-11 06:00 | 9426.7652 | 9544.6615 | 246 | 9544.6615
|  | 2017-01-11 03:00 | 9547.4686 |  |  | 2018-01-11 03:00 | 18067.7245 |  |  |  | 2019-01-11 03:00 | 18710.7766 |  |  | 2017-01-11 07:00 | 9426.7652 | 9543.7259 | 247 | 9543.7259
|  | 2017-01-11 04:00 | 9546.5329 |  |  | 2018-01-11 04:00 | 18072.2183 |  |  |  | 2019-01-11 04:00 | 18707.8198 |  |  | 2017-01-11 08:00 | 9426.7652 | 9542.7902 | 248 | 9542.7902
|  | 2017-01-11 05:00 | 9545.5972 |  |  | 2018-01-11 05:00 | 18076.7125 |  |  |  | 2019-01-11 05:00 | 18704.8638 |  |  | 2017-01-11 09:00 | 9426.7652 | 9541.8545 | 249 | 9541.8545
|  | 2017-01-11 06:00 | 9544.6615 |  |  | 2018-01-11 06:00 | 18081.2073 |  |  |  | 2019-01-11 06:00 | 18701.9087 |  |  | 2017-01-11 10:00 | 9426.7652 | 9540.9188 | 250 | 9540.9188
|  | 2017-01-11 07:00 | 9543.7259 |  |  | 2018-01-11 07:00 | 18085.7027 |  |  |  | 2019-01-11 07:00 | 18698.9544 |  |  | 2017-01-11 11:00 | 9426.7652 | 9539.9831 | 251 | 9539.9831
|  | 2017-01-11 08:00 | 9542.7902 |  |  | 2018-01-11 08:00 | 18090.1985 |  |  |  | 2019-01-11 08:00 | 18696.0009 |  |  | 2017-01-11 12:00 | 9426.7652 | 9539.0474 | 252 | 9539.0474
|  | 2017-01-11 09:00 | 9541.8545 |  |  | 2018-01-11 09:00 | 18094.6949 |  |  |  | 2019-01-11 09:00 | 18693.0483 |  |  | 2017-01-11 13:00 | 9426.7652 | 9538.1117 | 253 | 9538.1117
|  | 2017-01-11 10:00 | 9540.9188 |  |  | 2018-01-11 10:00 | 18099.1918 |  |  |  | 2019-01-11 10:00 | 18690.0965 |  |  | 2017-01-11 14:00 | 9426.7652 | 9537.1761 | 254 | 9537.1761
|  | 2017-01-11 11:00 | 9539.9831 |  |  | 2018-01-11 11:00 | 18103.6892 |  |  |  | 2019-01-11 11:00 | 18687.1455 |  |  | 2017-01-11 15:00 | 9426.7652 | 9536.2404 | 255 | 9536.2404
|  | 2017-01-11 12:00 | 9539.0474 |  |  | 2018-01-11 12:00 | 18108.1871 |  |  |  | 2019-01-11 12:00 | 18684.1954 |  |  | 2017-01-11 16:00 | 9426.7652 | 9535.3047 | 256 | 9535.3047
|  | 2017-01-11 13:00 | 9538.1117 |  |  | 2018-01-11 13:00 | 18112.6856 |  |  |  | 2019-01-11 13:00 | 18681.246 |  |  | 2017-01-11 17:00 | 9426.7652 | 9534.369 | 257 | 9534.369
|  | 2017-01-11 14:00 | 9537.1761 |  |  | 2018-01-11 14:00 | 18117.1845 |  |  |  | 2019-01-11 14:00 | 18678.2976 |  |  | 2017-01-11 18:00 | 9426.7652 | 9533.4333 | 258 | 9533.4333
|  | 2017-01-11 15:00 | 9536.2404 |  |  | 2018-01-11 15:00 | 18121.684 |  |  |  | 2019-01-11 15:00 | 18675.3499 |  |  | 2017-01-11 19:00 | 9426.7652 | 9532.4976 | 259 | 9532.4976
|  | 2017-01-11 16:00 | 9535.3047 |  |  | 2018-01-11 16:00 | 18126.184 |  |  |  | 2019-01-11 16:00 | 18672.4031 |  |  | 2017-01-11 20:00 | 9426.7652 | 9531.5619 | 260 | 9531.5619
|  | 2017-01-11 17:00 | 9534.369 |  |  | 2018-01-11 17:00 | 18130.6846 |  |  |  | 2019-01-11 17:00 | 18669.4571 |  |  | 2017-01-11 21:00 | 9426.7652 | 9530.6263 | 261 | 9530.6263
|  | 2017-01-11 18:00 | 9533.4333 |  |  | 2018-01-11 18:00 | 18135.1856 |  |  |  | 2019-01-11 18:00 | 18666.512 |  |  | 2017-01-11 22:00 | 9426.7652 | 9529.6906 | 262 | 9529.6906
|  | 2017-01-11 19:00 | 9532.4976 |  |  | 2018-01-11 19:00 | 18139.6872 |  |  |  | 2019-01-11 19:00 | 18663.5677 |  |  | 2017-01-11 23:00 | 9426.7652 | 9528.7549 | 263 | 9528.7549
|  | 2017-01-11 20:00 | 9531.5619 |  |  | 2018-01-11 20:00 | 18144.1893 |  |  |  | 2019-01-11 20:00 | 18660.6242 |  |  | 2017-01-12 | 9426.7652 | 9527.8192 | 264 | 9527.8192
|  | 2017-01-11 21:00 | 9530.6263 |  |  | 2018-01-11 21:00 | 18148.6919 |  |  |  | 2019-01-11 21:00 | 18657.6815 |  |  | 2017-01-12 01:00 | 9426.7652 | 9526.8835 | 265 | 9526.8835
|  | 2017-01-11 22:00 | 9529.6906 |  |  | 2018-01-11 22:00 | 18153.1951 |  |  |  | 2019-01-11 22:00 | 18654.7397 |  |  | 2017-01-12 02:00 | 9426.7652 | 9525.9478 | 266 | 9525.9478
|  | 2017-01-11 23:00 | 9528.7549 |  |  | 2018-01-11 23:00 | 18157.6987 |  |  |  | 2019-01-11 23:00 | 18651.7987 |  |  | 2017-01-12 03:00 | 9426.7652 | 9525.0121 | 267 | 9525.0121
|  | 2017-01-12 | 9527.8192 |  |  | 2018-01-12 | 18162.2029 |  |  |  | 2019-01-12 | 18648.8586 |  |  | 2017-01-12 04:00 | 9426.7652 | 9524.0765 | 268 | 9524.0765
|  | 2017-01-12 01:00 | 9526.8835 |  |  | 2018-01-12 01:00 | 18166.7062 |  |  |  | 2019-01-12 01:00 | 18645.9226 |  |  | 2017-01-12 05:00 | 9426.7652 | 9523.1408 | 269 | 9523.1408
|  | 2017-01-12 02:00 | 9525.9478 |  |  | 2018-01-12 02:00 | 18171.2086 |  |  |  | 2019-01-12 02:00 | 18642.9907 |  |  | 2017-01-12 06:00 | 9426.7652 | 9522.2051 | 270 | 9522.2051
|  | 2017-01-12 03:00 | 9525.0121 |  |  | 2018-01-12 03:00 | 18175.7101 |  |  |  | 2019-01-12 03:00 | 18640.0631 |  |  | 2017-01-12 07:00 | 9426.7652 | 9521.2694 | 271 | 9521.2694
|  | 2017-01-12 04:00 | 9524.0765 |  |  | 2018-01-12 04:00 | 18180.2106 |  |  |  | 2019-01-12 04:00 | 18637.1395 |  |  | 2017-01-12 08:00 | 9426.7652 | 9520.3337 | 272 | 9520.3337
|  | 2017-01-12 05:00 | 9523.1408 |  |  | 2018-01-12 05:00 | 18184.7103 |  |  |  | 2019-01-12 05:00 | 18634.2202 |  |  | 2017-01-12 09:00 | 9426.7652 | 9519.398 | 273 | 9519.398
|  | 2017-01-12 06:00 | 9522.2051 |  |  | 2018-01-12 06:00 | 18189.209 |  |  |  | 2019-01-12 06:00 | 18631.305 |  |  | 2017-01-12 10:00 | 9426.7652 | 9518.4623 | 274 | 9518.4623
|  | 2017-01-12 07:00 | 9521.2694 |  |  | 2018-01-12 07:00 | 18193.7069 |  |  |  | 2019-01-12 07:00 | 18628.3939 |  |  | 2017-01-12 11:00 | 9426.7652 | 9517.5267 | 275 | 9517.5267
|  | 2017-01-12 08:00 | 9520.3337 |  |  | 2018-01-12 08:00 | 18198.2038 |  |  |  | 2019-01-12 08:00 | 18625.487 |  |  | 2017-01-12 12:00 | 9426.7652 | 9516.591 | 276 | 9516.591
|  | 2017-01-12 09:00 | 9519.398 |  |  | 2018-01-12 09:00 | 18202.6999 |  |  |  | 2019-01-12 09:00 | 18622.5843 |  |  | 2017-01-12 13:00 | 9426.7652 | 9515.6553 | 277 | 9515.6553
|  | 2017-01-12 10:00 | 9518.4623 |  |  | 2018-01-12 10:00 | 18207.195 |  |  |  | 2019-01-12 10:00 | 18619.6857 |  |  | 2017-01-12 14:00 | 9426.7652 | 9514.7196 | 278 | 9514.7196
|  | 2017-01-12 11:00 | 9517.5267 |  |  | 2018-01-12 11:00 | 18211.6893 |  |  |  | 2019-01-12 11:00 | 18616.7913 |  |  | 2017-01-12 15:00 | 9426.7652 | 9513.7839 | 279 | 9513.7839
|  | 2017-01-12 12:00 | 9516.591 |  |  | 2018-01-12 12:00 | 18216.1826 |  |  |  | 2019-01-12 12:00 | 18613.901 |  |  | 2017-01-12 16:00 | 9426.7652 | 9512.8482 | 280 | 9512.8482
|  | 2017-01-12 13:00 | 9515.6553 |  |  | 2018-01-12 13:00 | 18220.675 |  |  |  | 2019-01-12 13:00 | 18611.0149 |  |  | 2017-01-12 17:00 | 9426.7652 | 9511.9125 | 281 | 9511.9125
|  | 2017-01-12 14:00 | 9514.7196 |  |  | 2018-01-12 14:00 | 18225.1665 |  |  |  | 2019-01-12 14:00 | 18608.133 |  |  | 2017-01-12 18:00 | 9426.7652 | 9510.9769 | 282 | 9510.9769
|  | 2017-01-12 15:00 | 9513.7839 |  |  | 2018-01-12 15:00 | 18229.6571 |  |  |  | 2019-01-12 15:00 | 18605.2552 |  |  | 2017-01-12 19:00 | 9426.7652 | 9510.0412 | 283 | 9510.0412
|  | 2017-01-12 16:00 | 9512.8482 |  |  | 2018-01-12 16:00 | 18234.1469 |  |  |  | 2019-01-12 16:00 | 18602.3816 |  |  | 2017-01-12 20:00 | 9426.7652 | 9509.1055 | 284 | 9509.1055
|  | 2017-01-12 17:00 | 9511.9125 |  |  | 2018-01-12 17:00 | 18238.6357 |  |  |  | 2019-01-12 17:00 | 18599.5121 |  |  | 2017-01-12 21:00 | 9426.7652 | 9508.1698 | 285 | 9508.1698
|  | 2017-01-12 18:00 | 9510.9769 |  |  | 2018-01-12 18:00 | 18243.1236 |  |  |  | 2019-01-12 18:00 | 18596.6468 |  |  | 2017-01-12 22:00 | 9426.7652 | 9507.2341 | 286 | 9507.2341
|  | 2017-01-12 19:00 | 9510.0412 |  |  | 2018-01-12 19:00 | 18247.6105 |  |  |  | 2019-01-12 19:00 | 18593.7857 |  |  | 2017-01-12 23:00 | 9426.7652 | 9506.2984 | 287 | 9506.2984
|  | 2017-01-12 20:00 | 9509.1055 |  |  | 2018-01-12 20:00 | 18252.0966 |  |  |  | 2019-01-12 20:00 | 18590.9287 |  |  | 2017-01-13 | 9426.7652 | 9505.3627 | 288 | 9505.3627
|  | 2017-01-12 21:00 | 9508.1698 |  |  | 2018-01-12 21:00 | 18256.5818 |  |  |  | 2019-01-12 21:00 | 18588.0758 |  |  | 2017-01-13 01:00 | 9426.7652 | 9504.4271 | 289 | 9504.4271
|  | 2017-01-12 22:00 | 9507.2341 |  |  | 2018-01-12 22:00 | 18261.0661 |  |  |  | 2019-01-12 22:00 | 18585.2271 |  |  | 2017-01-13 02:00 | 9426.7652 | 9503.4914 | 290 | 9503.4914
|  | 2017-01-12 23:00 | 9506.2984 |  |  | 2018-01-12 23:00 | 18265.5495 |  |  |  | 2019-01-12 23:00 | 18582.3826 |  |  | 2017-01-13 03:00 | 9426.7652 | 9502.5557 | 291 | 9502.5557
|  | 2017-01-13 | 9505.3627 |  |  | 2018-01-13 | 18270.0319 |  |  |  | 2019-01-13 | 18579.5423 |  |  | 2017-01-13 04:00 | 9426.7652 | 9501.62 | 292 | 9501.62
|  | 2017-01-13 01:00 | 9504.4271 |  |  | 2018-01-13 01:00 | 18274.5135 |  |  |  | 2019-01-13 01:00 | 18576.7061 |  |  | 2017-01-13 05:00 | 9426.7652 | 9500.6843 | 293 | 9500.6843
|  | 2017-01-13 02:00 | 9503.4914 |  |  | 2018-01-13 02:00 | 18278.9942 |  |  |  | 2019-01-13 02:00 | 18573.874 |  |  | 2017-01-13 06:00 | 9426.7652 | 9499.7486 | 294 | 9499.7486
|  | 2017-01-13 03:00 | 9502.5557 |  |  | 2018-01-13 03:00 | 18283.4739 |  |  |  | 2019-01-13 03:00 | 18571.0461 |  |  | 2017-01-13 07:00 | 9426.7652 | 9498.8129 | 295 | 9498.8129
|  | 2017-01-13 04:00 | 9501.62 |  |  | 2018-01-13 04:00 | 18287.9528 |  |  |  | 2019-01-13 04:00 | 18568.2224 |  |  | 2017-01-13 08:00 | 9426.7652 | 9497.8773 | 296 | 9497.8773
|  | 2017-01-13 05:00 | 9500.6843 |  |  | 2018-01-13 05:00 | 18292.4307 |  |  |  | 2019-01-13 05:00 | 18565.4028 |  |  | 2017-01-13 09:00 | 9426.7652 | 9496.9416 | 297 | 9496.9416
|  | 2017-01-13 06:00 | 9499.7486 |  |  | 2018-01-13 06:00 | 18296.9078 |  |  |  | 2019-01-13 06:00 | 18562.5874 |  |  | 2017-01-13 10:00 | 9426.7652 | 9496.0059 | 298 | 9496.0059
|  | 2017-01-13 07:00 | 9498.8129 |  |  | 2018-01-13 07:00 | 18301.3839 |  |  |  | 2019-01-13 07:00 | 18559.7761 |  |  | 2017-01-13 11:00 | 9426.7652 | 9495.0702 | 299 | 9495.0702
|  | 2017-01-13 08:00 | 9497.8773 |  |  | 2018-01-13 08:00 | 18305.8591 |  |  |  | 2019-01-13 08:00 | 18556.969 |  |  | 2017-01-13 12:00 | 9426.7652 | 9494.1345 | 300 | 9494.1345
|  | 2017-01-13 09:00 | 9496.9416 |  |  | 2018-01-13 09:00 | 18310.3334 |  |  |  | 2019-01-13 09:00 | 18554.1661 |  |  | 2017-01-13 13:00 | 9426.7652 | 9493.1988 | 301 | 9493.1988
|  | 2017-01-13 10:00 | 9496.0059 |  |  | 2018-01-13 10:00 | 18314.8069 |  |  |  | 2019-01-13 10:00 | 18551.3673 |  |  | 2017-01-13 14:00 | 9426.7652 | 9492.2631 | 302 | 9492.2631
|  | 2017-01-13 11:00 | 9495.0702 |  |  | 2018-01-13 11:00 | 18319.2794 |  |  |  | 2019-01-13 11:00 | 18548.5727 |  |  | 2017-01-13 15:00 | 9426.7652 | 9491.3275 | 303 | 9491.3275
|  | 2017-01-13 12:00 | 9494.1345 |  |  | 2018-01-13 12:00 | 18323.751 |  |  |  | 2019-01-13 12:00 | 18545.7822 |  |  | 2017-01-13 16:00 | 9426.7652 | 9490.3918 | 304 | 9490.3918
|  | 2017-01-13 13:00 | 9493.1988 |  |  | 2018-01-13 13:00 | 18328.2217 |  |  |  | 2019-01-13 13:00 | 18542.9959 |  |  | 2017-01-13 17:00 | 9426.7652 | 9489.4561 | 305 | 9489.4561
|  | 2017-01-13 14:00 | 9492.2631 |  |  | 2018-01-13 14:00 | 18332.6915 |  |  |  | 2019-01-13 14:00 | 18540.2138 |  |  | 2017-01-13 18:00 | 9426.7652 | 9488.5204 | 306 | 9488.5204
|  | 2017-01-13 15:00 | 9491.3275 |  |  | 2018-01-13 15:00 | 18337.1604 |  |  |  | 2019-01-13 15:00 | 18537.4358 |  |  | 2017-01-13 19:00 | 9426.7652 | 9487.5847 | 307 | 9487.5847
|  | 2017-01-13 16:00 | 9490.3918 |  |  | 2018-01-13 16:00 | 18341.6284 |  |  |  | 2019-01-13 16:00 | 18534.6619 |  |  | 2017-01-13 20:00 | 9426.7652 | 9486.649 | 308 | 9486.649
|  | 2017-01-13 17:00 | 9489.4561 |  |  | 2018-01-13 17:00 | 18346.0955 |  |  |  | 2019-01-13 17:00 | 18531.8923 |  |  | 2017-01-13 21:00 | 9426.7652 | 9485.7133 | 309 | 9485.7133
|  | 2017-01-13 18:00 | 9488.5204 |  |  | 2018-01-13 18:00 | 18350.5616 |  |  |  | 2019-01-13 18:00 | 18529.1267 |  |  | 2017-01-13 22:00 | 9426.7652 | 9484.7777 | 310 | 9484.7777
|  | 2017-01-13 19:00 | 9487.5847 |  |  | 2018-01-13 19:00 | 18355.0269 |  |  |  | 2019-01-13 19:00 | 18526.3654 |  |  | 2017-01-13 23:00 | 9426.7652 | 9483.842 | 311 | 9483.842
|  | 2017-01-13 20:00 | 9486.649 |  |  | 2018-01-13 20:00 | 18359.4913 |  |  |  | 2019-01-13 20:00 | 18523.6082 |  |  | 2017-01-14 | 9426.7652 | 9482.9063 | 312 | 9482.9063
|  | 2017-01-13 21:00 | 9485.7133 |  |  | 2018-01-13 21:00 | 18363.9547 |  |  |  | 2019-01-13 21:00 | 18520.8551 |  |  | 2017-01-14 01:00 | 9426.7652 | 9481.9706 | 313 | 9481.9706
|  | 2017-01-13 22:00 | 9484.7777 |  |  | 2018-01-13 22:00 | 18368.4173 |  |  |  | 2019-01-13 22:00 | 18518.1063 |  |  | 2017-01-14 02:00 | 9426.7652 | 9481.0349 | 314 | 9481.0349
|  | 2017-01-13 23:00 | 9483.842 |  |  | 2018-01-13 23:00 | 18372.879 |  |  |  | 2019-01-13 23:00 | 18515.3615 |  |  | 2017-01-14 03:00 | 9426.7652 | 9480.0992 | 315 | 9480.0992
|  | 2017-01-14 | 9482.9063 |  |  | 2018-01-14 | 18377.3397 |  |  |  | 2019-01-14 | 18512.621 |  |  | 2017-01-14 04:00 | 9426.7652 | 9479.1635 | 316 | 9479.1635
|  | 2017-01-14 01:00 | 9481.9706 |  |  | 2018-01-14 01:00 | 18381.7996 |  |  |  | 2019-01-14 01:00 | 18509.8845 |  |  | 2017-01-14 05:00 | 9426.7652 | 9478.2279 | 317 | 9478.2279
|  | 2017-01-14 02:00 | 9481.0349 |  |  | 2018-01-14 02:00 | 18386.2585 |  |  |  | 2019-01-14 02:00 | 18507.1523 |  |  | 2017-01-14 06:00 | 9426.7652 | 9477.2922 | 318 | 9477.2922
|  | 2017-01-14 03:00 | 9480.0992 |  |  | 2018-01-14 03:00 | 18390.7165 |  |  |  | 2019-01-14 03:00 | 18504.4242 |  |  | 2017-01-14 07:00 | 9426.7652 | 9476.3565 | 319 | 9476.3565
|  | 2017-01-14 04:00 | 9479.1635 |  |  | 2018-01-14 04:00 | 18395.1737 |  |  |  | 2019-01-14 04:00 | 18501.7002 |  |  | 2017-01-14 08:00 | 9426.7652 | 9475.4208 | 320 | 9475.4208
|  | 2017-01-14 05:00 | 9478.2279 |  |  | 2018-01-14 05:00 | 18399.6299 |  |  |  | 2019-01-14 05:00 | 18498.9805 |  |  | 2017-01-14 09:00 | 9426.7652 | 9474.4851 | 321 | 9474.4851
|  | 2017-01-14 06:00 | 9477.2922 |  |  | 2018-01-14 06:00 | 18404.0852 |  |  |  | 2019-01-14 06:00 | 18496.2648 |  |  | 2017-01-14 10:00 | 9426.7652 | 9473.5494 | 322 | 9473.5494
|  | 2017-01-14 07:00 | 9476.3565 |  |  | 2018-01-14 07:00 | 18408.5396 |  |  |  | 2019-01-14 07:00 | 18493.5534 |  |  | 2017-01-14 11:00 | 9426.7652 | 9472.6137 | 323 | 9472.6137
|  | 2017-01-14 08:00 | 9475.4208 |  |  | 2018-01-14 08:00 | 18412.9931 |  |  |  | 2019-01-14 08:00 | 18490.8461 |  |  | 2017-01-14 12:00 | 9426.7652 | 9471.6781 | 324 | 9471.6781
|  | 2017-01-14 09:00 | 9474.4851 |  |  | 2018-01-14 09:00 | 18417.4457 |  |  |  | 2019-01-14 09:00 | 18488.1429 |  |  | 2017-01-14 13:00 | 9426.7652 | 9470.7424 | 325 | 9470.7424
|  | 2017-01-14 10:00 | 9473.5494 |  |  | 2018-01-14 10:00 | 18421.8974 |  |  |  | 2019-01-14 10:00 | 18485.4439 |  |  | 2017-01-14 14:00 | 9426.7652 | 9469.8067 | 326 | 9469.8067
|  | 2017-01-14 11:00 | 9472.6137 |  |  | 2018-01-14 11:00 | 18426.3482 |  |  |  | 2019-01-14 11:00 | 18482.7491 |  |  | 2017-01-14 15:00 | 9426.7652 | 9468.871 | 327 | 9468.871
|  | 2017-01-14 12:00 | 9471.6781 |  |  | 2018-01-14 12:00 | 18430.7981 |  |  |  | 2019-01-14 12:00 | 18480.0584 |  |  | 2017-01-14 16:00 | 9426.7652 | 9467.9353 | 328 | 9467.9353
|  | 2017-01-14 13:00 | 9470.7424 |  |  | 2018-01-14 13:00 | 18435.2471 |  |  |  | 2019-01-14 13:00 | 18477.3719 |  |  | 2017-01-14 17:00 | 9426.7652 | 9466.9996 | 329 | 9466.9996
|  | 2017-01-14 14:00 | 9469.8067 |  |  | 2018-01-14 14:00 | 18439.6952 |  |  |  | 2019-01-14 14:00 | 18474.6895 |  |  | 2017-01-14 18:00 | 9426.7652 | 9466.0639 | 330 | 9466.0639
|  | 2017-01-14 15:00 | 9468.871 |  |  | 2018-01-14 15:00 | 18444.1424 |  |  |  | 2019-01-14 15:00 | 18472.0113 |  |  | 2017-01-14 19:00 | 9426.7652 | 9465.1283 | 331 | 9465.1283
|  | 2017-01-14 16:00 | 9467.9353 |  |  | 2018-01-14 16:00 | 18448.5886 |  |  |  | 2019-01-14 16:00 | 18469.3373 |  |  | 2017-01-14 20:00 | 9426.7652 | 9464.1926 | 332 | 9464.1926
|  | 2017-01-14 17:00 | 9466.9996 |  |  | 2018-01-14 17:00 | 18453.034 |  |  |  | 2019-01-14 17:00 | 18466.6674 |  |  | 2017-01-14 21:00 | 9426.7652 | 9463.2569 | 333 | 9463.2569
|  | 2017-01-14 18:00 | 9466.0639 |  |  | 2018-01-14 18:00 | 18457.4785 |  |  |  | 2019-01-14 18:00 | 18464.0017 |  |  | 2017-01-14 22:00 | 9426.7652 | 9462.3212 | 334 | 9462.3212
|  | 2017-01-14 19:00 | 9465.1283 |  |  | 2018-01-14 19:00 | 18461.922 |  |  |  | 2019-01-14 19:00 | 18461.3401 |  |  | 2017-01-14 23:00 | 9426.7652 | 9461.3855 | 335 | 9461.3855
|  | 2017-01-14 20:00 | 9464.1926 |  |  | 2018-01-14 20:00 | 18466.3647 |  |  |  | 2019-01-14 20:00 | 18458.6827 |  |  | 2017-01-15 | 9426.7652 | 9460.4498 | 336 | 9460.4498
|  | 2017-01-14 21:00 | 9463.2569 |  |  | 2018-01-14 21:00 | 18470.8064 |  |  |  | 2019-01-14 21:00 | 18456.0294 |  |  | 2017-01-15 01:00 | 9426.7652 | 9459.5141 | 337 | 9459.5141
|  | 2017-01-14 22:00 | 9462.3212 |  |  | 2018-01-14 22:00 | 18475.2473 |  |  |  | 2019-01-14 22:00 | 18453.3804 |  |  | 2017-01-15 02:00 | 9426.7652 | 9458.5785 | 338 | 9458.5785
|  | 2017-01-14 23:00 | 9461.3855 |  |  | 2018-01-14 23:00 | 18479.6872 |  |  |  | 2019-01-14 23:00 | 18450.7354 |  |  | 2017-01-15 03:00 | 9426.7652 | 9457.6428 | 339 | 9457.6428
|  | 2017-01-15 | 9460.4498 |  |  | 2018-01-15 | 18484.1262 |  |  |  | 2019-01-15 | 18448.0946 |  |  | 2017-01-15 04:00 | 9426.7652 | 9456.7071 | 340 | 9456.7071
|  | 2017-01-15 01:00 | 9459.5141 |  |  | 2018-01-15 01:00 | 18488.5644 |  |  |  | 2019-01-15 01:00 | 18445.458 |  |  | 2017-01-15 05:00 | 9426.7652 | 9455.7714 | 341 | 9455.7714
|  | 2017-01-15 02:00 | 9458.5785 |  |  | 2018-01-15 02:00 | 18493.0016 |  |  |  | 2019-01-15 02:00 | 18442.8255 |  |  | 2017-01-15 06:00 | 9426.7652 | 9454.8357 | 342 | 9454.8357
|  | 2017-01-15 03:00 | 9457.6428 |  |  | 2018-01-15 03:00 | 18497.4379 |  |  |  | 2019-01-15 03:00 | 18440.1972 |  |  | 2017-01-15 07:00 | 9426.7652 | 9453.9 | 343 | 9453.9
|  | 2017-01-15 04:00 | 9456.7071 |  |  | 2018-01-15 04:00 | 18501.8733 |  |  |  | 2019-01-15 04:00 | 18437.5731 |  |  | 2017-01-15 08:00 | 9426.7652 | 9452.9643 | 344 | 9452.9643
|  | 2017-01-15 05:00 | 9455.7714 |  |  | 2018-01-15 05:00 | 18506.3078 |  |  |  | 2019-01-15 05:00 | 18434.9531 |  |  | 2017-01-15 09:00 | 9426.7652 | 9452.0287 | 345 | 9452.0287
|  | 2017-01-15 06:00 | 9454.8357 |  |  | 2018-01-15 06:00 | 18510.7414 |  |  |  | 2019-01-15 06:00 | 18432.3373 |  |  | 2017-01-15 10:00 | 9426.7652 | 9451.093 | 346 | 9451.093
|  | 2017-01-15 07:00 | 9453.9 |  |  | 2018-01-15 07:00 | 18515.1741 |  |  |  | 2019-01-15 07:00 | 18429.7256 |  |  | 2017-01-15 11:00 | 9426.7652 | 9450.1573 | 347 | 9450.1573
|  | 2017-01-15 08:00 | 9452.9643 |  |  | 2018-01-15 08:00 | 18519.6059 |  |  |  | 2019-01-15 08:00 | 18427.1181 |  |  | 2017-01-15 12:00 | 9426.7652 | 9449.2216 | 348 | 9449.2216
|  | 2017-01-15 09:00 | 9452.0287 |  |  | 2018-01-15 09:00 | 18524.0368 |  |  |  | 2019-01-15 09:00 | 18424.5147 |  |  | 2017-01-15 13:00 | 9426.7652 | 9448.2859 | 349 | 9448.2859
|  | 2017-01-15 10:00 | 9451.093 |  |  | 2018-01-15 10:00 | 18528.4668 |  |  |  | 2019-01-15 10:00 | 18421.9155 |  |  | 2017-01-15 14:00 | 9426.7652 | 9447.3502 | 350 | 9447.3502
|  | 2017-01-15 11:00 | 9450.1573 |  |  | 2018-01-15 11:00 | 18532.8959 |  |  |  | 2019-01-15 11:00 | 18419.3205 |  |  | 2017-01-15 15:00 | 9426.7652 | 9446.4145 | 351 | 9446.4145
|  | 2017-01-15 12:00 | 9449.2216 |  |  | 2018-01-15 12:00 | 18537.324 |  |  |  | 2019-01-15 12:00 | 18416.7296 |  |  | 2017-01-15 16:00 | 9426.7652 | 9445.4789 | 352 | 9445.4789
|  | 2017-01-15 13:00 | 9448.2859 |  |  | 2018-01-15 13:00 | 18541.7513 |  |  |  | 2019-01-15 13:00 | 18414.1429 |  |  | 2017-01-15 17:00 | 9426.7652 | 9444.5432 | 353 | 9444.5432
|  | 2017-01-15 14:00 | 9447.3502 |  |  | 2018-01-15 14:00 | 18546.1777 |  |  |  | 2019-01-15 14:00 | 18411.5603 |  |  | 2017-01-15 18:00 | 9426.7652 | 9443.6075 | 354 | 9443.6075
|  | 2017-01-15 15:00 | 9446.4145 |  |  | 2018-01-15 15:00 | 18550.6031 |  |  |  | 2019-01-15 15:00 | 18408.9819 |  |  | 2017-01-15 19:00 | 9426.7652 | 9442.6718 | 355 | 9442.6718
|  | 2017-01-15 16:00 | 9445.4789 |  |  | 2018-01-15 16:00 | 18555.0277 |  |  |  | 2019-01-15 16:00 | 18406.4076 |  |  | 2017-01-15 20:00 | 9426.7652 | 9441.7361 | 356 | 9441.7361
|  | 2017-01-15 17:00 | 9444.5432 |  |  | 2018-01-15 17:00 | 18559.4513 |  |  |  | 2019-01-15 17:00 | 18403.8375 |  |  | 2017-01-15 21:00 | 9426.7652 | 9440.8004 | 357 | 9440.8004
|  | 2017-01-15 18:00 | 9443.6075 |  |  | 2018-01-15 18:00 | 18563.8741 |  |  |  | 2019-01-15 18:00 | 18401.2716 |  |  | 2017-01-15 22:00 | 9426.7652 | 9439.8648 | 358 | 9439.8648
|  | 2017-01-15 19:00 | 9442.6718 |  |  | 2018-01-15 19:00 | 18568.2959 |  |  |  | 2019-01-15 19:00 | 18398.7098 |  |  | 2017-01-15 23:00 | 9426.7652 | 9438.9291 | 359 | 9438.9291
|  | 2017-01-15 20:00 | 9441.7361 |  |  | 2018-01-15 20:00 | 18572.7168 |  |  |  | 2019-01-15 20:00 | 18396.1522 |  |  | 2017-01-16 | 9426.7652 | 9437.9934 | 360 | 9437.9934
|  | 2017-01-15 21:00 | 9440.8004 |  |  | 2018-01-15 21:00 | 18577.1369 |  |  |  | 2019-01-15 21:00 | 18393.5987 |  |  | 2017-01-16 01:00 | 9426.7652 | 9437.0577 | 361 | 9437.0577
|  | 2017-01-15 22:00 | 9439.8648 |  |  | 2018-01-15 22:00 | 18581.556 |  |  |  | 2019-01-15 22:00 | 18391.0494 |  |  | 2017-01-16 02:00 | 9426.7652 | 9436.122 | 362 | 9436.122
|  | 2017-01-15 23:00 | 9438.9291 |  |  | 2018-01-15 23:00 | 18585.9742 |  |  |  | 2019-01-15 23:00 | 18388.5043 |  |  | 2017-01-16 03:00 | 9426.7652 | 9435.1863 | 363 | 9435.1863
|  | 2017-01-16 | 9437.9934 |  |  | 2018-01-16 | 18590.3915 |  |  |  | 2019-01-16 | 18385.9633 |  |  | 2017-01-16 04:00 | 9426.7652 | 9434.2506 | 364 | 9434.2506
|  | 2017-01-16 01:00 | 9437.0577 |  |  | 2018-01-16 01:00 | 18594.8079 |  |  |  | 2019-01-16 01:00 | 18383.4265 |  |  | 2017-01-16 05:00 | 9426.7652 | 9433.315 | 365 | 9433.315
|  | 2017-01-16 02:00 | 9436.122 |  |  | 2018-01-16 02:00 | 18599.2234 |  |  |  | 2019-01-16 02:00 | 18380.8938 |  |  | 2017-01-16 06:00 | 9426.7652 | 9432.3793 | 366 | 9432.3793
|  | 2017-01-16 03:00 | 9435.1863 |  |  | 2018-01-16 03:00 | 18603.638 |  |  |  | 2019-01-16 03:00 | 18378.3653 |  |  | 2017-01-16 07:00 | 9426.7652 | 9431.4436 | 367 | 9431.4436
|  | 2017-01-16 04:00 | 9434.2506 |  |  | 2018-01-16 04:00 | 18608.0517 |  |  |  | 2019-01-16 04:00 | 18375.8409 |  |  | 2017-01-16 08:00 | 9426.7652 | 9430.5079 | 368 | 9430.5079
|  | 2017-01-16 05:00 | 9433.315 |  |  | 2018-01-16 05:00 | 18612.4645 |  |  |  | 2019-01-16 05:00 | 18373.3207 |  |  | 2017-01-16 09:00 | 9426.7652 | 9429.5722 | 369 | 9429.5722
|  | 2017-01-16 06:00 | 9432.3793 |  |  | 2018-01-16 06:00 | 18616.8764 |  |  |  | 2019-01-16 06:00 | 18370.8047 |  |  | 2017-01-16 10:00 | 9426.7652 | 9428.6365 | 370 | 9428.6365
|  | 2017-01-16 07:00 | 9431.4436 |  |  | 2018-01-16 07:00 | 18621.2874 |  |  |  | 2019-01-16 07:00 | 18368.2928 |  |  | 2017-01-16 11:00 | 9426.7652 | 9427.7008 | 371 | 9427.7008
|  | 2017-01-16 08:00 | 9430.5079 |  |  | 2018-01-16 08:00 | 18625.6974 |  |  |  | 2019-01-16 08:00 | 18365.7851 |  |  | 2017-01-16 12:00 | 9426.7652 | 9426.7652 | 372 | 9426.7652
|  | 2017-01-16 09:00 | 9429.5722 |  |  | 2018-01-16 09:00 | 18630.1066 |  |  |  | 2019-01-16 09:00 | 18363.2815 |  |  | 2017-01-16 13:00 | 9426.7652 | 9425.8295 | 373 | 9425.8309
|  | 2017-01-16 10:00 | 9428.6365 |  |  | 2018-01-16 10:00 | 18634.5149 |  |  |  | 2019-01-16 10:00 | 18360.7821 |  |  | 2017-01-16 14:00 | 9426.7652 | 9424.8938 | 374 | 9424.8984
|  | 2017-01-16 11:00 | 9427.7008 |  |  | 2018-01-16 11:00 | 18638.9222 |  |  |  | 2019-01-16 11:00 | 18358.2869 |  |  | 2017-01-16 15:00 | 9426.7652 | 9423.9581 | 375 | 9423.9678
|  | 2017-01-16 12:00 | 9426.7652 |  |  | 2018-01-16 12:00 | 18643.3287 |  |  |  | 2019-01-16 12:00 | 18355.7958 |  |  | 2017-01-16 16:00 | 9426.7652 | 9423.0224 | 376 | 9423.039
|  | 2017-01-16 13:00 | 9425.8309 |  |  | 2018-01-16 13:00 | 18647.7342 |  |  |  | 2019-01-16 13:00 | 18353.3088 |  |  | 2017-01-16 17:00 | 9426.7652 | 9422.0867 | 377 | 9422.1121
|  | 2017-01-16 14:00 | 9424.8984 |  |  | 2018-01-16 14:00 | 18652.1389 |  |  |  | 2019-01-16 14:00 | 18350.8261 |  |  | 2017-01-16 18:00 | 9426.7652 | 9421.151 | 378 | 9421.1869
|  | 2017-01-16 15:00 | 9423.9678 |  |  | 2018-01-16 15:00 | 18656.5426 |  |  |  | 2019-01-16 15:00 | 18348.3474 |  |  | 2017-01-16 19:00 | 9426.7652 | 9420.2154 | 379 | 9420.2635
|  | 2017-01-16 16:00 | 9423.039 |  |  | 2018-01-16 16:00 | 18660.9454 |  |  |  | 2019-01-16 16:00 | 18345.873 |  |  | 2017-01-16 20:00 | 9426.7652 | 9419.2797 | 380 | 9419.3419
|  | 2017-01-16 17:00 | 9422.1121 |  |  | 2018-01-16 17:00 | 18665.3474 |  |  |  | 2019-01-16 17:00 | 18343.4027 |  |  | 2017-01-16 21:00 | 9426.7652 | 9418.344 | 381 | 9418.422
|  | 2017-01-16 18:00 | 9421.1869 |  |  | 2018-01-16 18:00 | 18669.7484 |  |  |  | 2019-01-16 18:00 | 18340.9365 |  |  | 2017-01-16 22:00 | 9426.7652 | 9417.4083 | 382 | 9417.5038
|  | 2017-01-16 19:00 | 9420.2635 |  |  | 2018-01-16 19:00 | 18674.1485 |  |  |  | 2019-01-16 19:00 | 18338.4745 |  |  | 2017-01-16 23:00 | 9426.7652 | 9416.4726 | 383 | 9416.5874
|  | 2017-01-16 20:00 | 9419.3419 |  |  | 2018-01-16 20:00 | 18678.5477 |  |  |  | 2019-01-16 20:00 | 18336.0167 |  |  | 2017-01-17 | 9426.7652 | 9415.5369 | 384 | 9415.6727
|  | 2017-01-16 21:00 | 9418.422 |  |  | 2018-01-16 21:00 | 18682.946 |  |  |  | 2019-01-16 21:00 | 18333.563 |  |  | 2017-01-17 01:00 | 9426.7652 | 9414.6012 | 385 | 9414.7596
|  | 2017-01-16 22:00 | 9417.5038 |  |  | 2018-01-16 22:00 | 18687.3434 |  |  |  | 2019-01-16 22:00 | 18331.1135 |  |  | 2017-01-17 02:00 | 9426.7652 | 9413.6656 | 386 | 9413.8483
|  | 2017-01-16 23:00 | 9416.5874 |  |  | 2018-01-16 23:00 | 18691.7399 |  |  |  | 2019-01-16 23:00 | 18328.6682 |  |  | 2017-01-17 03:00 | 9426.7652 | 9412.7299 | 387 | 9412.9386
|  | 2017-01-17 | 9415.6727 |  |  | 2018-01-17 | 18696.1355 |  |  |  | 2019-01-17 | 18326.227 |  |  | 2017-01-17 04:00 | 9426.7652 | 9411.7942 | 388 | 9412.0306
|  | 2017-01-17 01:00 | 9414.7596 |  |  | 2018-01-17 01:00 | 18700.5302 |  |  |  | 2019-01-17 01:00 | 18323.7899 |  |  | 2017-01-17 05:00 | 9426.7652 | 9410.8585 | 389 | 9411.1243
|  | 2017-01-17 02:00 | 9413.8483 |  |  | 2018-01-17 02:00 | 18704.924 |  |  |  | 2019-01-17 02:00 | 18321.3571 |  |  | 2017-01-17 06:00 | 9426.7652 | 9409.9228 | 390 | 9410.2195
|  | 2017-01-17 03:00 | 9412.9386 |  |  | 2018-01-17 03:00 | 18709.3169 |  |  |  | 2019-01-17 03:00 | 18318.9283 |  |  | 2017-01-17 07:00 | 9426.7652 | 9408.9871 | 391 | 9409.3164
|  | 2017-01-17 04:00 | 9412.0306 |  |  | 2018-01-17 04:00 | 18713.7089 |  |  |  | 2019-01-17 04:00 | 18316.5038 |  |  | 2017-01-17 08:00 | 9426.7652 | 9408.0514 | 392 | 9408.4149
|  | 2017-01-17 05:00 | 9411.1243 |  |  | 2018-01-17 05:00 | 18718.0999 |  |  |  | 2019-01-17 05:00 | 18314.0834 |  |  | 2017-01-17 09:00 | 9426.7652 | 9407.1158 | 393 | 9407.515
|  | 2017-01-17 06:00 | 9410.2195 |  |  | 2018-01-17 06:00 | 18722.4901 |  |  |  | 2019-01-17 06:00 | 18311.6671 |  |  | 2017-01-17 10:00 | 9426.7652 | 9406.1801 | 394 | 9406.6167
|  | 2017-01-17 07:00 | 9409.3164 |  |  | 2018-01-17 07:00 | 18726.8794 |  |  |  | 2019-01-17 07:00 | 18309.255 |  |  | 2017-01-17 11:00 | 9426.7652 | 9405.2444 | 395 | 9405.7199
|  | 2017-01-17 08:00 | 9408.4149 |  |  | 2018-01-17 08:00 | 18731.2677 |  |  |  | 2019-01-17 08:00 | 18306.8471 |  |  | 2017-01-17 12:00 | 9426.7652 | 9404.3087 | 396 | 9404.8247
|  | 2017-01-17 09:00 | 9407.515 |  |  | 2018-01-17 09:00 | 18735.6552 |  |  |  | 2019-01-17 09:00 | 18304.4433 |  |  | 2017-01-17 13:00 | 9426.7652 | 9403.373 | 397 | 9403.931
|  | 2017-01-17 10:00 | 9406.6167 |  |  | 2018-01-17 10:00 | 18740.0417 |  |  |  | 2019-01-17 10:00 | 18302.0437 |  |  | 2017-01-17 14:00 | 9426.7652 | 9402.4373 | 398 | 9403.0389
|  | 2017-01-17 11:00 | 9405.7199 |  |  | 2018-01-17 11:00 | 18744.4274 |  |  |  | 2019-01-17 11:00 | 18299.6482 |  |  | 2017-01-17 15:00 | 9426.7652 | 9401.5016 | 399 | 9402.1483
|  | 2017-01-17 12:00 | 9404.8247 |  |  | 2018-01-17 12:00 | 18748.8121 |  |  |  | 2019-01-17 12:00 | 18297.2569 |  |  | 2017-01-17 16:00 | 9426.7652 | 9400.566 | 400 | 9401.2593
|  | 2017-01-17 13:00 | 9403.931 |  |  | 2018-01-17 13:00 | 18753.1959 |  |  |  | 2019-01-17 13:00 | 18294.8698 |  |  | 2017-01-17 17:00 | 9426.7652 | 9399.6303 | 401 | 9400.3717
|  | 2017-01-17 14:00 | 9403.0389 |  |  | 2018-01-17 14:00 | 18757.5788 |  |  |  | 2019-01-17 14:00 | 18292.4868 |  |  | 2017-01-17 18:00 | 9426.7652 | 9398.6946 | 402 | 9399.4856
|  | 2017-01-17 15:00 | 9402.1483 |  |  | 2018-01-17 15:00 | 18761.9609 |  |  |  | 2019-01-17 15:00 | 18290.108 |  |  | 2017-01-17 19:00 | 9426.7652 | 9397.7589 | 403 | 9398.601
|  | 2017-01-17 16:00 | 9401.2593 |  |  | 2018-01-17 16:00 | 18766.342 |  |  |  | 2019-01-17 16:00 | 18287.7333 |  |  | 2017-01-17 20:00 | 9426.7652 | 9396.8232 | 404 | 9397.7178
|  | 2017-01-17 17:00 | 9400.3717 |  |  | 2018-01-17 17:00 | 18770.7222 |  |  |  | 2019-01-17 17:00 | 18285.3628 |  |  | 2017-01-17 21:00 | 9426.7652 | 9395.8875 | 405 | 9396.8361
|  | 2017-01-17 18:00 | 9399.4856 |  |  | 2018-01-17 18:00 | 18775.1015 |  |  |  | 2019-01-17 18:00 | 18282.9964 |  |  | 2017-01-17 22:00 | 9426.7652 | 9394.9518 | 406 | 9395.9559
|  | 2017-01-17 19:00 | 9398.601 |  |  | 2018-01-17 19:00 | 18779.4799 |  |  |  | 2019-01-17 19:00 | 18280.6343 |  |  | 2017-01-17 23:00 | 9426.7652 | 9394.0162 | 407 | 9395.0771
|  | 2017-01-17 20:00 | 9397.7178 |  |  | 2018-01-17 20:00 | 18783.8574 |  |  |  | 2019-01-17 20:00 | 18278.2762 |  |  | 2017-01-18 | 9426.7652 | 9393.0805 | 408 | 9394.1997
|  | 2017-01-17 21:00 | 9396.8361 |  |  | 2018-01-17 21:00 | 18788.234 |  |  |  | 2019-01-17 21:00 | 18275.9223 |  |  | 2017-01-18 01:00 | 9426.7652 | 9392.1448 | 409 | 9393.3237
|  | 2017-01-17 22:00 | 9395.9559 |  |  | 2018-01-17 22:00 | 18792.6097 |  |  |  | 2019-01-17 22:00 | 18273.5726 |  |  | 2017-01-18 02:00 | 9426.7652 | 9391.2091 | 410 | 9392.4492
|  | 2017-01-17 23:00 | 9395.0771 |  |  | 2018-01-17 23:00 | 18796.9845 |  |  |  | 2019-01-17 23:00 | 18271.227 |  |  | 2017-01-18 03:00 | 9426.7652 | 9390.2734 | 411 | 9391.576
|  | 2017-01-18 | 9394.1997 |  |  | 2018-01-18 | 18801.3583 |  |  |  | 2019-01-18 | 18268.8856 |  |  | 2017-01-18 04:00 | 9426.7652 | 9389.3377 | 412 | 9390.7042
|  | 2017-01-18 01:00 | 9393.3237 |  |  | 2018-01-18 01:00 | 18805.7313 |  |  |  | 2019-01-18 01:00 | 18266.5484 |  |  | 2017-01-18 05:00 | 9426.7652 | 9388.402 | 413 | 9389.8338
|  | 2017-01-18 02:00 | 9392.4492 |  |  | 2018-01-18 02:00 | 18810.1034 |  |  |  | 2019-01-18 02:00 | 18264.2153 |  |  | 2017-01-18 06:00 | 9426.7652 | 9387.4664 | 414 | 9388.9648
|  | 2017-01-18 03:00 | 9391.576 |  |  | 2018-01-18 03:00 | 18814.4745 |  |  |  | 2019-01-18 03:00 | 18261.8864 |  |  | 2017-01-18 07:00 | 9426.7652 | 9386.5307 | 415 | 9388.0971
|  | 2017-01-18 04:00 | 9390.7042 |  |  | 2018-01-18 04:00 | 18818.8448 |  |  |  | 2019-01-18 04:00 | 18259.5616 |  |  | 2017-01-18 08:00 | 9426.7652 | 9385.595 | 416 | 9387.2307
|  | 2017-01-18 05:00 | 9389.8338 |  |  | 2018-01-18 05:00 | 18823.2141 |  |  |  | 2019-01-18 05:00 | 18257.241 |  |  | 2017-01-18 09:00 | 9426.7652 | 9384.6593 | 417 | 9386.3657
|  | 2017-01-18 06:00 | 9388.9648 |  |  | 2018-01-18 06:00 | 18827.5826 |  |  |  | 2019-01-18 06:00 | 18254.9245 |  |  | 2017-01-18 10:00 | 9426.7652 | 9383.7236 | 418 | 9385.502
|  | 2017-01-18 07:00 | 9388.0971 |  |  | 2018-01-18 07:00 | 18831.9501 |  |  |  | 2019-01-18 07:00 | 18252.6122 |  |  | 2017-01-18 11:00 | 9426.7652 | 9382.7879 | 419 | 9384.6397
|  | 2017-01-18 08:00 | 9387.2307 |  |  | 2018-01-18 08:00 | 18836.3168 |  |  |  | 2019-01-18 08:00 | 18250.3041 |  |  | 2017-01-18 12:00 | 9426.7652 | 9381.8522 | 420 | 9383.7786
|  | 2017-01-18 09:00 | 9386.3657 |  |  | 2018-01-18 09:00 | 18840.6825 |  |  |  | 2019-01-18 09:00 | 18248.0001 |  |  | 2017-01-18 13:00 | 9426.7652 | 9380.9166 | 421 | 9382.9188
|  | 2017-01-18 10:00 | 9385.502 |  |  | 2018-01-18 10:00 | 18845.0473 |  |  |  | 2019-01-18 10:00 | 18245.7003 |  |  | 2017-01-18 14:00 | 9426.7652 | 9379.9809 | 422 | 9382.0604
|  | 2017-01-18 11:00 | 9384.6397 |  |  | 2018-01-18 11:00 | 18849.4112 |  |  |  | 2019-01-18 11:00 | 18243.4046 |  |  | 2017-01-18 15:00 | 9426.7652 | 9379.0452 | 423 | 9381.2032
|  | 2017-01-18 12:00 | 9383.7786 |  |  | 2018-01-18 12:00 | 18853.7743 |  |  |  | 2019-01-18 12:00 | 18241.1131 |  |  | 2017-01-18 16:00 | 9426.7652 | 9378.1095 | 424 | 9380.3472
|  | 2017-01-18 13:00 | 9382.9188 |  |  | 2018-01-18 13:00 | 18858.1364 |  |  |  | 2019-01-18 13:00 | 18238.8257 |  |  | 2017-01-18 17:00 | 9426.7652 | 9377.1738 | 425 | 9379.4926
|  | 2017-01-18 14:00 | 9382.0604 |  |  | 2018-01-18 14:00 | 18862.4976 |  |  |  | 2019-01-18 14:00 | 18236.5426 |  |  | 2017-01-18 18:00 | 9426.7652 | 9376.2381 | 426 | 9378.6391
|  | 2017-01-18 15:00 | 9381.2032 |  |  | 2018-01-18 15:00 | 18866.8579 |  |  |  | 2019-01-18 15:00 | 18234.2635 |  |  | 2017-01-18 19:00 | 9426.7652 | 9375.3024 | 427 | 9377.787
|  | 2017-01-18 16:00 | 9380.3472 |  |  | 2018-01-18 16:00 | 18871.2173 |  |  |  | 2019-01-18 16:00 | 18231.9886 |  |  | 2017-01-18 20:00 | 9426.7652 | 9374.3668 | 428 | 9376.936
|  | 2017-01-18 17:00 | 9379.4926 |  |  | 2018-01-18 17:00 | 18875.5758 |  |  |  | 2019-01-18 17:00 | 18229.7179 |  |  | 2017-01-18 21:00 | 9426.7652 | 9373.4311 | 429 | 9376.0863
|  | 2017-01-18 18:00 | 9378.6391 |  |  | 2018-01-18 18:00 | 18879.9334 |  |  |  | 2019-01-18 18:00 | 18227.4514 |  |  | 2017-01-18 22:00 | 9426.7652 | 9372.4954 | 430 | 9375.2378
|  | 2017-01-18 19:00 | 9377.787 |  |  | 2018-01-18 19:00 | 18884.29 |  |  |  | 2019-01-18 19:00 | 18225.189 |  |  | 2017-01-18 23:00 | 9426.7652 | 9371.5597 | 431 | 9374.3905
|  | 2017-01-18 20:00 | 9376.936 |  |  | 2018-01-18 20:00 | 18888.6458 |  |  |  | 2019-01-18 20:00 | 18222.9307 |  |  | 2017-01-19 | 9426.7652 | 9370.624 | 432 | 9373.5444
|  | 2017-01-18 21:00 | 9376.0863 |  |  | 2018-01-18 21:00 | 18893.0007 |  |  |  | 2019-01-18 21:00 | 18220.6766 |  |  | 2017-01-19 01:00 | 9426.7652 | 9369.6883 | 433 | 9372.6995
|  | 2017-01-18 22:00 | 9375.2378 |  |  | 2018-01-18 22:00 | 18897.3547 |  |  |  | 2019-01-18 22:00 | 18218.4267 |  |  | 2017-01-19 02:00 | 9426.7652 | 9368.7526 | 434 | 9371.8558
|  | 2017-01-18 23:00 | 9374.3905 |  |  | 2018-01-18 23:00 | 18901.7077 |  |  |  | 2019-01-18 23:00 | 18216.1809 |  |  | 2017-01-19 03:00 | 9426.7652 | 9367.817 | 435 | 9371.0133
|  | 2017-01-19 | 9373.5444 |  |  | 2018-01-19 | 18906.0599 |  |  |  | 2019-01-19 | 18213.9393 |  |  | 2017-01-19 04:00 | 9426.7652 | 9366.8813 | 436 | 9370.1719
|  | 2017-01-19 01:00 | 9372.6995 |  |  | 2018-01-19 01:00 | 18910.4111 |  |  |  | 2019-01-19 01:00 | 18211.7018 |  |  | 2017-01-19 05:00 | 9426.7652 | 9365.9456 | 437 | 9369.3317
|  | 2017-01-19 02:00 | 9371.8558 |  |  | 2018-01-19 02:00 | 18914.7615 |  |  |  | 2019-01-19 02:00 | 18209.4685 |  |  | 2017-01-19 06:00 | 9426.7652 | 9365.0099 | 438 | 9368.4926
|  | 2017-01-19 03:00 | 9371.0133 |  |  | 2018-01-19 03:00 | 18919.1109 |  |  |  | 2019-01-19 03:00 | 18207.2394 |  |  | 2017-01-19 07:00 | 9426.7652 | 9364.0742 | 439 | 9367.6547
|  | 2017-01-19 04:00 | 9370.1719 |  |  | 2018-01-19 04:00 | 18923.4595 |  |  |  | 2019-01-19 04:00 | 18205.0144 |  |  | 2017-01-19 08:00 | 9426.7652 | 9363.1385 | 440 | 9366.8179
|  | 2017-01-19 05:00 | 9369.3317 |  |  | 2018-01-19 05:00 | 18927.8071 |  |  |  | 2019-01-19 05:00 | 18202.7936 |  |  | 2017-01-19 09:00 | 9426.7652 | 9362.2028 | 441 | 9365.9823
|  | 2017-01-19 06:00 | 9368.4926 |  |  | 2018-01-19 06:00 | 18932.1538 |  |  |  | 2019-01-19 06:00 | 18200.5769 |  |  | 2017-01-19 10:00 | 9426.7652 | 9361.2672 | 442 | 9365.1477
|  | 2017-01-19 07:00 | 9367.6547 |  |  | 2018-01-19 07:00 | 18936.4996 |  |  |  | 2019-01-19 07:00 | 18198.3644 |  |  | 2017-01-19 11:00 | 9426.7652 | 9360.3315 | 443 | 9364.3143
|  | 2017-01-19 08:00 | 9366.8179 |  |  | 2018-01-19 08:00 | 18940.8446 |  |  |  | 2019-01-19 08:00 | 18196.1561 |  |  | 2017-01-19 12:00 | 9426.7652 | 9359.3958 | 444 | 9363.482
|  | 2017-01-19 09:00 | 9365.9823 |  |  | 2018-01-19 09:00 | 18945.1886 |  |  |  | 2019-01-19 09:00 | 18193.9519 |  |  | 2017-01-19 13:00 | 9426.7652 | 9358.4601 | 445 | 9362.6508
|  | 2017-01-19 10:00 | 9365.1477 |  |  | 2018-01-19 10:00 | 18949.5317 |  |  |  | 2019-01-19 10:00 | 18191.7519 |  |  | 2017-01-19 14:00 | 9426.7652 | 9357.5244 | 446 | 9361.8207
|  | 2017-01-19 11:00 | 9364.3143 |  |  | 2018-01-19 11:00 | 18953.8739 |  |  |  | 2019-01-19 11:00 | 18189.556 |  |  | 2017-01-19 15:00 | 9426.7652 | 9356.5887 | 447 | 9360.9916
|  | 2017-01-19 12:00 | 9363.482 |  |  | 2018-01-19 12:00 | 18958.2152 |  |  |  | 2019-01-19 12:00 | 18187.3643 |  |  | 2017-01-19 16:00 | 9426.7652 | 9355.653 | 448 | 9360.1636
|  | 2017-01-19 13:00 | 9362.6508 |  |  | 2018-01-19 13:00 | 18962.5556 |  |  |  | 2019-01-19 13:00 | 18185.1767 |  |  | 2017-01-19 17:00 | 9426.7652 | 9354.7174 | 449 | 9359.3367
|  | 2017-01-19 14:00 | 9361.8207 |  |  | 2018-01-19 14:00 | 18966.8951 |  |  |  | 2019-01-19 14:00 | 18182.9933 |  |  | 2017-01-19 18:00 | 9426.7652 | 9353.7817 | 450 | 9358.5109
|  | 2017-01-19 15:00 | 9360.9916 |  |  | 2018-01-19 15:00 | 18971.2336 |  |  |  | 2019-01-19 15:00 | 18180.814 |  |  | 2017-01-19 19:00 | 9426.7652 | 9352.846 | 451 | 9357.6861
|  | 2017-01-19 16:00 | 9360.1636 |  |  | 2018-01-19 16:00 | 18975.5713 |  |  |  | 2019-01-19 16:00 | 18178.639 |  |  | 2017-01-19 20:00 | 9426.7652 | 9351.9103 | 452 | 9356.8624
|  | 2017-01-19 17:00 | 9359.3367 |  |  | 2018-01-19 17:00 | 18979.9081 |  |  |  | 2019-01-19 17:00 | 18176.468 |  |  | 2017-01-19 21:00 | 9426.7652 | 9350.9746 | 453 | 9356.0397
|  | 2017-01-19 18:00 | 9358.5109 |  |  | 2018-01-19 18:00 | 18984.244 |  |  |  | 2019-01-19 18:00 | 18174.3013 |  |  | 2017-01-19 22:00 | 9426.7652 | 9350.0389 | 454 | 9355.218
|  | 2017-01-19 19:00 | 9357.6861 |  |  | 2018-01-19 19:00 | 18988.5789 |  |  |  | 2019-01-19 19:00 | 18172.1386 |  |  | 2017-01-19 23:00 | 9426.7652 | 9349.1032 | 455 | 9354.3974
|  | 2017-01-19 20:00 | 9356.8624 |  |  | 2018-01-19 20:00 | 18992.913 |  |  |  | 2019-01-19 20:00 | 18169.9802 |  |  | 2017-01-20 | 9426.7652 | 9348.1676 | 456 | 9353.5778
|  | 2017-01-19 21:00 | 9356.0397 |  |  | 2018-01-19 21:00 | 18997.2461 |  |  |  | 2019-01-19 21:00 | 18167.8259 |  |  | 2017-01-20 01:00 | 9426.7652 | 9347.2319 | 457 | 9352.7592
|  | 2017-01-19 22:00 | 9355.218 |  |  | 2018-01-19 22:00 | 19001.5784 |  |  |  | 2019-01-19 22:00 | 18165.6758 |  |  | 2017-01-20 02:00 | 9426.7652 | 9346.2962 | 458 | 9351.9416
|  | 2017-01-19 23:00 | 9354.3974 |  |  | 2018-01-19 23:00 | 19005.9097 |  |  |  | 2019-01-19 23:00 | 18163.5298 |  |  | 2017-01-20 03:00 | 9426.7652 | 9345.3605 | 459 | 9351.125
|  | 2017-01-20 | 9353.5778 |  |  | 2018-01-20 | 19010.2402 |  |  |  | 2019-01-20 | 18161.388 |  |  | 2017-01-20 04:00 | 9426.7652 | 9344.4248 | 460 | 9350.3094
|  | 2017-01-20 01:00 | 9352.7592 |  |  | 2018-01-20 01:00 | 19014.5697 |  |  |  | 2019-01-20 01:00 | 18159.2503 |  |  | 2017-01-20 05:00 | 9426.7652 | 9343.4891 | 461 | 9349.4948
|  | 2017-01-20 02:00 | 9351.9416 |  |  | 2018-01-20 02:00 | 19018.8983 |  |  |  | 2019-01-20 02:00 | 18157.1168 |  |  | 2017-01-20 06:00 | 9426.7652 | 9342.5534 | 462 | 9348.6812
|  | 2017-01-20 03:00 | 9351.125 |  |  | 2018-01-20 03:00 | 19023.2261 |  |  |  | 2019-01-20 03:00 | 18154.9874 |  |  | 2017-01-20 07:00 | 9426.7652 | 9341.6178 | 463 | 9347.8685
|  | 2017-01-20 04:00 | 9350.3094 |  |  | 2018-01-20 04:00 | 19027.5529 |  |  |  | 2019-01-20 04:00 | 18152.8622 |  |  | 2017-01-20 08:00 | 9426.7652 | 9340.6821 | 464 | 9347.0569
|  | 2017-01-20 05:00 | 9349.4948 |  |  | 2018-01-20 05:00 | 19031.8788 |  |  |  | 2019-01-20 05:00 | 18150.7412 |  |  | 2017-01-20 09:00 | 9426.7652 | 9339.7464 | 465 | 9346.2461
|  | 2017-01-20 06:00 | 9348.6812 |  |  | 2018-01-20 06:00 | 19036.2038 |  |  |  | 2019-01-20 06:00 | 18148.6243 |  |  | 2017-01-20 10:00 | 9426.7652 | 9338.8107 | 466 | 9345.4364
|  | 2017-01-20 07:00 | 9347.8685 |  |  | 2018-01-20 07:00 | 19040.5279 |  |  |  | 2019-01-20 07:00 | 18146.5116 |  |  | 2017-01-20 11:00 | 9426.7652 | 9337.875 | 467 | 9344.6276
|  | 2017-01-20 08:00 | 9347.0569 |  |  | 2018-01-20 08:00 | 19044.8511 |  |  |  | 2019-01-20 08:00 | 18144.4031 |  |  | 2017-01-20 12:00 | 9426.7652 | 9336.9393 | 468 | 9343.8197
|  | 2017-01-20 09:00 | 9346.2461 |  |  | 2018-01-20 09:00 | 19049.1734 |  |  |  | 2019-01-20 09:00 | 18142.2987 |  |  | 2017-01-20 13:00 | 9426.7652 | 9336.0036 | 469 | 9343.0127
|  | 2017-01-20 10:00 | 9345.4364 |  |  | 2018-01-20 10:00 | 19053.4948 |  |  |  | 2019-01-20 10:00 | 18140.1984 |  |  | 2017-01-20 14:00 | 9426.7652 | 9335.068 | 470 | 9342.2067
|  | 2017-01-20 11:00 | 9344.6276 |  |  | 2018-01-20 11:00 | 19057.8153 |  |  |  | 2019-01-20 11:00 | 18138.1023 |  |  | 2017-01-20 15:00 | 9426.7652 | 9334.1323 | 471 | 9341.4017
|  | 2017-01-20 12:00 | 9343.8197 |  |  | 2018-01-20 12:00 | 19062.1349 |  |  |  | 2019-01-20 12:00 | 18136.0104 |  |  | 2017-01-20 16:00 | 9426.7652 | 9333.1966 | 472 | 9340.5975
|  | 2017-01-20 13:00 | 9343.0127 |  |  | 2018-01-20 13:00 | 19066.4535 |  |  |  | 2019-01-20 13:00 | 18133.9226 |  |  | 2017-01-20 17:00 | 9426.7652 | 9332.2609 | 473 | 9339.7943
|  | 2017-01-20 14:00 | 9342.2067 |  |  | 2018-01-20 14:00 | 19070.7713 |  |  |  | 2019-01-20 14:00 | 18131.839 |  |  | 2017-01-20 18:00 | 9426.7652 | 9331.3252 | 474 | 9338.9919
|  | 2017-01-20 15:00 | 9341.4017 |  |  | 2018-01-20 15:00 | 19075.0882 |  |  |  | 2019-01-20 15:00 | 18129.7596 |  |  | 2017-01-20 19:00 | 9426.7652 | 9330.3895 | 475 | 9338.1905
|  | 2017-01-20 16:00 | 9340.5975 |  |  | 2018-01-20 16:00 | 19079.4041 |  |  |  | 2019-01-20 16:00 | 18127.6843 |  |  | 2017-01-20 20:00 | 9426.7652 | 9329.4538 | 476 | 9337.39
|  | 2017-01-20 17:00 | 9339.7943 |  |  | 2018-01-20 17:00 | 19083.7192 |  |  |  | 2019-01-20 17:00 | 18125.6131 |  |  | 2017-01-20 21:00 | 9426.7652 | 9328.5182 | 477 | 9336.5903
|  | 2017-01-20 18:00 | 9338.9919 |  |  | 2018-01-20 18:00 | 19088.0333 |  |  |  | 2019-01-20 18:00 | 18123.5462 |  |  | 2017-01-20 22:00 | 9426.7652 | 9327.5825 | 478 | 9335.7916
|  | 2017-01-20 19:00 | 9338.1905 |  |  | 2018-01-20 19:00 | 19092.3466 |  |  |  | 2019-01-20 19:00 | 18121.4833 |  |  | 2017-01-20 23:00 | 9426.7652 | 9326.6468 | 479 | 9334.9937
|  | 2017-01-20 20:00 | 9337.39 |  |  | 2018-01-20 20:00 | 19096.6589 |  |  |  | 2019-01-20 20:00 | 18119.4247 |  |  | 2017-01-21 | 9426.7652 | 9325.7111 | 480 | 9334.1967
|  | 2017-01-20 21:00 | 9336.5903 |  |  | 2018-01-20 21:00 | 19100.9703 |  |  |  | 2019-01-20 21:00 | 18117.3702 |  |  | 2017-01-21 01:00 | 9426.7652 | 9324.7754 | 481 | 9333.4006
|  | 2017-01-20 22:00 | 9335.7916 |  |  | 2018-01-20 22:00 | 19105.2809 |  |  |  | 2019-01-20 22:00 | 18115.3198 |  |  | 2017-01-21 02:00 | 9426.7652 | 9323.8397 | 482 | 9332.6053
|  | 2017-01-20 23:00 | 9334.9937 |  |  | 2018-01-20 23:00 | 19109.5905 |  |  |  | 2019-01-20 23:00 | 18113.2736 |  |  | 2017-01-21 03:00 | 9426.7652 | 9322.904 | 483 | 9331.8109
|  | 2017-01-21 | 9334.1967 |  |  | 2018-01-21 | 19113.8992 |  |  |  | 2019-01-21 | 18111.2316 |  |  | 2017-01-21 04:00 | 9426.7652 | 9321.9684 | 484 | 9331.0173
|  | 2017-01-21 01:00 | 9333.4006 |  |  | 2018-01-21 01:00 | 19118.207 |  |  |  | 2019-01-21 01:00 | 18109.1937 |  |  | 2017-01-21 05:00 | 9426.7652 | 9321.0327 | 480 | 9329.9147
|  | 2017-01-21 02:00 | 9332.6053 |  |  | 2018-01-21 02:00 | 19122.5134 |  |  |  | 2019-01-21 02:00 | 18107.1592 |  |  | 2017-01-21 06:00 | 9426.7652 | 9320.097 | 480 | 9329.0594
|  | 2017-01-21 03:00 | 9331.8109 |  |  | 2018-01-21 03:00 | 19126.8184 |  |  |  | 2019-01-21 03:00 | 18105.128 |  |  | 2017-01-21 07:00 | 9426.7652 | 9319.1613 | 480 | 9328.2045
|  | 2017-01-21 04:00 | 9331.0173 |  |  | 2018-01-21 04:00 | 19131.1219 |  |  |  | 2019-01-21 04:00 | 18103.1001 |  |  | 2017-01-21 08:00 | 9426.7652 | 9318.2256 | 480 | 9327.3499
|  | 2017-01-21 05:00 | 9329.9147 |  |  | 2018-01-21 05:00 | 19135.424 |  |  |  | 2019-01-21 05:00 | 18101.0755 |  |  | 2017-01-21 09:00 | 9426.7652 | 9317.2899 | 480 | 9326.4957
|  | 2017-01-21 06:00 | 9329.0594 |  |  | 2018-01-21 06:00 | 19139.7247 |  |  |  | 2019-01-21 06:00 | 18099.0543 |  |  | 2017-01-21 10:00 | 9426.7652 | 9316.3542 | 480 | 9325.6418
|  | 2017-01-21 07:00 | 9328.2045 |  |  | 2018-01-21 07:00 | 19144.024 |  |  |  | 2019-01-21 07:00 | 18097.0363 |  |  | 2017-01-21 11:00 | 9426.7652 | 9315.4186 | 480 | 9324.7883
|  | 2017-01-21 08:00 | 9327.3499 |  |  | 2018-01-21 08:00 | 19148.3218 |  |  |  | 2019-01-21 08:00 | 18095.0217 |  |  | 2017-01-21 12:00 | 9426.7652 | 9314.4829 | 480 | 9323.9352
|  | 2017-01-21 09:00 | 9326.4957 |  |  | 2018-01-21 09:00 | 19152.6182 |  |  |  | 2019-01-21 09:00 | 18093.0105 |  |  | 2017-01-21 13:00 | 9426.7652 | 9313.5472 | 480 | 9323.0824
|  | 2017-01-21 10:00 | 9325.6418 |  |  | 2018-01-21 10:00 | 19156.9132 |  |  |  | 2019-01-21 10:00 | 18091.0025 |  |  | 2017-01-21 14:00 | 9426.7652 | 9312.6115 | 480 | 9322.23
|  | 2017-01-21 11:00 | 9324.7883 |  |  | 2018-01-21 11:00 | 19161.2067 |  |  |  | 2019-01-21 11:00 | 18088.9979 |  |  | 2017-01-21 15:00 | 9426.7652 | 9311.6758 | 480 | 9321.378
|  | 2017-01-21 12:00 | 9323.9352 |  |  | 2018-01-21 12:00 | 19165.4989 |  |  |  | 2019-01-21 12:00 | 18086.9966 |  |  | 2017-01-21 16:00 | 9426.7652 | 9310.7401 | 480 | 9320.5263
|  | 2017-01-21 13:00 | 9323.0824 |  |  | 2018-01-21 13:00 | 19169.7896 |  |  |  | 2019-01-21 13:00 | 18084.9987 |  |  | 2017-01-21 17:00 | 9426.7652 | 9309.8044 | 480 | 9319.675
|  | 2017-01-21 14:00 | 9322.23 |  |  | 2018-01-21 14:00 | 19174.0788 |  |  |  | 2019-01-21 14:00 | 18083.004 |  |  | 2017-01-21 18:00 | 9426.7652 | 9308.8688 | 480 | 9318.824
|  | 2017-01-21 15:00 | 9321.378 |  |  | 2018-01-21 15:00 | 19178.3667 |  |  |  | 2019-01-21 15:00 | 18081.0127 |  |  | 2017-01-21 19:00 | 9426.7652 | 9307.9331 | 480 | 9317.9734
|  | 2017-01-21 16:00 | 9320.5263 |  |  | 2018-01-21 16:00 | 19182.6531 |  |  |  | 2019-01-21 16:00 | 18079.0247 |  |  | 2017-01-21 20:00 | 9426.7652 | 9306.9974 | 480 | 9317.1232
|  | 2017-01-21 17:00 | 9319.675 |  |  | 2018-01-21 17:00 | 19186.9381 |  |  |  | 2019-01-21 17:00 | 18077.0401 |  |  | 2017-01-21 21:00 | 9426.7652 | 9306.0617 | 480 | 9316.2733
|  | 2017-01-21 18:00 | 9318.824 |  |  | 2018-01-21 18:00 | 19191.2217 |  |  |  | 2019-01-21 18:00 | 18075.0587 |  |  | 2017-01-21 22:00 | 9426.7652 | 9305.126 | 480 | 9315.4238
|  | 2017-01-21 19:00 | 9317.9734 |  |  | 2018-01-21 19:00 | 19195.5038 |  |  |  | 2019-01-21 19:00 | 18073.0807 |  |  | 2017-01-21 23:00 | 9426.7652 | 9304.1903 | 480 | 9314.5746
|  | 2017-01-21 20:00 | 9317.1232 |  |  | 2018-01-21 20:00 | 19199.7845 |  |  |  | 2019-01-21 20:00 | 18071.106 |  |  | 2017-01-22 | 9426.7652 | 9303.2546 | 480 | 9313.7258
|  | 2017-01-21 21:00 | 9316.2733 |  |  | 2018-01-21 21:00 | 19204.0638 |  |  |  | 2019-01-21 21:00 | 18069.1347 |  |  | 2017-01-22 01:00 | 9426.7652 | 9302.319 | 480 | 9312.8774
|  | 2017-01-21 22:00 | 9315.4238 |  |  | 2018-01-21 22:00 | 19208.3417 |  |  |  | 2019-01-21 22:00 | 18067.1666 |  |  | 2017-01-22 02:00 | 9426.7652 | 9301.3833 | 480 | 9312.0294
|  | 2017-01-21 23:00 | 9314.5746 |  |  | 2018-01-21 23:00 | 19212.6181 |  |  |  | 2019-01-21 23:00 | 18065.2019 |  |  | 2017-01-22 03:00 | 9426.7652 | 9300.4476 | 480 | 9311.1817
|  | 2017-01-22 | 9313.7258 |  |  | 2018-01-22 | 19216.8931 |  |  |  | 2019-01-22 | 18063.2405 |  |  | 2017-01-22 04:00 | 9426.7652 | 9299.5119 | 480 | 9310.3343
|  | 2017-01-22 01:00 | 9312.8774 |  |  | 2018-01-22 01:00 | 19221.1667 |  |  |  | 2019-01-22 01:00 | 18061.2825 |  |  | 2017-01-22 05:00 | 9426.7652 | 9298.5762 | 480 | 9309.4873
|  | 2017-01-22 02:00 | 9312.0294 |  |  | 2018-01-22 02:00 | 19225.4388 |  |  |  | 2019-01-22 02:00 | 18059.3278 |  |  | 2017-01-22 06:00 | 9426.7652 | 9297.6405 | 480 | 9308.6407
|  | 2017-01-22 03:00 | 9311.1817 |  |  | 2018-01-22 03:00 | 19229.7096 |  |  |  | 2019-01-22 03:00 | 18057.3764 |  |  | 2017-01-22 07:00 | 9426.7652 | 9296.7049 | 480 | 9307.7945
|  | 2017-01-22 04:00 | 9310.3343 |  |  | 2018-01-22 04:00 | 19233.9789 |  |  |  | 2019-01-22 04:00 | 18055.4283 |  |  | 2017-01-22 08:00 | 9426.7652 | 9295.7692 | 480 | 9306.9486
|  | 2017-01-22 05:00 | 9309.4873 |  |  | 2018-01-22 05:00 | 19238.2467 |  |  |  | 2019-01-22 05:00 | 18053.4835 |  |  | 2017-01-22 09:00 | 9426.7652 | 9294.8335 | 480 | 9306.1031
|  | 2017-01-22 06:00 | 9308.6407 |  |  | 2018-01-22 06:00 | 19242.5132 |  |  |  | 2019-01-22 06:00 | 18051.5421 |  |  | 2017-01-22 10:00 | 9426.7652 | 9293.8978 | 480 | 9305.2579
|  | 2017-01-22 07:00 | 9307.7945 |  |  | 2018-01-22 07:00 | 19246.7782 |  |  |  | 2019-01-22 07:00 | 18049.604 |  |  | 2017-01-22 11:00 | 9426.7652 | 9292.9621 | 480 | 9304.4131
|  | 2017-01-22 08:00 | 9306.9486 |  |  | 2018-01-22 08:00 | 19251.0418 |  |  |  | 2019-01-22 08:00 | 18047.6692 |  |  | 2017-01-22 12:00 | 9426.7652 | 9292.0264 | 480 | 9303.5686
|  | 2017-01-22 09:00 | 9306.1031 |  |  | 2018-01-22 09:00 | 19255.304 |  |  |  | 2019-01-22 09:00 | 18045.7378 |  |  | 2017-01-22 13:00 | 9426.7652 | 9291.0907 | 480 | 9302.7246
|  | 2017-01-22 10:00 | 9305.2579 |  |  | 2018-01-22 10:00 | 19259.5647 |  |  |  | 2019-01-22 10:00 | 18043.8096 |  |  | 2017-01-22 14:00 | 9426.7652 | 9290.1551 | 480 | 9301.8808
|  | 2017-01-22 11:00 | 9304.4131 |  |  | 2018-01-22 11:00 | 19263.824 |  |  |  | 2019-01-22 11:00 | 18041.8848 |  |  | 2017-01-22 15:00 | 9426.7652 | 9289.2194 | 480 | 9301.0375
|  | 2017-01-22 12:00 | 9303.5686 |  |  | 2018-01-22 12:00 | 19268.0819 |  |  |  | 2019-01-22 12:00 | 18039.9634 |  |  | 2017-01-22 16:00 | 9426.7652 | 9288.2837 | 480 | 9300.1945
|  | 2017-01-22 13:00 | 9302.7246 |  |  | 2018-01-22 13:00 | 19272.3384 |  |  |  | 2019-01-22 13:00 | 18038.0452 |  |  | 2017-01-22 17:00 | 9426.7652 | 9287.348 | 480 | 9299.3519
|  | 2017-01-22 14:00 | 9301.8808 |  |  | 2018-01-22 14:00 | 19276.5934 |  |  |  | 2019-01-22 14:00 | 18036.1304 |  |  | 2017-01-22 18:00 | 9426.7652 | 9286.4123 | 480 | 9298.5096
|  | 2017-01-22 15:00 | 9301.0375 |  |  | 2018-01-22 15:00 | 19280.8471 |  |  |  | 2019-01-22 15:00 | 18034.2189 |  |  | 2017-01-22 19:00 | 9426.7652 | 9285.4766 | 480 | 9297.6677
|  | 2017-01-22 16:00 | 9300.1945 |  |  | 2018-01-22 16:00 | 19285.0992 |  |  |  | 2019-01-22 16:00 | 18032.3107 |  |  | 2017-01-22 20:00 | 9426.7652 | 9284.5409 | 480 | 9296.8261
|  | 2017-01-22 17:00 | 9299.3519 |  |  | 2018-01-22 17:00 | 19289.35 |  |  |  | 2019-01-22 17:00 | 18030.4059 |  |  | 2017-01-22 21:00 | 9426.7652 | 9283.6053 | 480 | 9295.9849
|  | 2017-01-22 18:00 | 9298.5096 |  |  | 2018-01-22 18:00 | 19293.5993 |  |  |  | 2019-01-22 18:00 | 18028.5044 |  |  | 2017-01-22 22:00 | 9426.7652 | 9282.6696 | 480 | 9295.1441
|  | 2017-01-22 19:00 | 9297.6677 |  |  | 2018-01-22 19:00 | 19297.8472 |  |  |  | 2019-01-22 19:00 | 18026.6062 |  |  | 2017-01-22 23:00 | 9426.7652 | 9281.7339 | 480 | 9294.3037
|  | 2017-01-22 20:00 | 9296.8261 |  |  | 2018-01-22 20:00 | 19302.0937 |  |  |  | 2019-01-22 20:00 | 18024.7113 |  |  | 2017-01-23 | 9426.7652 | 9280.7982 | 480 | 9293.4636
|  | 2017-01-22 21:00 | 9295.9849 |  |  | 2018-01-22 21:00 | 19306.3388 |  |  |  | 2019-01-22 21:00 | 18022.8198 |  |  | 2017-01-23 01:00 | 9426.7652 | 9279.8625 | 480 | 9292.6238
|  | 2017-01-22 22:00 | 9295.1441 |  |  | 2018-01-22 22:00 | 19310.5824 |  |  |  | 2019-01-22 22:00 | 18020.9316 |  |  | 2017-01-23 02:00 | 9426.7652 | 9278.9268 | 480 | 9291.7845
|  | 2017-01-22 23:00 | 9294.3037 |  |  | 2018-01-22 23:00 | 19314.8246 |  |  |  | 2019-01-22 23:00 | 18019.0467 |  |  | 2017-01-23 03:00 | 9426.7652 | 9277.9911 | 480 | 9290.9454
|  | 2017-01-23 | 9293.4636 |  |  | 2018-01-23 | 19319.0654 |  |  |  | 2019-01-23 | 18017.1651 |  |  | 2017-01-23 04:00 | 9426.7652 | 9277.0555 | 480 | 9290.1068
|  | 2017-01-23 01:00 | 9292.6238 |  |  | 2018-01-23 01:00 | 19323.3047 |  |  |  | 2019-01-23 01:00 | 18015.2869 |  |  | 2017-01-23 05:00 | 9426.7652 | 9276.1198 | 480 | 9289.2685
|  | 2017-01-23 02:00 | 9291.7845 |  |  | 2018-01-23 02:00 | 19327.5426 |  |  |  | 2019-01-23 02:00 | 18013.4119 |  |  | 2017-01-23 06:00 | 9426.7652 | 9275.1841 | 480 | 9288.4306
|  | 2017-01-23 03:00 | 9290.9454 |  |  | 2018-01-23 03:00 | 19331.7791 |  |  |  | 2019-01-23 03:00 | 18011.5404 |  |  | 2017-01-23 07:00 | 9426.7652 | 9274.2484 | 480 | 9287.593
|  | 2017-01-23 04:00 | 9290.1068 |  |  | 2018-01-23 04:00 | 19336.0142 |  |  |  | 2019-01-23 04:00 | 18009.6721 |  |  | 2017-01-23 08:00 | 9426.7652 | 9273.3127 | 480 | 9286.7558
|  | 2017-01-23 05:00 | 9289.2685 |  |  | 2018-01-23 05:00 | 19340.2478 |  |  |  | 2019-01-23 05:00 | 18007.8072 |  |  | 2017-01-23 09:00 | 9426.7652 | 9272.377 | 480 | 9285.919
|  | 2017-01-23 06:00 | 9288.4306 |  |  | 2018-01-23 06:00 | 19344.4801 |  |  |  | 2019-01-23 06:00 | 18005.9455 |  |  | 2017-01-23 10:00 | 9426.7652 | 9271.4413 | 480 | 9285.0825
|  | 2017-01-23 07:00 | 9287.593 |  |  | 2018-01-23 07:00 | 19348.7108 |  |  |  | 2019-01-23 07:00 | 18004.0873 |  |  | 2017-01-23 11:00 | 9426.7652 | 9270.5057 | 480 | 9284.2464
|  | 2017-01-23 08:00 | 9286.7558 |  |  | 2018-01-23 08:00 | 19352.9402 |  |  |  | 2019-01-23 08:00 | 18002.2323 |  |  | 2017-01-23 12:00 | 9426.7652 | 9269.57 | 480 | 9283.4106
|  | 2017-01-23 09:00 | 9285.919 |  |  | 2018-01-23 09:00 | 19357.1681 |  |  |  | 2019-01-23 09:00 | 18000.3807 |  |  | 2017-01-23 13:00 | 9426.7652 | 9268.6343 | 480 | 9282.5752
|  | 2017-01-23 10:00 | 9285.0825 |  |  | 2018-01-23 10:00 | 19361.3946 |  |  |  | 2019-01-23 10:00 | 17998.5324 |  |  | 2017-01-23 14:00 | 9426.7652 | 9267.6986 | 480 | 9281.7402
|  | 2017-01-23 11:00 | 9284.2464 |  |  | 2018-01-23 11:00 | 19365.6197 |  |  |  | 2019-01-23 11:00 | 17996.6874 |  |  | 2017-01-23 15:00 | 9426.7652 | 9266.7629 | 480 | 9280.9055
|  | 2017-01-23 12:00 | 9283.4106 |  |  | 2018-01-23 12:00 | 19369.8434 |  |  |  | 2019-01-23 12:00 | 17994.8457 |  |  | 2017-01-23 16:00 | 9426.7652 | 9265.8272 | 480 | 9280.0712
|  | 2017-01-23 13:00 | 9282.5752 |  |  | 2018-01-23 13:00 | 19374.0656 |  |  |  | 2019-01-23 13:00 | 17993.0074 |  |  | 2017-01-23 17:00 | 9426.7652 | 9264.8915 | 480 | 9279.2373
|  | 2017-01-23 14:00 | 9281.7402 |  |  | 2018-01-23 14:00 | 19378.2864 |  |  |  | 2019-01-23 14:00 | 17991.1724 |  |  | 2017-01-23 18:00 | 9426.7652 | 9263.9559 | 480 | 9278.4037
|  | 2017-01-23 15:00 | 9280.9055 |  |  | 2018-01-23 15:00 | 19382.5058 |  |  |  | 2019-01-23 15:00 | 17989.3407 |  |  | 2017-01-23 19:00 | 9426.7652 | 9263.0202 | 480 | 9277.5705
|  | 2017-01-23 16:00 | 9280.0712 |  |  | 2018-01-23 16:00 | 19386.7237 |  |  |  | 2019-01-23 16:00 | 17987.5124 |  |  | 2017-01-23 20:00 | 9426.7652 | 9262.0845 | 480 | 9276.7376
|  | 2017-01-23 17:00 | 9279.2373 |  |  | 2018-01-23 17:00 | 19390.9403 |  |  |  | 2019-01-23 17:00 | 17985.6873 |  |  | 2017-01-23 21:00 | 9426.7652 | 9261.1488 | 480 | 9275.9051
|  | 2017-01-23 18:00 | 9278.4037 |  |  | 2018-01-23 18:00 | 19395.1554 |  |  |  | 2019-01-23 18:00 | 17983.8656 |  |  | 2017-01-23 22:00 | 9426.7652 | 9260.2131 | 480 | 9275.073
|  | 2017-01-23 19:00 | 9277.5705 |  |  | 2018-01-23 19:00 | 19399.369 |  |  |  | 2019-01-23 19:00 | 17982.0473 |  |  | 2017-01-23 23:00 | 9426.7652 | 9259.2774 | 480 | 9274.2412
|  | 2017-01-23 20:00 | 9276.7376 |  |  | 2018-01-23 20:00 | 19403.5813 |  |  |  | 2019-01-23 20:00 | 17980.2322 |  |  | 2017-01-24 | 9426.7652 | 9258.3417 | 480 | 9273.4098
|  | 2017-01-23 21:00 | 9275.9051 |  |  | 2018-01-23 21:00 | 19407.7921 |  |  |  | 2019-01-23 21:00 | 17978.4205 |  |  | 2017-01-24 01:00 | 9426.7652 | 9257.4061 | 480 | 9272.5788
|  | 2017-01-23 22:00 | 9275.073 |  |  | 2018-01-23 22:00 | 19412.0015 |  |  |  | 2019-01-23 22:00 | 17976.6121 |  |  | 2017-01-24 02:00 | 9426.7652 | 9256.4704 | 480 | 9271.7481
|  | 2017-01-23 23:00 | 9274.2412 |  |  | 2018-01-23 23:00 | 19416.2095 |  |  |  | 2019-01-23 23:00 | 17974.807 |  |  | 2017-01-24 03:00 | 9426.7652 | 9255.5347 | 480 | 9270.9178
|  | 2017-01-24 | 9273.4098 |  |  | 2018-01-24 | 19420.416 |  |  |  | 2019-01-24 | 17973.0053 |  |  | 2017-01-24 04:00 | 9426.7652 | 9254.599 | 480 | 9270.0878
|  | 2017-01-24 01:00 | 9272.5788 |  |  | 2018-01-24 01:00 | 19424.6211 |  |  |  | 2019-01-24 01:00 | 17971.2068 |  |  | 2017-01-24 05:00 | 9426.7652 | 9253.6633 | 480 | 9269.2582
|  | 2017-01-24 02:00 | 9271.7481 |  |  | 2018-01-24 02:00 | 19428.8248 |  |  |  | 2019-01-24 02:00 | 17969.4117 |  |  | 2017-01-24 06:00 | 9426.7652 | 9252.7276 | 480 | 9268.429
|  | 2017-01-24 03:00 | 9270.9178 |  |  | 2018-01-24 03:00 | 19433.0271 |  |  |  | 2019-01-24 03:00 | 17967.62 |  |  | 2017-01-24 07:00 | 9426.7652 | 9251.7919 | 480 | 9267.6001
|  | 2017-01-24 04:00 | 9270.0878 |  |  | 2018-01-24 04:00 | 19437.2279 |  |  |  | 2019-01-24 04:00 | 17965.8315 |  |  | 2017-01-24 08:00 | 9426.7652 | 9250.8563 | 480 | 9266.7716
|  | 2017-01-24 05:00 | 9269.2582 |  |  | 2018-01-24 05:00 | 19441.4273 |  |  |  | 2019-01-24 05:00 | 17964.0464 |  |  | 2017-01-24 09:00 | 9426.7652 | 9249.9206 | 480 | 9265.9435
|  | 2017-01-24 06:00 | 9268.429 |  |  | 2018-01-24 06:00 | 19445.6253 |  |  |  | 2019-01-24 06:00 | 17962.2646 |  |  | 2017-01-24 10:00 | 9426.7652 | 9248.9849 | 480 | 9265.1157
|  | 2017-01-24 07:00 | 9267.6001 |  |  | 2018-01-24 07:00 | 19449.8218 |  |  |  | 2019-01-24 07:00 | 17960.4861 |  |  | 2017-01-24 11:00 | 9426.7652 | 9248.0492 | 480 | 9264.2882
|  | 2017-01-24 08:00 | 9266.7716 |  |  | 2018-01-24 08:00 | 19454.017 |  |  |  | 2019-01-24 08:00 | 17958.711 |  |  | 2017-01-24 12:00 | 9426.7652 | 9247.1135 | 480 | 9263.4612
|  | 2017-01-24 09:00 | 9265.9435 |  |  | 2018-01-24 09:00 | 19458.2107 |  |  |  | 2019-01-24 09:00 | 17956.9392 |  |  | 2017-01-24 13:00 | 9426.7652 | 9246.1778 | 480 | 9262.6345
|  | 2017-01-24 10:00 | 9265.1157 |  |  | 2018-01-24 10:00 | 19462.4029 |  |  |  | 2019-01-24 10:00 | 17955.1707 |  |  | 2017-01-24 14:00 | 9426.7652 | 9245.2421 | 480 | 9261.8081
|  | 2017-01-24 11:00 | 9264.2882 |  |  | 2018-01-24 11:00 | 19466.5938 |  |  |  | 2019-01-24 11:00 | 17953.4055 |  |  | 2017-01-24 15:00 | 9426.7652 | 9244.3065 | 480 | 9260.9822
|  | 2017-01-24 12:00 | 9263.4612 |  |  | 2018-01-24 12:00 | 19470.7832 |  |  |  | 2019-01-24 12:00 | 17951.6437 |  |  | 2017-01-24 16:00 | 9426.7652 | 9243.3708 | 480 | 9260.1565
|  | 2017-01-24 13:00 | 9262.6345 |  |  | 2018-01-24 13:00 | 19474.9712 |  |  |  | 2019-01-24 13:00 | 17949.8852 |  |  | 2017-01-24 17:00 | 9426.7652 | 9242.4351 | 480 | 9259.3313
|  | 2017-01-24 14:00 | 9261.8081 |  |  | 2018-01-24 14:00 | 19479.1578 |  |  |  | 2019-01-24 14:00 | 17948.13 |  |  | 2017-01-24 18:00 | 9426.7652 | 9241.4994 | 480 | 9258.5064
|  | 2017-01-24 15:00 | 9260.9822 |  |  | 2018-01-24 15:00 | 19483.3429 |  |  |  | 2019-01-24 15:00 | 17946.3781 |  |  | 2017-01-24 19:00 | 9426.7652 | 9240.5637 | 480 | 9257.6819
|  | 2017-01-24 16:00 | 9260.1565 |  |  | 2018-01-24 16:00 | 19487.5266 |  |  |  | 2019-01-24 16:00 | 17944.6296 |  |  | 2017-01-24 20:00 | 9426.7652 | 9239.628 | 480 | 9256.8577
|  | 2017-01-24 17:00 | 9259.3313 |  |  | 2018-01-24 17:00 | 19491.7089 |  |  |  | 2019-01-24 17:00 | 17942.8844 |  |  | 2017-01-24 21:00 | 9426.7652 | 9238.6923 | 480 | 9256.0339
|  | 2017-01-24 18:00 | 9258.5064 |  |  | 2018-01-24 18:00 | 19495.8898 |  |  |  | 2019-01-24 18:00 | 17941.1425 |  |  | 2017-01-24 22:00 | 9426.7652 | 9237.7567 | 480 | 9255.2105
|  | 2017-01-24 19:00 | 9257.6819 |  |  | 2018-01-24 19:00 | 19500.0692 |  |  |  | 2019-01-24 19:00 | 17939.4039 |  |  | 2017-01-24 23:00 | 9426.7652 | 9236.821 | 480 | 9254.3874
|  | 2017-01-24 20:00 | 9256.8577 |  |  | 2018-01-24 20:00 | 19504.2472 |  |  |  | 2019-01-24 20:00 | 17937.6687 |  |  | 2017-01-25 | 9426.7652 | 9235.8853 | 480 | 9253.5647
|  | 2017-01-24 21:00 | 9256.0339 |  |  | 2018-01-24 21:00 | 19508.4238 |  |  |  | 2019-01-24 21:00 | 17935.9368 |  |  | 2017-01-25 01:00 | 9426.7652 | 9234.9496 | 480 | 9252.7423
|  | 2017-01-24 22:00 | 9255.2105 |  |  | 2018-01-24 22:00 | 19512.599 |  |  |  | 2019-01-24 22:00 | 17934.2082 |  |  | 2017-01-25 02:00 | 9426.7652 | 9234.0139 | 480 | 9251.9203
|  | 2017-01-24 23:00 | 9254.3874 |  |  | 2018-01-24 23:00 | 19516.7727 |  |  |  | 2019-01-24 23:00 | 17932.483 |  |  | 2017-01-25 03:00 | 9426.7652 | 9233.0782 | 480 | 9251.0987
|  | 2017-01-25 | 9253.5647 |  |  | 2018-01-25 | 19520.945 |  |  |  | 2019-01-25 | 17930.761 |  |  | 2017-01-25 04:00 | 9426.7652 | 9232.1425 | 480 | 9250.2774
|  | 2017-01-25 01:00 | 9252.7423 |  |  | 2018-01-25 01:00 | 19525.1159 |  |  |  | 2019-01-25 01:00 | 17929.0424 |  |  | 2017-01-25 05:00 | 9426.7652 | 9231.2069 | 480 | 9249.4565
|  | 2017-01-25 02:00 | 9251.9203 |  |  | 2018-01-25 02:00 | 19529.2854 |  |  |  | 2019-01-25 02:00 | 17927.3272 |  |  | 2017-01-25 06:00 | 9426.7652 | 9230.2712 | 480 | 9248.636
|  | 2017-01-25 03:00 | 9251.0987 |  |  | 2018-01-25 03:00 | 19533.4534 |  |  |  | 2019-01-25 03:00 | 17925.6152 |  |  | 2017-01-25 07:00 | 9426.7652 | 9229.3355 | 480 | 9247.8158
|  | 2017-01-25 04:00 | 9250.2774 |  |  | 2018-01-25 04:00 | 19537.62 |  |  |  | 2019-01-25 04:00 | 17923.9066 |  |  | 2017-01-25 08:00 | 9426.7652 | 9228.3998 | 480 | 9246.996
|  | 2017-01-25 05:00 | 9249.4565 |  |  | 2018-01-25 05:00 | 19541.7852 |  |  |  | 2019-01-25 05:00 | 17922.2013 |  |  | 2017-01-25 09:00 | 9426.7652 | 9227.4641 | 480 | 9246.1765
|  | 2017-01-25 06:00 | 9248.636 |  |  | 2018-01-25 06:00 | 19545.9489 |  |  |  | 2019-01-25 06:00 | 17920.4993 |  |  | 2017-01-25 10:00 | 9426.7652 | 9226.5284 | 480 | 9245.3574
|  | 2017-01-25 07:00 | 9247.8158 |  |  | 2018-01-25 07:00 | 19550.1112 |  |  |  | 2019-01-25 07:00 | 17918.8006 |  |  | 2017-01-25 11:00 | 9426.7652 | 9225.5927 | 480 | 9244.5387
|  | 2017-01-25 08:00 | 9246.996 |  |  | 2018-01-25 08:00 | 19554.2721 |  |  |  | 2019-01-25 08:00 | 17917.1053 |  |  | 2017-01-25 12:00 | 9426.7652 | 9224.6571 | 480 | 9243.7203
|  | 2017-01-25 09:00 | 9246.1765 |  |  | 2018-01-25 09:00 | 19558.4316 |  |  |  | 2019-01-25 09:00 | 17915.4133 |  |  | 2017-01-25 13:00 | 9426.7652 | 9223.7214 | 480 | 9242.9023
|  | 2017-01-25 10:00 | 9245.3574 |  |  | 2018-01-25 10:00 | 19562.5896 |  |  |  | 2019-01-25 10:00 | 17913.7247 |  |  | 2017-01-25 14:00 | 9426.7652 | 9222.7857 | 480 | 9242.0846
|  | 2017-01-25 11:00 | 9244.5387 |  |  | 2018-01-25 11:00 | 19566.7462 |  |  |  | 2019-01-25 11:00 | 17912.0393 |  |  | 2017-01-25 15:00 | 9426.7652 | 9221.85 | 480 | 9241.2673
|  | 2017-01-25 12:00 | 9243.7203 |  |  | 2018-01-25 12:00 | 19570.9014 |  |  |  | 2019-01-25 12:00 | 17910.3573 |  |  | 2017-01-25 16:00 | 9426.7652 | 9220.9143 | 480 | 9240.4504
|  | 2017-01-25 13:00 | 9242.9023 |  |  | 2018-01-25 13:00 | 19575.0552 |  |  |  | 2019-01-25 13:00 | 17908.6786 |  |  | 2017-01-25 17:00 | 9426.7652 | 9219.9786 | 480 | 9239.6339
|  | 2017-01-25 14:00 | 9242.0846 |  |  | 2018-01-25 14:00 | 19579.2075 |  |  |  | 2019-01-25 14:00 | 17907.0032 |  |  | 2017-01-25 18:00 | 9426.7652 | 9219.0429 | 480 | 9238.8176
|  | 2017-01-25 15:00 | 9241.2673 |  |  | 2018-01-25 15:00 | 19583.3584 |  |  |  | 2019-01-25 15:00 | 17905.3312 |  |  | 2017-01-25 19:00 | 9426.7652 | 9218.1073 | 480 | 9238.0018
|  | 2017-01-25 16:00 | 9240.4504 |  |  | 2018-01-25 16:00 | 19587.5079 |  |  |  | 2019-01-25 16:00 | 17903.6625 |  |  | 2017-01-25 20:00 | 9426.7652 | 9217.1716 | 480 | 9237.1863
|  | 2017-01-25 17:00 | 9239.6339 |  |  | 2018-01-25 17:00 | 19591.656 |  |  |  | 2019-01-25 17:00 | 17901.9971 |  |  | 2017-01-25 21:00 | 9426.7652 | 9216.2359 | 480 | 9236.3712
|  | 2017-01-25 18:00 | 9238.8176 |  |  | 2018-01-25 18:00 | 19595.8026 |  |  |  | 2019-01-25 18:00 | 17900.335 |  |  | 2017-01-25 22:00 | 9426.7652 | 9215.3002 | 480 | 9235.5565
|  | 2017-01-25 19:00 | 9238.0018 |  |  | 2018-01-25 19:00 | 19599.9478 |  |  |  | 2019-01-25 19:00 | 17898.6763 |  |  | 2017-01-25 23:00 | 9426.7652 | 9214.3645 | 480 | 9234.7421
|  | 2017-01-25 20:00 | 9237.1863 |  |  | 2018-01-25 20:00 | 19604.0916 |  |  |  | 2019-01-25 20:00 | 17897.0208 |  |  | 2017-01-26 | 9426.7652 | 9213.4288 | 480 | 9233.928
|  | 2017-01-25 21:00 | 9236.3712 |  |  | 2018-01-25 21:00 | 19608.2339 |  |  |  | 2019-01-25 21:00 | 17895.3687 |  |  | 2017-01-26 01:00 | 9426.7652 | 9212.4931 | 480 | 9233.1144
|  | 2017-01-25 22:00 | 9235.5565 |  |  | 2018-01-25 22:00 | 19612.3749 |  |  |  | 2019-01-25 22:00 | 17893.72 |  |  | 2017-01-26 02:00 | 9426.7652 | 9211.5575 | 480 | 9232.3011
|  | 2017-01-25 23:00 | 9234.7421 |  |  | 2018-01-25 23:00 | 19616.5144 |  |  |  | 2019-01-25 23:00 | 17892.0745 |  |  | 2017-01-26 03:00 | 9426.7652 | 9210.6218 | 480 | 9231.4881
|  | 2017-01-26 | 9233.928 |  |  | 2018-01-26 | 19620.6524 |  |  |  | 2019-01-26 | 17890.4324 |  |  | 2017-01-26 04:00 | 9426.7652 | 9209.6861 | 480 | 9230.6756
|  | 2017-01-26 01:00 | 9233.1144 |  |  | 2018-01-26 01:00 | 19624.7891 |  |  |  | 2019-01-26 01:00 | 17888.7936 |  |  | 2017-01-26 05:00 | 9426.7652 | 9208.7504 | 480 | 9229.8633
|  | 2017-01-26 02:00 | 9232.3011 |  |  | 2018-01-26 02:00 | 19628.9243 |  |  |  | 2019-01-26 02:00 | 17887.1582 |  |  | 2017-01-26 06:00 | 9426.7652 | 9207.8147 | 480 | 9229.0515
|  | 2017-01-26 03:00 | 9231.4881 |  |  | 2018-01-26 03:00 | 19633.0581 |  |  |  | 2019-01-26 03:00 | 17885.526 |  |  | 2017-01-26 07:00 | 9426.7652 | 9206.879 | 480 | 9228.24
|  | 2017-01-26 04:00 | 9230.6756 |  |  | 2018-01-26 04:00 | 19637.1904 |  |  |  | 2019-01-26 04:00 | 17883.8972 |  |  | 2017-01-26 08:00 | 9426.7652 | 9205.9433 | 480 | 9227.4289
|  | 2017-01-26 05:00 | 9229.8633 |  |  | 2018-01-26 05:00 | 19641.3214 |  |  |  | 2019-01-26 05:00 | 17882.2717 |  |  | 2017-01-26 09:00 | 9426.7652 | 9205.0077 | 480 | 9226.6181
|  | 2017-01-26 06:00 | 9229.0515 |  |  | 2018-01-26 06:00 | 19645.4509 |  |  |  | 2019-01-26 06:00 | 17880.6496 |  |  | 2017-01-26 10:00 | 9426.7652 | 9204.072 | 480 | 9225.8077
|  | 2017-01-26 07:00 | 9228.24 |  |  | 2018-01-26 07:00 | 19649.579 |  |  |  | 2019-01-26 07:00 | 17879.0308 |  |  | 2017-01-26 11:00 | 9426.7652 | 9203.1363 | 480 | 9224.9976
|  | 2017-01-26 08:00 | 9227.4289 |  |  | 2018-01-26 08:00 | 19653.7056 |  |  |  | 2019-01-26 08:00 | 17877.4153 |  |  | 2017-01-26 12:00 | 9426.7652 | 9202.2006 | 480 | 9224.1879
|  | 2017-01-26 09:00 | 9226.6181 |  |  | 2018-01-26 09:00 | 19657.8309 |  |  |  | 2019-01-26 09:00 | 17875.8031 |  |  | 2017-01-26 13:00 | 9426.7652 | 9201.2649 | 480 | 9223.3786
|  | 2017-01-26 10:00 | 9225.8077 |  |  | 2018-01-26 10:00 | 19661.9547 |  |  |  | 2019-01-26 10:00 | 17874.1942 |  |  | 2017-01-26 14:00 | 9426.7652 | 9200.3292 | 480 | 9222.5697
|  | 2017-01-26 11:00 | 9224.9976 |  |  | 2018-01-26 11:00 | 19666.0771 |  |  |  | 2019-01-26 11:00 | 17872.5887 |  |  | 2017-01-26 15:00 | 9426.7652 | 9199.3935 | 480 | 9221.7611
|  | 2017-01-26 12:00 | 9224.1879 |  |  | 2018-01-26 12:00 | 19670.198 |  |  |  | 2019-01-26 12:00 | 17870.9865 |  |  | 2017-01-26 16:00 | 9426.7652 | 9198.4579 | 480 | 9220.9528
|  | 2017-01-26 13:00 | 9223.3786 |  |  | 2018-01-26 13:00 | 19674.3175 |  |  |  | 2019-01-26 13:00 | 17869.3876 |  |  | 2017-01-26 17:00 | 9426.7652 | 9197.5222 | 480 | 9220.145
|  | 2017-01-26 14:00 | 9222.5697 |  |  | 2018-01-26 14:00 | 19678.4356 |  |  |  | 2019-01-26 14:00 | 17867.792 |  |  | 2017-01-26 18:00 | 9426.7652 | 9196.5865 | 480 | 9219.3374
|  | 2017-01-26 15:00 | 9221.7611 |  |  | 2018-01-26 15:00 | 19682.5523 |  |  |  | 2019-01-26 15:00 | 17866.1998 |  |  | 2017-01-26 19:00 | 9426.7652 | 9195.6508 | 480 | 9218.5303
|  | 2017-01-26 16:00 | 9220.9528 |  |  | 2018-01-26 16:00 | 19686.6676 |  |  |  | 2019-01-26 16:00 | 17864.6109 |  |  | 2017-01-26 20:00 | 9426.7652 | 9194.7151 | 480 | 9217.7235
|  | 2017-01-26 17:00 | 9220.145 |  |  | 2018-01-26 17:00 | 19690.7814 |  |  |  | 2019-01-26 17:00 | 17863.0253 |  |  | 2017-01-26 21:00 | 9426.7652 | 9193.7794 | 480 | 9216.9171
|  | 2017-01-26 18:00 | 9219.3374 |  |  | 2018-01-26 18:00 | 19694.8938 |  |  |  | 2019-01-26 18:00 | 17861.4431 |  |  | 2017-01-26 22:00 | 9426.7652 | 9192.8437 | 480 | 9216.111
|  | 2017-01-26 19:00 | 9218.5303 |  |  | 2018-01-26 19:00 | 19699.0048 |  |  |  | 2019-01-26 19:00 | 17859.8642 |  |  | 2017-01-26 23:00 | 9426.7652 | 9191.9081 | 480 | 9215.3053
|  | 2017-01-26 20:00 | 9217.7235 |  |  | 2018-01-26 20:00 | 19703.1143 |  |  |  | 2019-01-26 20:00 | 17858.2886 |  |  | 2017-01-27 | 9426.7652 | 9190.9724 | 480 | 9214.5
|  | 2017-01-26 21:00 | 9216.9171 |  |  | 2018-01-26 21:00 | 19707.2224 |  |  |  | 2019-01-26 21:00 | 17856.7163 |  |  | 2017-01-27 01:00 | 9426.7652 | 9190.0367 | 480 | 9213.695
|  | 2017-01-26 22:00 | 9216.111 |  |  | 2018-01-26 22:00 | 19711.3291 |  |  |  | 2019-01-26 22:00 | 17855.1473 |  |  | 2017-01-27 02:00 | 9426.7652 | 9189.101 | 480 | 9212.8904
|  | 2017-01-26 23:00 | 9215.3053 |  |  | 2018-01-26 23:00 | 19715.4344 |  |  |  | 2019-01-26 23:00 | 17853.5817 |  |  | 2017-01-27 03:00 | 9426.7652 | 9188.1653 | 480 | 9212.0861
|  | 2017-01-27 | 9214.5 |  |  | 2018-01-27 | 19719.5382 |  |  |  | 2019-01-27 | 17852.0194 |  |  | 2017-01-27 04:00 | 9426.7652 | 9187.2296 | 480 | 9211.2822
|  | 2017-01-27 01:00 | 9213.695 |  |  | 2018-01-27 01:00 | 19723.6406 |  |  |  | 2019-01-27 01:00 | 17850.4605 |  |  | 2017-01-27 05:00 | 9426.7652 | 9186.2939 | 480 | 9210.4787
|  | 2017-01-27 02:00 | 9212.8904 |  |  | 2018-01-27 02:00 | 19727.7416 |  |  |  | 2019-01-27 02:00 | 17848.9048 |  |  | 2017-01-27 06:00 | 9426.7652 | 9185.3583 | 480 | 9209.6756
|  | 2017-01-27 03:00 | 9212.0861 |  |  | 2018-01-27 03:00 | 19731.8412 |  |  |  | 2019-01-27 03:00 | 17847.3525 |  |  | 2017-01-27 07:00 | 9426.7652 | 9184.4226 | 480 | 9208.8728
|  | 2017-01-27 04:00 | 9211.2822 |  |  | 2018-01-27 04:00 | 19735.9393 |  |  |  | 2019-01-27 04:00 | 17845.8035 |  |  | 2017-01-27 08:00 | 9426.7652 | 9183.4869 | 480 | 9208.0703
|  | 2017-01-27 05:00 | 9210.4787 |  |  | 2018-01-27 05:00 | 19740.036 |  |  |  | 2019-01-27 05:00 | 17844.2578 |  |  | 2017-01-27 09:00 | 9426.7652 | 9182.5512 | 480 | 9207.2682
|  | 2017-01-27 06:00 | 9209.6756 |  |  | 2018-01-27 06:00 | 19744.1313 |  |  |  | 2019-01-27 06:00 | 17842.7155 |  |  | 2017-01-27 10:00 | 9426.7652 | 9181.6155 | 480 | 9206.4665
|  | 2017-01-27 07:00 | 9208.8728 |  |  | 2018-01-27 07:00 | 19748.2251 |  |  |  | 2019-01-27 07:00 | 17841.1765 |  |  | 2017-01-27 11:00 | 9426.7652 | 9180.6798 | 480 | 9205.6652
|  | 2017-01-27 08:00 | 9208.0703 |  |  | 2018-01-27 08:00 | 19752.3175 |  |  |  | 2019-01-27 08:00 | 17839.6408 |  |  | 2017-01-27 12:00 | 9426.7652 | 9179.7441 | 480 | 9204.8642
|  | 2017-01-27 09:00 | 9207.2682 |  |  | 2018-01-27 09:00 | 19756.4085 |  |  |  | 2019-01-27 09:00 | 17838.1084 |  |  | 2017-01-27 13:00 | 9426.7652 | 9178.8085 | 480 | 9204.0635
|  | 2017-01-27 10:00 | 9206.4665 |  |  | 2018-01-27 10:00 | 19760.4981 |  |  |  | 2019-01-27 10:00 | 17836.5794 |  |  | 2017-01-27 14:00 | 9426.7652 | 9177.8728 | 480 | 9203.2633
|  | 2017-01-27 11:00 | 9205.6652 |  |  | 2018-01-27 11:00 | 19764.5863 |  |  |  | 2019-01-27 11:00 | 17835.0537 |  |  | 2017-01-27 15:00 | 9426.7652 | 9176.9371 | 480 | 9202.4634
|  | 2017-01-27 12:00 | 9204.8642 |  |  | 2018-01-27 12:00 | 19768.673 |  |  |  | 2019-01-27 12:00 | 17833.5313 |  |  | 2017-01-27 16:00 | 9426.7652 | 9176.0014 | 480 | 9201.6638
|  | 2017-01-27 13:00 | 9204.0635 |  |  | 2018-01-27 13:00 | 19772.7583 |  |  |  | 2019-01-27 13:00 | 17832.0122 |  |  | 2017-01-27 17:00 | 9426.7652 | 9175.0657 | 480 | 9200.8646
|  | 2017-01-27 14:00 | 9203.2633 |  |  | 2018-01-27 14:00 | 19776.8421 |  |  |  | 2019-01-27 14:00 | 17830.4965 |  |  | 2017-01-27 18:00 | 9426.7652 | 9174.13 | 480 | 9200.0658
|  | 2017-01-27 15:00 | 9202.4634 |  |  | 2018-01-27 15:00 | 19780.9246 |  |  |  | 2019-01-27 15:00 | 17828.9841 |  |  | 2017-01-27 19:00 | 9426.7652 | 9173.1943 | 480 | 9199.2673
|  | 2017-01-27 16:00 | 9201.6638 |  |  | 2018-01-27 16:00 | 19785.0056 |  |  |  | 2019-01-27 16:00 | 17827.475 |  |  | 2017-01-27 20:00 | 9426.7652 | 9172.2587 | 480 | 9198.4692
|  | 2017-01-27 17:00 | 9200.8646 |  |  | 2018-01-27 17:00 | 19789.0852 |  |  |  | 2019-01-27 17:00 | 17825.9692 |  |  | 2017-01-27 21:00 | 9426.7652 | 9171.323 | 480 | 9197.6715
|  | 2017-01-27 18:00 | 9200.0658 |  |  | 2018-01-27 18:00 | 19793.1633 |  |  |  | 2019-01-27 18:00 | 17824.4668 |  |  | 2017-01-27 22:00 | 9426.7652 | 9170.3873 | 480 | 9196.8741
|  | 2017-01-27 19:00 | 9199.2673 |  |  | 2018-01-27 19:00 | 19797.2401 |  |  |  | 2019-01-27 19:00 | 17822.9677 |  |  | 2017-01-27 23:00 | 9426.7652 | 9169.4516 | 480 | 9196.0771
|  | 2017-01-27 20:00 | 9198.4692 |  |  | 2018-01-27 20:00 | 19801.3154 |  |  |  | 2019-01-27 20:00 | 17821.4719 |  |  | 2017-01-28 | 9426.7652 | 9168.5159 | 480 | 9195.2805
|  | 2017-01-27 21:00 | 9197.6715 |  |  | 2018-01-27 21:00 | 19805.3893 |  |  |  | 2019-01-27 21:00 | 17819.9795 |  |  | 2017-01-28 01:00 | 9426.7652 | 9167.5802 | 480 | 9194.4842
|  | 2017-01-27 22:00 | 9196.8741 |  |  | 2018-01-27 22:00 | 19809.4617 |  |  |  | 2019-01-27 22:00 | 17818.4903 |  |  | 2017-01-28 02:00 | 9426.7652 | 9166.6445 | 480 | 9193.6883
|  | 2017-01-27 23:00 | 9196.0771 |  |  | 2018-01-27 23:00 | 19813.5328 |  |  |  | 2019-01-27 23:00 | 17817.0045 |  |  | 2017-01-28 03:00 | 9426.7652 | 9165.7089 | 480 | 9192.8927
|  | 2017-01-28 | 9195.2805 |  |  | 2018-01-28 | 19817.6024 |  |  |  | 2019-01-28 | 17815.522 |  |  | 2017-01-28 04:00 | 9426.7652 | 9164.7732 | 480 | 9192.0975
|  | 2017-01-28 01:00 | 9194.4842 |  |  | 2018-01-28 01:00 | 19821.6705 |  |  |  | 2019-01-28 01:00 | 17814.0429 |  |  | 2017-01-28 05:00 | 9426.7652 | 9163.8375 | 480 | 9191.3027
|  | 2017-01-28 02:00 | 9193.6883 |  |  | 2018-01-28 02:00 | 19825.7373 |  |  |  | 2019-01-28 02:00 | 17812.5671 |  |  | 2017-01-28 06:00 | 9426.7652 | 9162.9018 | 480 | 9190.5082
|  | 2017-01-28 03:00 | 9192.8927 |  |  | 2018-01-28 03:00 | 19829.8026 |  |  |  | 2019-01-28 03:00 | 17811.0946 |  |  | 2017-01-28 07:00 | 9426.7652 | 9161.9661 | 480 | 9189.7141
|  | 2017-01-28 04:00 | 9192.0975 |  |  | 2018-01-28 04:00 | 19833.8665 |  |  |  | 2019-01-28 04:00 | 17809.6254 |  |  | 2017-01-28 08:00 | 9426.7652 | 9161.0304 | 480 | 9188.9203
|  | 2017-01-28 05:00 | 9191.3027 |  |  | 2018-01-28 05:00 | 19837.929 |  |  |  | 2019-01-28 05:00 | 17808.1595 |  |  | 2017-01-28 09:00 | 9426.7652 | 9160.0948 | 480 | 9188.1269
|  | 2017-01-28 06:00 | 9190.5082 |  |  | 2018-01-28 06:00 | 19841.99 |  |  |  | 2019-01-28 06:00 | 17806.697 |  |  | 2017-01-28 10:00 | 9426.7652 | 9159.1591 | 480 | 9187.3339
|  | 2017-01-28 07:00 | 9189.7141 |  |  | 2018-01-28 07:00 | 19846.0496 |  |  |  | 2019-01-28 07:00 | 17805.2378 |  |  | 2017-01-28 11:00 | 9426.7652 | 9158.2234 | 480 | 9186.5412
|  | 2017-01-28 08:00 | 9188.9203 |  |  | 2018-01-28 08:00 | 19850.1078 |  |  |  | 2019-01-28 08:00 | 17803.7819 |  |  | 2017-01-28 12:00 | 9426.7652 | 9157.2877 | 480 | 9185.7489
|  | 2017-01-28 09:00 | 9188.1269 |  |  | 2018-01-28 09:00 | 19854.1646 |  |  |  | 2019-01-28 09:00 | 17802.3294 |  |  | 2017-01-28 13:00 | 9426.7652 | 9156.352 | 480 | 9184.957
|  | 2017-01-28 10:00 | 9187.3339 |  |  | 2018-01-28 10:00 | 19858.2199 |  |  |  | 2019-01-28 10:00 | 17800.8802 |  |  | 2017-01-28 14:00 | 9426.7652 | 9155.4163 | 480 | 9184.1654
|  | 2017-01-28 11:00 | 9186.5412 |  |  | 2018-01-28 11:00 | 19862.2739 |  |  |  | 2019-01-28 11:00 | 17799.4343 |  |  | 2017-01-28 15:00 | 9426.7652 | 9154.4806 | 480 | 9183.3742
|  | 2017-01-28 12:00 | 9185.7489 |  |  | 2018-01-28 12:00 | 19866.3263 |  |  |  | 2019-01-28 12:00 | 17797.9917 |  |  | 2017-01-28 16:00 | 9426.7652 | 9153.545 | 480 | 9182.5833
|  | 2017-01-28 13:00 | 9184.957 |  |  | 2018-01-28 13:00 | 19870.3774 |  |  |  | 2019-01-28 13:00 | 17796.5525 |  |  | 2017-01-28 17:00 | 9426.7652 | 9152.6093 | 480 | 9181.7928
|  | 2017-01-28 14:00 | 9184.1654 |  |  | 2018-01-28 14:00 | 19874.427 |  |  |  | 2019-01-28 14:00 | 17795.1165 |  |  | 2017-01-28 18:00 | 9426.7652 | 9151.6736 | 480 | 9181.0027
|  | 2017-01-28 15:00 | 9183.3742 |  |  | 2018-01-28 15:00 | 19878.4752 |  |  |  | 2019-01-28 15:00 | 17793.684 |  |  | 2017-01-28 19:00 | 9426.7652 | 9150.7379 | 480 | 9180.2129
|  | 2017-01-28 16:00 | 9182.5833 |  |  | 2018-01-28 16:00 | 19882.522 |  |  |  | 2019-01-28 16:00 | 17792.2547 |  |  | 2017-01-28 20:00 | 9426.7652 | 9149.8022 | 480 | 9179.4235
|  | 2017-01-28 17:00 | 9181.7928 |  |  | 2018-01-28 17:00 | 19886.5674 |  |  |  | 2019-01-28 17:00 | 17790.8287 |  |  | 2017-01-28 21:00 | 9426.7652 | 9148.8665 | 480 | 9178.6345
|  | 2017-01-28 18:00 | 9181.0027 |  |  | 2018-01-28 18:00 | 19890.6113 |  |  |  | 2019-01-28 18:00 | 17789.4061 |  |  | 2017-01-28 22:00 | 9426.7652 | 9147.9308 | 480 | 9177.8458
|  | 2017-01-28 19:00 | 9180.2129 |  |  | 2018-01-28 19:00 | 19894.6538 |  |  |  | 2019-01-28 19:00 | 17787.9868 |  |  | 2017-01-28 23:00 | 9426.7652 | 9146.9952 | 480 | 9177.0575
|  | 2017-01-28 20:00 | 9179.4235 |  |  | 2018-01-28 20:00 | 19898.6949 |  |  |  | 2019-01-28 20:00 | 17786.5709 |  |  | 2017-01-29 | 9426.7652 | 9146.0595 | 480 | 9176.2695
|  | 2017-01-28 21:00 | 9178.6345 |  |  | 2018-01-28 21:00 | 19902.7345 |  |  |  | 2019-01-28 21:00 | 17785.1582 |  |  | 2017-01-29 01:00 | 9426.7652 | 9145.1238 | 480 | 9175.4819
|  | 2017-01-28 22:00 | 9177.8458 |  |  | 2018-01-28 22:00 | 19906.7727 |  |  |  | 2019-01-28 22:00 | 17783.7489 |  |  | 2017-01-29 02:00 | 9426.7652 | 9144.1881 | 480 | 9174.6947
|  | 2017-01-28 23:00 | 9177.0575 |  |  | 2018-01-28 23:00 | 19910.8095 |  |  |  | 2019-01-28 23:00 | 17782.3429 |  |  | 2017-01-29 03:00 | 9426.7652 | 9143.2524 | 480 | 9173.9078
|  | 2017-01-29 | 9176.2695 |  |  | 2018-01-29 | 19914.8449 |  |  |  | 2019-01-29 | 17780.9403 |  |  | 2017-01-29 04:00 | 9426.7652 | 9142.3167 | 480 | 9173.1213
|  | 2017-01-29 01:00 | 9175.4819 |  |  | 2018-01-29 01:00 | 19918.8788 |  |  |  | 2019-01-29 01:00 | 17779.5409 |  |  | 2017-01-29 05:00 | 9426.7652 | 9141.381 | 480 | 9172.3352
|  | 2017-01-29 02:00 | 9174.6947 |  |  | 2018-01-29 02:00 | 19922.9114 |  |  |  | 2019-01-29 02:00 | 17778.1449 |  |  | 2017-01-29 06:00 | 9426.7652 | 9140.4454 | 480 | 9171.5494
|  | 2017-01-29 03:00 | 9173.9078 |  |  | 2018-01-29 03:00 | 19926.9425 |  |  |  | 2019-01-29 03:00 | 17776.7522 |  |  | 2017-01-29 07:00 | 9426.7652 | 9139.5097 | 480 | 9170.7639
|  | 2017-01-29 04:00 | 9173.1213 |  |  | 2018-01-29 04:00 | 19930.9721 |  |  |  | 2019-01-29 04:00 | 17775.3629 |  |  | 2017-01-29 08:00 | 9426.7652 | 9138.574 | 480 | 9169.9789
|  | 2017-01-29 05:00 | 9172.3352 |  |  | 2018-01-29 05:00 | 19935.0004 |  |  |  | 2019-01-29 05:00 | 17773.9769 |  |  | 2017-01-29 09:00 | 9426.7652 | 9137.6383 | 480 | 9169.1942
|  | 2017-01-29 06:00 | 9171.5494 |  |  | 2018-01-29 06:00 | 19939.0272 |  |  |  | 2019-01-29 06:00 | 17772.5942 |  |  | 2017-01-29 10:00 | 9426.7652 | 9136.7026 | 480 | 9168.4098
|  | 2017-01-29 07:00 | 9170.7639 |  |  | 2018-01-29 07:00 | 19943.0525 |  |  |  | 2019-01-29 07:00 | 17771.2148 |  |  | 2017-01-29 11:00 | 9426.7652 | 9135.7669 | 480 | 9167.6259
|  | 2017-01-29 08:00 | 9169.9789 |  |  | 2018-01-29 08:00 | 19947.0765 |  |  |  | 2019-01-29 08:00 | 17769.8387 |  |  | 2017-01-29 12:00 | 9426.7652 | 9134.8312 | 480 | 9166.8423
|  | 2017-01-29 09:00 | 9169.1942 |  |  | 2018-01-29 09:00 | 19951.099 |  |  |  | 2019-01-29 09:00 | 17768.466 |  |  | 2017-01-29 13:00 | 9426.7652 | 9133.8956 | 480 | 9166.059
|  | 2017-01-29 10:00 | 9168.4098 |  |  | 2018-01-29 10:00 | 19955.1201 |  |  |  | 2019-01-29 10:00 | 17767.0966 |  |  | 2017-01-29 14:00 | 9426.7652 | 9132.9599 | 480 | 9165.2761
|  | 2017-01-29 11:00 | 9167.6259 |  |  | 2018-01-29 11:00 | 19959.1398 |  |  |  | 2019-01-29 11:00 | 17765.7305 |  |  | 2017-01-29 15:00 | 9426.7652 | 9132.0242 | 480 | 9164.4936
|  | 2017-01-29 12:00 | 9166.8423 |  |  | 2018-01-29 12:00 | 19963.1581 |  |  |  | 2019-01-29 12:00 | 17764.3677 |  |  | 2017-01-29 16:00 | 9426.7652 | 9131.0885 | 480 | 9163.7114
|  | 2017-01-29 13:00 | 9166.059 |  |  | 2018-01-29 13:00 | 19967.1749 |  |  |  | 2019-01-29 13:00 | 17763.0083 |  |  | 2017-01-29 17:00 | 9426.7652 | 9130.1528 | 480 | 9162.9296
|  | 2017-01-29 14:00 | 9165.2761 |  |  | 2018-01-29 14:00 | 19971.1903 |  |  |  | 2019-01-29 14:00 | 17761.6522 |  |  | 2017-01-29 18:00 | 9426.7652 | 9129.2171 | 480 | 9162.1482
|  | 2017-01-29 15:00 | 9164.4936 |  |  | 2018-01-29 15:00 | 19975.2043 |  |  |  | 2019-01-29 15:00 | 17760.2994 |  |  | 2017-01-29 19:00 | 9426.7652 | 9128.2814 | 480 | 9161.3671
|  | 2017-01-29 16:00 | 9163.7114 |  |  | 2018-01-29 16:00 | 19979.2168 |  |  |  | 2019-01-29 16:00 | 17758.95 |  |  | 2017-01-29 20:00 | 9426.7652 | 9127.3458 | 480 | 9160.5864
|  | 2017-01-29 17:00 | 9162.9296 |  |  | 2018-01-29 17:00 | 19983.2279 |  |  |  | 2019-01-29 17:00 | 17757.6039 |  |  | 2017-01-29 21:00 | 9426.7652 | 9126.4101 | 480 | 9159.806
|  | 2017-01-29 18:00 | 9162.1482 |  |  | 2018-01-29 18:00 | 19987.2376 |  |  |  | 2019-01-29 18:00 | 17756.2611 |  |  | 2017-01-29 22:00 | 9426.7652 | 9125.4744 | 480 | 9159.026
|  | 2017-01-29 19:00 | 9161.3671 |  |  | 2018-01-29 19:00 | 19991.2459 |  |  |  | 2019-01-29 19:00 | 17754.9216 |  |  | 2017-01-29 23:00 | 9426.7652 | 9124.5387 | 480 | 9158.2464
|  | 2017-01-29 20:00 | 9160.5864 |  |  | 2018-01-29 20:00 | 19995.2527 |  |  |  | 2019-01-29 20:00 | 17753.5855 |  |  | 2017-01-30 | 9426.7652 | 9123.603 | 480 | 9157.4671
|  | 2017-01-29 21:00 | 9159.806 |  |  | 2018-01-29 21:00 | 19999.2581 |  |  |  | 2019-01-29 21:00 | 17752.2526 |  |  | 2017-01-30 01:00 | 9426.7652 | 9122.6673 | 480 | 9156.6882
|  | 2017-01-29 22:00 | 9159.026 |  |  | 2018-01-29 22:00 | 20003.2621 |  |  |  | 2019-01-29 22:00 | 17750.9231 |  |  | 2017-01-30 02:00 | 9426.7652 | 9121.7316 | 480 | 9155.9097
|  | 2017-01-29 23:00 | 9158.2464 |  |  | 2018-01-29 23:00 | 20007.2647 |  |  |  | 2019-01-29 23:00 | 17749.597 |  |  | 2017-01-30 03:00 | 9426.7652 | 9120.796 | 480 | 9155.1315
|  | 2017-01-30 | 9157.4671 |  |  | 2018-01-30 | 20011.2658 |  |  |  | 2019-01-30 | 17748.2741 |  |  | 2017-01-30 04:00 | 9426.7652 | 9119.8603 | 480 | 9154.3537
|  | 2017-01-30 01:00 | 9156.6882 |  |  | 2018-01-30 01:00 | 20015.2655 |  |  |  | 2019-01-30 01:00 | 17746.9546 |  |  | 2017-01-30 05:00 | 9426.7652 | 9118.9246 | 480 | 9153.5762
|  | 2017-01-30 02:00 | 9155.9097 |  |  | 2018-01-30 02:00 | 20019.2638 |  |  |  | 2019-01-30 02:00 | 17745.6384 |  |  | 2017-01-30 06:00 | 9426.7652 | 9117.9889 | 480 | 9152.7991
|  | 2017-01-30 03:00 | 9155.1315 |  |  | 2018-01-30 03:00 | 20023.2607 |  |  |  | 2019-01-30 03:00 | 17744.3255 |  |  | 2017-01-30 07:00 | 9426.7652 | 9117.0532 | 480 | 9152.0224
|  | 2017-01-30 04:00 | 9154.3537 |  |  | 2018-01-30 04:00 | 20027.2561 |  |  |  | 2019-01-30 04:00 | 17743.016 |  |  | 2017-01-30 08:00 | 9426.7652 | 9116.1175 | 480 | 9151.246
|  | 2017-01-30 05:00 | 9153.5762 |  |  | 2018-01-30 05:00 | 20031.2501 |  |  |  | 2019-01-30 05:00 | 17741.7098 |  |  | 2017-01-30 09:00 | 9426.7652 | 9115.1818 | 480 | 9150.47
|  | 2017-01-30 06:00 | 9152.7991 |  |  | 2018-01-30 06:00 | 20035.2427 |  |  |  | 2019-01-30 06:00 | 17740.4069 |  |  | 2017-01-30 10:00 | 9426.7652 | 9114.2462 | 480 | 9149.6943
|  | 2017-01-30 07:00 | 9152.0224 |  |  | 2018-01-30 07:00 | 20039.2338 |  |  |  | 2019-01-30 07:00 | 17739.1073 |  |  | 2017-01-30 11:00 | 9426.7652 | 9113.3105 | 480 | 9148.9191
|  | 2017-01-30 08:00 | 9151.246 |  |  | 2018-01-30 08:00 | 20043.2235 |  |  |  | 2019-01-30 08:00 | 17737.8111 |  |  | 2017-01-30 12:00 | 9426.7652 | 9112.3748 | 480 | 9148.1441
|  | 2017-01-30 09:00 | 9150.47 |  |  | 2018-01-30 09:00 | 20047.2118 |  |  |  | 2019-01-30 09:00 | 17736.5182 |  |  | 2017-01-30 13:00 | 9426.7652 | 9111.4391 | 480 | 9147.3696
|  | 2017-01-30 10:00 | 9149.6943 |  |  | 2018-01-30 10:00 | 20051.1987 |  |  |  | 2019-01-30 10:00 | 17735.2286 |  |  | 2017-01-30 14:00 | 9426.7652 | 9110.5034 | 480 | 9146.5954
|  | 2017-01-30 11:00 | 9148.9191 |  |  | 2018-01-30 11:00 | 20055.1842 |  |  |  | 2019-01-30 11:00 | 17733.9423 |  |  | 2017-01-30 15:00 | 9426.7652 | 9109.5677 | 480 | 9145.8215
|  | 2017-01-30 12:00 | 9148.1441 |  |  | 2018-01-30 12:00 | 20059.1682 |  |  |  | 2019-01-30 12:00 | 17732.6594 |  |  | 2017-01-30 16:00 | 9426.7652 | 9108.632 | 480 | 9145.0481
|  | 2017-01-30 13:00 | 9147.3696 |  |  | 2018-01-30 13:00 | 20063.1508 |  |  |  | 2019-01-30 13:00 | 17731.3798 |  |  | 2017-01-30 17:00 | 9426.7652 | 9107.6964 | 480 | 9144.2749
|  | 2017-01-30 14:00 | 9146.5954 |  |  | 2018-01-30 14:00 | 20067.1319 |  |  |  | 2019-01-30 14:00 | 17730.1035 |  |  | 2017-01-30 18:00 | 9426.7652 | 9106.7607 | 480 | 9143.5022
|  | 2017-01-30 15:00 | 9145.8215 |  |  | 2018-01-30 15:00 | 20071.1117 |  |  |  | 2019-01-30 15:00 | 17728.8305 |  |  | 2017-01-30 19:00 | 9426.7652 | 9105.825 | 480 | 9142.7298
|  | 2017-01-30 16:00 | 9145.0481 |  |  | 2018-01-30 16:00 | 20075.09 |  |  |  | 2019-01-30 16:00 | 17727.5609 |  |  | 2017-01-30 20:00 | 9426.7652 | 9104.8893 | 480 | 9141.9578
|  | 2017-01-30 17:00 | 9144.2749 |  |  | 2018-01-30 17:00 | 20079.0669 |  |  |  | 2019-01-30 17:00 | 17726.2946 |  |  | 2017-01-30 21:00 | 9426.7652 | 9103.9536 | 480 | 9141.1861
|  | 2017-01-30 18:00 | 9143.5022 |  |  | 2018-01-30 18:00 | 20083.0423 |  |  |  | 2019-01-30 18:00 | 17725.0316 |  |  | 2017-01-30 22:00 | 9426.7652 | 9103.0179 | 480 | 9140.4148
|  | 2017-01-30 19:00 | 9142.7298 |  |  | 2018-01-30 19:00 | 20087.0164 |  |  |  | 2019-01-30 19:00 | 17723.772 |  |  | 2017-01-30 23:00 | 9426.7652 | 9102.0822 | 480 | 9139.6439
|  | 2017-01-30 20:00 | 9141.9578 |  |  | 2018-01-30 20:00 | 20090.989 |  |  |  | 2019-01-30 20:00 | 17722.5156 |  |  | 2017-01-31 | 9426.7652 | 9101.1466 | 480 | 9138.8733
|  | 2017-01-30 21:00 | 9141.1861 |  |  | 2018-01-30 21:00 | 20094.9601 |  |  |  | 2019-01-30 21:00 | 17721.2626 |  |  | 2017-01-31 01:00 | 9426.7652 | 9100.2109 | 480 | 9138.1031
|  | 2017-01-30 22:00 | 9140.4148 |  |  | 2018-01-30 22:00 | 20098.9299 |  |  |  | 2019-01-30 22:00 | 17720.013 |  |  | 2017-01-31 02:00 | 9426.7652 | 9099.2752 | 480 | 9137.3332
|  | 2017-01-30 23:00 | 9139.6439 |  |  | 2018-01-30 23:00 | 20102.8982 |  |  |  | 2019-01-30 23:00 | 17718.7666 |  |  | 2017-01-31 03:00 | 9426.7652 | 9098.3395 | 480 | 9136.5637
|  | 2017-01-31 | 9138.8733 |  |  | 2018-01-31 | 20106.8651 |  |  |  | 2019-01-31 | 17717.5236 |  |  | 2017-01-31 04:00 | 9426.7652 | 9097.4038 | 480 | 9135.7946
|  | 2017-01-31 01:00 | 9138.1031 |  |  | 2018-01-31 01:00 | 20110.8306 |  |  |  | 2019-01-31 01:00 | 17716.2839 |  |  | 2017-01-31 05:00 | 9426.7652 | 9096.4681 | 480 | 9135.0258
|  | 2017-01-31 02:00 | 9137.3332 |  |  | 2018-01-31 02:00 | 20114.7946 |  |  |  | 2019-01-31 02:00 | 17715.0475 |  |  | 2017-01-31 06:00 | 9426.7652 | 9095.5324 | 480 | 9134.2574
|  | 2017-01-31 03:00 | 9136.5637 |  |  | 2018-01-31 03:00 | 20118.7573 |  |  |  | 2019-01-31 03:00 | 17713.8144 |  |  | 2017-01-31 07:00 | 9426.7652 | 9094.5968 | 480 | 9133.4894
|  | 2017-01-31 04:00 | 9135.7946 |  |  | 2018-01-31 04:00 | 20122.7185 |  |  |  | 2019-01-31 04:00 | 17712.5847 |  |  | 2017-01-31 08:00 | 9426.7652 | 9093.6611 | 480 | 9132.7217
|  | 2017-01-31 05:00 | 9135.0258 |  |  | 2018-01-31 05:00 | 20126.6782 |  |  |  | 2019-01-31 05:00 | 17711.3583 |  |  | 2017-01-31 09:00 | 9426.7652 | 9092.7254 | 480 | 9131.9544
|  | 2017-01-31 06:00 | 9134.2574 |  |  | 2018-01-31 06:00 | 20130.6366 |  |  |  | 2019-01-31 06:00 | 17710.1353 |  |  | 2017-01-31 10:00 | 9426.7652 | 9091.7897 | 480 | 9131.1874
|  | 2017-01-31 07:00 | 9133.4894 |  |  | 2018-01-31 07:00 | 20134.5935 |  |  |  | 2019-01-31 07:00 | 17708.9155 |  |  | 2017-01-31 11:00 | 9426.7652 | 9090.854 | 480 | 9130.4208
|  | 2017-01-31 08:00 | 9132.7217 |  |  | 2018-01-31 08:00 | 20138.549 |  |  |  | 2019-01-31 08:00 | 17707.6991 |  |  | 2017-01-31 12:00 | 9426.7652 | 9089.9183 | 480 | 9129.6546
|  | 2017-01-31 09:00 | 9131.9544 |  |  | 2018-01-31 09:00 | 20142.503 |  |  |  | 2019-01-31 09:00 | 17706.486 |  |  | 2017-01-31 13:00 | 9426.7652 | 9088.9826 | 480 | 9128.8887
|  | 2017-01-31 10:00 | 9131.1874 |  |  | 2018-01-31 10:00 | 20146.4557 |  |  |  | 2019-01-31 10:00 | 17705.2762 |  |  | 2017-01-31 14:00 | 9426.7652 | 9088.047 | 480 | 9128.1232
|  | 2017-01-31 11:00 | 9130.4208 |  |  | 2018-01-31 11:00 | 20150.4069 |  |  |  | 2019-01-31 11:00 | 17704.0698 |  |  | 2017-01-31 15:00 | 9426.7652 | 9087.1113 | 480 | 9127.358
|  | 2017-01-31 12:00 | 9129.6546 |  |  | 2018-01-31 12:00 | 20154.3567 |  |  |  | 2019-01-31 12:00 | 17702.8667 |  |  | 2017-01-31 16:00 | 9426.7652 | 9086.1756 | 480 | 9126.5933
|  | 2017-01-31 13:00 | 9128.8887 |  |  | 2018-01-31 13:00 | 20158.305 |  |  |  | 2019-01-31 13:00 | 17701.6669 |  |  | 2017-01-31 17:00 | 9426.7652 | 9085.2399 | 480 | 9125.8288
|  | 2017-01-31 14:00 | 9128.1232 |  |  | 2018-01-31 14:00 | 20162.252 |  |  |  | 2019-01-31 14:00 | 17700.4704 |  |  | 2017-01-31 18:00 | 9426.7652 | 9084.3042 | 480 | 9125.0648
|  | 2017-01-31 15:00 | 9127.358 |  |  | 2018-01-31 15:00 | 20166.1975 |  |  |  | 2019-01-31 15:00 | 17699.2773 |  |  | 2017-01-31 19:00 | 9426.7652 | 9083.3685 | 480 | 9124.3011
|  | 2017-01-31 16:00 | 9126.5933 |  |  | 2018-01-31 16:00 | 20170.1415 |  |  |  | 2019-01-31 16:00 | 17698.0874 |  |  | 2017-01-31 20:00 | 9426.7652 | 9082.4328 | 480 | 9123.5377
|  | 2017-01-31 17:00 | 9125.8288 |  |  | 2018-01-31 17:00 | 20174.0842 |  |  |  | 2019-01-31 17:00 | 17696.901 |  |  | 2017-01-31 21:00 | 9426.7652 | 9081.4972 | 480 | 9122.7748
|  | 2017-01-31 18:00 | 9125.0648 |  |  | 2018-01-31 18:00 | 20178.0254 |  |  |  | 2019-01-31 18:00 | 17695.7178 |  |  | 2017-01-31 22:00 | 9426.7652 | 9080.5615 | 480 | 9122.0121
|  | 2017-01-31 19:00 | 9124.3011 |  |  | 2018-01-31 19:00 | 20181.9652 |  |  |  | 2019-01-31 19:00 | 17694.5379 |  |  | 2017-01-31 23:00 | 9426.7652 | 9079.6258 | 480 | 9121.2499
|  | 2017-01-31 20:00 | 9123.5377 |  |  | 2018-01-31 20:00 | 20185.9036 |  |  |  | 2019-01-31 20:00 | 17693.3614 |  | Feb | 2017-02-01 | 8730.6151 | 9078.6901 | 480 | 9120.488
|  | 2017-01-31 21:00 | 9122.7748 |  |  | 2018-01-31 21:00 | 20189.8405 |  |  |  | 2019-01-31 21:00 | 17692.1883 |  |  | 2017-02-01 01:00 | 8730.6151 | 9078.1024 | 480 | 9119.7265
|  | 2017-01-31 22:00 | 9122.0121 |  |  | 2018-01-31 22:00 | 20193.776 |  |  |  | 2019-01-31 22:00 | 17691.0184 |  |  | 2017-02-01 02:00 | 8730.6151 | 9077.5146 | 480 | 9118.9653
|  | 2017-01-31 23:00 | 9121.2499 |  |  | 2018-01-31 23:00 | 20197.7101 |  |  |  | 2019-01-31 23:00 | 17689.8519 |  |  | 2017-02-01 03:00 | 8730.6151 | 9076.9269 | 480 | 9118.2045
| 2 | 2017-02-01 | 9120.488 |  | Feb | 2018-02-01 | 20201.6428 |  |  | Feb | 2019-02-01 | 17688.6886 |  |  | 2017-02-01 04:00 | 8730.6151 | 9076.3392 | 480 | 9117.4441
|  | 2017-02-01 01:00 | 9119.7265 |  |  | 2018-02-01 01:00 | 20205.574 |  |  |  | 2019-02-01 01:00 | 17687.5288 |  |  | 2017-02-01 05:00 | 8730.6151 | 9075.7514 | 480 | 9116.684
|  | 2017-02-01 02:00 | 9118.9653 |  |  | 2018-02-01 02:00 | 20209.5039 |  |  |  | 2019-02-01 02:00 | 17686.3722 |  |  | 2017-02-01 06:00 | 8730.6151 | 9075.1637 | 480 | 9115.9243
|  | 2017-02-01 03:00 | 9118.2045 |  |  | 2018-02-01 03:00 | 20213.4322 |  |  |  | 2019-02-01 03:00 | 17685.219 |  |  | 2017-02-01 07:00 | 8730.6151 | 9074.576 | 480 | 9115.1649
|  | 2017-02-01 04:00 | 9117.4441 |  |  | 2018-02-01 04:00 | 20217.3592 |  |  |  | 2019-02-01 04:00 | 17684.0691 |  |  | 2017-02-01 08:00 | 8730.6151 | 9073.9882 | 480 | 9114.4059
|  | 2017-02-01 05:00 | 9116.684 |  |  | 2018-02-01 05:00 | 20221.2847 |  |  |  | 2019-02-01 05:00 | 17682.9225 |  |  | 2017-02-01 09:00 | 8730.6151 | 9073.4005 | 480 | 9113.6473
|  | 2017-02-01 06:00 | 9115.9243 |  |  | 2018-02-01 06:00 | 20225.2088 |  |  |  | 2019-02-01 06:00 | 17681.7792 |  |  | 2017-02-01 10:00 | 8730.6151 | 9072.8128 | 480 | 9112.889
|  | 2017-02-01 07:00 | 9115.1649 |  |  | 2018-02-01 07:00 | 20229.1315 |  |  |  | 2019-02-01 07:00 | 17680.6393 |  |  | 2017-02-01 11:00 | 8730.6151 | 9072.2251 | 480 | 9112.1311
|  | 2017-02-01 08:00 | 9114.4059 |  |  | 2018-02-01 08:00 | 20233.0528 |  |  |  | 2019-02-01 08:00 | 17679.5027 |  |  | 2017-02-01 12:00 | 8730.6151 | 9071.6373 | 480 | 9111.3736
|  | 2017-02-01 09:00 | 9113.6473 |  |  | 2018-02-01 09:00 | 20236.9726 |  |  |  | 2019-02-01 09:00 | 17678.3694 |  |  | 2017-02-01 13:00 | 8730.6151 | 9071.0496 | 480 | 9110.6164
|  | 2017-02-01 10:00 | 9112.889 |  |  | 2018-02-01 10:00 | 20240.891 |  |  |  | 2019-02-01 10:00 | 17677.2395 |  |  | 2017-02-01 14:00 | 8730.6151 | 9070.4619 | 480 | 9109.8596
|  | 2017-02-01 11:00 | 9112.1311 |  |  | 2018-02-01 11:00 | 20244.808 |  |  |  | 2019-02-01 11:00 | 17676.1128 |  |  | 2017-02-01 15:00 | 8730.6151 | 9069.8741 | 480 | 9109.1031
|  | 2017-02-01 12:00 | 9111.3736 |  |  | 2018-02-01 12:00 | 20248.7235 |  |  |  | 2019-02-01 12:00 | 17674.9895 |  |  | 2017-02-01 16:00 | 8730.6151 | 9069.2864 | 480 | 9108.347
|  | 2017-02-01 13:00 | 9110.6164 |  |  | 2018-02-01 13:00 | 20252.6377 |  |  |  | 2019-02-01 13:00 | 17673.8696 |  |  | 2017-02-01 17:00 | 8730.6151 | 9068.6987 | 480 | 9107.5913
|  | 2017-02-01 14:00 | 9109.8596 |  |  | 2018-02-01 14:00 | 20256.5504 |  |  |  | 2019-02-01 14:00 | 17672.7529 |  |  | 2017-02-01 18:00 | 8730.6151 | 9068.1109 | 480 | 9106.8359
|  | 2017-02-01 15:00 | 9109.1031 |  |  | 2018-02-01 15:00 | 20260.4616 |  |  |  | 2019-02-01 15:00 | 17671.6396 |  |  | 2017-02-01 19:00 | 8730.6151 | 9067.5232 | 480 | 9106.0809
|  | 2017-02-01 16:00 | 9108.347 |  |  | 2018-02-01 16:00 | 20264.3715 |  |  |  | 2019-02-01 16:00 | 17670.5296 |  |  | 2017-02-01 20:00 | 8730.6151 | 9066.9355 | 480 | 9105.3262
|  | 2017-02-01 17:00 | 9107.5913 |  |  | 2018-02-01 17:00 | 20268.2799 |  |  |  | 2019-02-01 17:00 | 17669.4229 |  |  | 2017-02-01 21:00 | 8730.6151 | 9066.3477 | 480 | 9104.5719
|  | 2017-02-01 18:00 | 9106.8359 |  |  | 2018-02-01 18:00 | 20272.1869 |  |  |  | 2019-02-01 18:00 | 17668.3196 |  |  | 2017-02-01 22:00 | 8730.6151 | 9065.76 | 480 | 9103.818
|  | 2017-02-01 19:00 | 9106.0809 |  |  | 2018-02-01 19:00 | 20276.0924 |  |  |  | 2019-02-01 19:00 | 17667.2195 |  |  | 2017-02-01 23:00 | 8730.6151 | 9065.1723 | 480 | 9103.0645
|  | 2017-02-01 20:00 | 9105.3262 |  |  | 2018-02-01 20:00 | 20279.9966 |  |  |  | 2019-02-01 20:00 | 17666.1228 |  |  | 2017-02-02 | 8730.6151 | 9064.5845 | 480 | 9102.3113
|  | 2017-02-01 21:00 | 9104.5719 |  |  | 2018-02-01 21:00 | 20283.8993 |  |  |  | 2019-02-01 21:00 | 17665.0295 |  |  | 2017-02-02 01:00 | 8730.6151 | 9063.9968 | 480 | 9101.5584
|  | 2017-02-01 22:00 | 9103.818 |  |  | 2018-02-01 22:00 | 20287.8006 |  |  |  | 2019-02-01 22:00 | 17663.9394 |  |  | 2017-02-02 02:00 | 8730.6151 | 9063.4091 | 480 | 9100.8059
|  | 2017-02-01 23:00 | 9103.0645 |  |  | 2018-02-01 23:00 | 20291.7004 |  |  |  | 2019-02-01 23:00 | 17662.8527 |  |  | 2017-02-02 03:00 | 8730.6151 | 9062.8213 | 480 | 9100.0538
|  | 2017-02-02 | 9102.3113 |  |  | 2018-02-02 | 20295.5989 |  |  |  | 2019-02-02 | 17661.7693 |  |  | 2017-02-02 04:00 | 8730.6151 | 9062.2336 | 480 | 9099.3021
|  | 2017-02-02 01:00 | 9101.5584 |  |  | 2018-02-02 01:00 | 20299.4959 |  |  |  | 2019-02-02 01:00 | 17660.6893 |  |  | 2017-02-02 05:00 | 8730.6151 | 9061.6459 | 480 | 9098.5507
|  | 2017-02-02 02:00 | 9100.8059 |  |  | 2018-02-02 02:00 | 20303.3915 |  |  |  | 2019-02-02 02:00 | 17659.6125 |  |  | 2017-02-02 06:00 | 8730.6151 | 9061.0581 | 480 | 9097.7997
|  | 2017-02-02 03:00 | 9100.0538 |  |  | 2018-02-02 03:00 | 20307.2856 |  |  |  | 2019-02-02 03:00 | 17658.5391 |  |  | 2017-02-02 07:00 | 8730.6151 | 9060.4704 | 480 | 9097.049
|  | 2017-02-02 04:00 | 9099.3021 |  |  | 2018-02-02 04:00 | 20311.1783 |  |  |  | 2019-02-02 04:00 | 17657.469 |  |  | 2017-02-02 08:00 | 8730.6151 | 9059.8827 | 480 | 9096.2987
|  | 2017-02-02 05:00 | 9098.5507 |  |  | 2018-02-02 05:00 | 20315.0696 |  |  |  | 2019-02-02 05:00 | 17656.4022 |  |  | 2017-02-02 09:00 | 8730.6151 | 9059.2949 | 480 | 9095.5488
|  | 2017-02-02 06:00 | 9097.7997 |  |  | 2018-02-02 06:00 | 20318.9595 |  |  |  | 2019-02-02 06:00 | 17655.3388 |  |  | 2017-02-02 10:00 | 8730.6151 | 9058.7072 | 480 | 9094.7992
|  | 2017-02-02 07:00 | 9097.049 |  |  | 2018-02-02 07:00 | 20322.848 |  |  |  | 2019-02-02 07:00 | 17654.2787 |  |  | 2017-02-02 11:00 | 8730.6151 | 9058.1195 | 480 | 9094.05
|  | 2017-02-02 08:00 | 9096.2987 |  |  | 2018-02-02 08:00 | 20326.735 |  |  |  | 2019-02-02 08:00 | 17653.2219 |  |  | 2017-02-02 12:00 | 8730.6151 | 9057.5318 | 480 | 9093.3011
|  | 2017-02-02 09:00 | 9095.5488 |  |  | 2018-02-02 09:00 | 20330.6206 |  |  |  | 2019-02-02 09:00 | 17652.1684 |  |  | 2017-02-02 13:00 | 8730.6151 | 9056.944 | 480 | 9092.5526
|  | 2017-02-02 10:00 | 9094.7992 |  |  | 2018-02-02 10:00 | 20334.5047 |  |  |  | 2019-02-02 10:00 | 17651.1183 |  |  | 2017-02-02 14:00 | 8730.6151 | 9056.3563 | 480 | 9091.8045
|  | 2017-02-02 11:00 | 9094.05 |  |  | 2018-02-02 11:00 | 20338.3875 |  |  |  | 2019-02-02 11:00 | 17650.0715 |  |  | 2017-02-02 15:00 | 8730.6151 | 9055.7686 | 480 | 9091.0567
|  | 2017-02-02 12:00 | 9093.3011 |  |  | 2018-02-02 12:00 | 20342.2688 |  |  |  | 2019-02-02 12:00 | 17649.028 |  |  | 2017-02-02 16:00 | 8730.6151 | 9055.1808 | 480 | 9090.3093
|  | 2017-02-02 13:00 | 9092.5526 |  |  | 2018-02-02 13:00 | 20346.1487 |  |  |  | 2019-02-02 13:00 | 17647.9879 |  |  | 2017-02-02 17:00 | 8730.6151 | 9054.5931 | 480 | 9089.5623
|  | 2017-02-02 14:00 | 9091.8045 |  |  | 2018-02-02 14:00 | 20350.0271 |  |  |  | 2019-02-02 14:00 | 17646.951 |  |  | 2017-02-02 18:00 | 8730.6151 | 9054.0054 | 480 | 9088.8156
|  | 2017-02-02 15:00 | 9091.0567 |  |  | 2018-02-02 15:00 | 20353.9042 |  |  |  | 2019-02-02 15:00 | 17645.9175 |  |  | 2017-02-02 19:00 | 8730.6151 | 9053.4176 | 480 | 9088.0693
|  | 2017-02-02 16:00 | 9090.3093 |  |  | 2018-02-02 16:00 | 20357.7798 |  |  |  | 2019-02-02 16:00 | 17644.8873 |  |  | 2017-02-02 20:00 | 8730.6151 | 9052.8299 | 480 | 9087.3233
|  | 2017-02-02 17:00 | 9089.5623 |  |  | 2018-02-02 17:00 | 20361.654 |  |  |  | 2019-02-02 17:00 | 17643.8605 |  |  | 2017-02-02 21:00 | 8730.6151 | 9052.2422 | 480 | 9086.5777
|  | 2017-02-02 18:00 | 9088.8156 |  |  | 2018-02-02 18:00 | 20365.5267 |  |  |  | 2019-02-02 18:00 | 17642.837 |  |  | 2017-02-02 22:00 | 8730.6151 | 9051.6544 | 480 | 9085.8325
|  | 2017-02-02 19:00 | 9088.0693 |  |  | 2018-02-02 19:00 | 20369.3981 |  |  |  | 2019-02-02 19:00 | 17641.8168 |  |  | 2017-02-02 23:00 | 8730.6151 | 9051.0667 | 480 | 9085.0876
|  | 2017-02-02 20:00 | 9087.3233 |  |  | 2018-02-02 20:00 | 20373.268 |  |  |  | 2019-02-02 20:00 | 17640.7999 |  |  | 2017-02-03 | 8730.6151 | 9050.479 | 480 | 9084.3431
|  | 2017-02-02 21:00 | 9086.5777 |  |  | 2018-02-02 21:00 | 20377.1364 |  |  |  | 2019-02-02 21:00 | 17639.7863 |  |  | 2017-02-03 01:00 | 8730.6151 | 9049.8912 | 480 | 9083.5989
|  | 2017-02-02 22:00 | 9085.8325 |  |  | 2018-02-02 22:00 | 20381.0035 |  |  |  | 2019-02-02 22:00 | 17638.7761 |  |  | 2017-02-03 02:00 | 8730.6151 | 9049.3035 | 480 | 9082.8551
|  | 2017-02-02 23:00 | 9085.0876 |  |  | 2018-02-02 23:00 | 20384.8691 |  |  |  | 2019-02-02 23:00 | 17637.7692 |  |  | 2017-02-03 03:00 | 8730.6151 | 9048.7158 | 480 | 9082.1117
|  | 2017-02-03 | 9084.3431 |  |  | 2018-02-03 | 20388.7333 |  |  |  | 2019-02-03 | 17636.7656 |  |  | 2017-02-03 04:00 | 8730.6151 | 9048.128 | 480 | 9081.3687
|  | 2017-02-03 01:00 | 9083.5989 |  |  | 2018-02-03 01:00 | 20392.5961 |  |  |  | 2019-02-03 01:00 | 17635.7654 |  |  | 2017-02-03 05:00 | 8730.6151 | 9047.5403 | 480 | 9080.626
|  | 2017-02-03 02:00 | 9082.8551 |  |  | 2018-02-03 02:00 | 20396.4574 |  |  |  | 2019-02-03 02:00 | 17634.7684 |  |  | 2017-02-03 06:00 | 8730.6151 | 9046.9526 | 480 | 9079.8836
|  | 2017-02-03 03:00 | 9082.1117 |  |  | 2018-02-03 03:00 | 20400.3173 |  |  |  | 2019-02-03 03:00 | 17633.7748 |  |  | 2017-02-03 07:00 | 8730.6151 | 9046.3648 | 480 | 9079.1417
|  | 2017-02-03 04:00 | 9081.3687 |  |  | 2018-02-03 04:00 | 20404.1758 |  |  |  | 2019-02-03 04:00 | 17632.7846 |  |  | 2017-02-03 08:00 | 8730.6151 | 9045.7771 | 480 | 9078.4
|  | 2017-02-03 05:00 | 9080.626 |  |  | 2018-02-03 05:00 | 20408.0329 |  |  |  | 2019-02-03 05:00 | 17631.7976 |  |  | 2017-02-03 09:00 | 8730.6151 | 9045.1894 | 480 | 9077.6588
|  | 2017-02-03 06:00 | 9079.8836 |  |  | 2018-02-03 06:00 | 20411.8885 |  |  |  | 2019-02-03 06:00 | 17630.814 |  |  | 2017-02-03 10:00 | 8730.6151 | 9044.6017 | 480 | 9076.9179
|  | 2017-02-03 07:00 | 9079.1417 |  |  | 2018-02-03 07:00 | 20415.7428 |  |  |  | 2019-02-03 07:00 | 17629.8337 |  |  | 2017-02-03 11:00 | 8730.6151 | 9044.0139 | 480 | 9076.1774
|  | 2017-02-03 08:00 | 9078.4 |  |  | 2018-02-03 08:00 | 20419.5955 |  |  |  | 2019-02-03 08:00 | 17628.8567 |  |  | 2017-02-03 12:00 | 8730.6151 | 9043.4262 | 480 | 9075.4372
|  | 2017-02-03 09:00 | 9077.6588 |  |  | 2018-02-03 09:00 | 20423.4469 |  |  |  | 2019-02-03 09:00 | 17627.8831 |  |  | 2017-02-03 13:00 | 8730.6151 | 9042.8385 | 480 | 9074.6974
|  | 2017-02-03 10:00 | 9076.9179 |  |  | 2018-02-03 10:00 | 20427.2968 |  |  |  | 2019-02-03 10:00 | 17626.9128 |  |  | 2017-02-03 14:00 | 8730.6151 | 9042.2507 | 480 | 9073.958
|  | 2017-02-03 11:00 | 9076.1774 |  |  | 2018-02-03 11:00 | 20431.1453 |  |  |  | 2019-02-03 11:00 | 17625.9458 |  |  | 2017-02-03 15:00 | 8730.6151 | 9041.663 | 480 | 9073.2189
|  | 2017-02-03 12:00 | 9075.4372 |  |  | 2018-02-03 12:00 | 20434.9924 |  |  |  | 2019-02-03 12:00 | 17624.9821 |  |  | 2017-02-03 16:00 | 8730.6151 | 9041.0753 | 480 | 9072.4802
|  | 2017-02-03 13:00 | 9074.6974 |  |  | 2018-02-03 13:00 | 20438.8381 |  |  |  | 2019-02-03 13:00 | 17624.0218 |  |  | 2017-02-03 17:00 | 8730.6151 | 9040.4875 | 480 | 9071.7418
|  | 2017-02-03 14:00 | 9073.958 |  |  | 2018-02-03 14:00 | 20442.6823 |  |  |  | 2019-02-03 14:00 | 17623.0648 |  |  | 2017-02-03 18:00 | 8730.6151 | 9039.8998 | 480 | 9071.0038
|  | 2017-02-03 15:00 | 9073.2189 |  |  | 2018-02-03 15:00 | 20446.5251 |  |  |  | 2019-02-03 15:00 | 17622.1111 |  |  | 2017-02-03 19:00 | 8730.6151 | 9039.3121 | 480 | 9070.2662
|  | 2017-02-03 16:00 | 9072.4802 |  |  | 2018-02-03 16:00 | 20450.3665 |  |  |  | 2019-02-03 16:00 | 17621.1607 |  |  | 2017-02-03 20:00 | 8730.6151 | 9038.7243 | 480 | 9069.5289
|  | 2017-02-03 17:00 | 9071.7418 |  |  | 2018-02-03 17:00 | 20454.2064 |  |  |  | 2019-02-03 17:00 | 17620.2137 |  |  | 2017-02-03 21:00 | 8730.6151 | 9038.1366 | 480 | 9068.792
|  | 2017-02-03 18:00 | 9071.0038 |  |  | 2018-02-03 18:00 | 20458.045 |  |  |  | 2019-02-03 18:00 | 17619.27 |  |  | 2017-02-03 22:00 | 8730.6151 | 9037.5489 | 480 | 9068.0555
|  | 2017-02-03 19:00 | 9070.2662 |  |  | 2018-02-03 19:00 | 20461.882 |  |  |  | 2019-02-03 19:00 | 17618.3296 |  |  | 2017-02-03 23:00 | 8730.6151 | 9036.9611 | 480 | 9067.3193
|  | 2017-02-03 20:00 | 9069.5289 |  |  | 2018-02-03 20:00 | 20465.7177 |  |  |  | 2019-02-03 20:00 | 17617.3925 |  |  | 2017-02-04 | 8730.6151 | 9036.3734 | 480 | 9066.5835
|  | 2017-02-03 21:00 | 9068.792 |  |  | 2018-02-03 21:00 | 20469.552 |  |  |  | 2019-02-03 21:00 | 17616.4588 |  |  | 2017-02-04 01:00 | 8730.6151 | 9035.7857 | 480 | 9065.848
|  | 2017-02-03 22:00 | 9068.0555 |  |  | 2018-02-03 22:00 | 20473.3848 |  |  |  | 2019-02-03 22:00 | 17615.5284 |  |  | 2017-02-04 02:00 | 8730.6151 | 9035.1979 | 480 | 9065.1129
|  | 2017-02-03 23:00 | 9067.3193 |  |  | 2018-02-03 23:00 | 20477.2162 |  |  |  | 2019-02-03 23:00 | 17614.6013 |  |  | 2017-02-04 03:00 | 8730.6151 | 9034.6102 | 480 | 9064.3782
|  | 2017-02-04 | 9066.5835 |  |  | 2018-02-04 | 20481.0461 |  |  |  | 2019-02-04 | 17613.6775 |  |  | 2017-02-04 04:00 | 8730.6151 | 9034.0225 | 480 | 9063.6438
|  | 2017-02-04 01:00 | 9065.848 |  |  | 2018-02-04 01:00 | 20484.8747 |  |  |  | 2019-02-04 01:00 | 17612.7571 |  |  | 2017-02-04 05:00 | 8730.6151 | 9033.4347 | 480 | 9062.9098
|  | 2017-02-04 02:00 | 9065.1129 |  |  | 2018-02-04 02:00 | 20488.7018 |  |  |  | 2019-02-04 02:00 | 17611.84 |  |  | 2017-02-04 06:00 | 8730.6151 | 9032.847 | 480 | 9062.1761
|  | 2017-02-04 03:00 | 9064.3782 |  |  | 2018-02-04 03:00 | 20492.5275 |  |  |  | 2019-02-04 03:00 | 17610.9262 |  |  | 2017-02-04 07:00 | 8730.6151 | 9032.2593 | 480 | 9061.4429
|  | 2017-02-04 04:00 | 9063.6438 |  |  | 2018-02-04 04:00 | 20496.3517 |  |  |  | 2019-02-04 04:00 | 17610.0158 |  |  | 2017-02-04 08:00 | 8730.6151 | 9031.6715 | 480 | 9060.7099
|  | 2017-02-04 05:00 | 9062.9098 |  |  | 2018-02-04 05:00 | 20500.1746 |  |  |  | 2019-02-04 05:00 | 17609.1086 |  |  | 2017-02-04 09:00 | 8730.6151 | 9031.0838 | 480 | 9059.9774
|  | 2017-02-04 06:00 | 9062.1761 |  |  | 2018-02-04 06:00 | 20503.996 |  |  |  | 2019-02-04 06:00 | 17608.2048 |  |  | 2017-02-04 10:00 | 8730.6151 | 9030.4961 | 480 | 9059.2452
|  | 2017-02-04 07:00 | 9061.4429 |  |  | 2018-02-04 07:00 | 20507.8159 |  |  |  | 2019-02-04 07:00 | 17607.3043 |  |  | 2017-02-04 11:00 | 8730.6151 | 9029.9084 | 480 | 9058.5133
|  | 2017-02-04 08:00 | 9060.7099 |  |  | 2018-02-04 08:00 | 20511.6345 |  |  |  | 2019-02-04 08:00 | 17606.4072 |  |  | 2017-02-04 12:00 | 8730.6151 | 9029.3206 | 480 | 9057.7819
|  | 2017-02-04 09:00 | 9059.9774 |  |  | 2018-02-04 09:00 | 20515.4516 |  |  |  | 2019-02-04 09:00 | 17605.5134 |  |  | 2017-02-04 13:00 | 8730.6151 | 9028.7329 | 480 | 9057.0507
|  | 2017-02-04 10:00 | 9059.2452 |  |  | 2018-02-04 10:00 | 20519.2673 |  |  |  | 2019-02-04 10:00 | 17604.6229 |  |  | 2017-02-04 14:00 | 8730.6151 | 9028.1452 | 480 | 9056.32
|  | 2017-02-04 11:00 | 9058.5133 |  |  | 2018-02-04 11:00 | 20523.0816 |  |  |  | 2019-02-04 11:00 | 17603.7357 |  |  | 2017-02-04 15:00 | 8730.6151 | 9027.5574 | 480 | 9055.5896
|  | 2017-02-04 12:00 | 9057.7819 |  |  | 2018-02-04 12:00 | 20526.8944 |  |  |  | 2019-02-04 12:00 | 17602.8518 |  |  | 2017-02-04 16:00 | 8730.6151 | 9026.9697 | 480 | 9054.8596
|  | 2017-02-04 13:00 | 9057.0507 |  |  | 2018-02-04 13:00 | 20530.7059 |  |  |  | 2019-02-04 13:00 | 17601.9713 |  |  | 2017-02-04 17:00 | 8730.6151 | 9026.382 | 480 | 9054.1299
|  | 2017-02-04 14:00 | 9056.32 |  |  | 2018-02-04 14:00 | 20534.5159 |  |  |  | 2019-02-04 14:00 | 17601.0941 |  |  | 2017-02-04 18:00 | 8730.6151 | 9025.7942 | 480 | 9053.4006
|  | 2017-02-04 15:00 | 9055.5896 |  |  | 2018-02-04 15:00 | 20538.3244 |  |  |  | 2019-02-04 15:00 | 17600.2202 |  |  | 2017-02-04 19:00 | 8730.6151 | 9025.2065 | 480 | 9052.6717
|  | 2017-02-04 16:00 | 9054.8596 |  |  | 2018-02-04 16:00 | 20542.1316 |  |  |  | 2019-02-04 16:00 | 17599.3497 |  |  | 2017-02-04 20:00 | 8730.6151 | 9024.6188 | 480 | 9051.9431
|  | 2017-02-04 17:00 | 9054.1299 |  |  | 2018-02-04 17:00 | 20545.9373 |  |  |  | 2019-02-04 17:00 | 17598.4825 |  |  | 2017-02-04 21:00 | 8730.6151 | 9024.031 | 480 | 9051.2149
|  | 2017-02-04 18:00 | 9053.4006 |  |  | 2018-02-04 18:00 | 20549.7416 |  |  |  | 2019-02-04 18:00 | 17597.6186 |  |  | 2017-02-04 22:00 | 8730.6151 | 9023.4433 | 480 | 9050.487
|  | 2017-02-04 19:00 | 9052.6717 |  |  | 2018-02-04 19:00 | 20553.5444 |  |  |  | 2019-02-04 19:00 | 17596.758 |  |  | 2017-02-04 23:00 | 8730.6151 | 9022.8556 | 480 | 9049.7595
|  | 2017-02-04 20:00 | 9051.9431 |  |  | 2018-02-04 20:00 | 20557.3459 |  |  |  | 2019-02-04 20:00 | 17595.9008 |  |  | 2017-02-05 | 8730.6151 | 9022.2678 | 480 | 9049.0324
|  | 2017-02-04 21:00 | 9051.2149 |  |  | 2018-02-04 21:00 | 20561.1459 |  |  |  | 2019-02-04 21:00 | 17595.0468 |  |  | 2017-02-05 01:00 | 8730.6151 | 9021.6801 | 480 | 9048.3056
|  | 2017-02-04 22:00 | 9050.487 |  |  | 2018-02-04 22:00 | 20564.9444 |  |  |  | 2019-02-04 22:00 | 17594.1963 |  |  | 2017-02-05 02:00 | 8730.6151 | 9021.0924 | 480 | 9047.5792
|  | 2017-02-04 23:00 | 9049.7595 |  |  | 2018-02-04 23:00 | 20568.7416 |  |  |  | 2019-02-04 23:00 | 17593.349 |  |  | 2017-02-05 03:00 | 8730.6151 | 9020.5046 | 480 | 9046.8532
|  | 2017-02-05 | 9049.0324 |  |  | 2018-02-05 | 20572.5373 |  |  |  | 2019-02-05 | 17592.505 |  |  | 2017-02-05 04:00 | 8730.6151 | 9019.9169 | 480 | 9046.1275
|  | 2017-02-05 01:00 | 9048.3056 |  |  | 2018-02-05 01:00 | 20576.3316 |  |  |  | 2019-02-05 01:00 | 17591.6644 |  |  | 2017-02-05 05:00 | 8730.6151 | 9019.3292 | 480 | 9045.4022
|  | 2017-02-05 02:00 | 9047.5792 |  |  | 2018-02-05 02:00 | 20580.1245 |  |  |  | 2019-02-05 02:00 | 17590.8271 |  |  | 2017-02-05 06:00 | 8730.6151 | 9018.7414 | 480 | 9044.6772
|  | 2017-02-05 03:00 | 9046.8532 |  |  | 2018-02-05 03:00 | 20583.916 |  |  |  | 2019-02-05 03:00 | 17589.9932 |  |  | 2017-02-05 07:00 | 8730.6151 | 9018.1537 | 480 | 9043.9526
|  | 2017-02-05 04:00 | 9046.1275 |  |  | 2018-02-05 04:00 | 20587.706 |  |  |  | 2019-02-05 04:00 | 17589.1625 |  |  | 2017-02-05 08:00 | 8730.6151 | 9017.566 | 480 | 9043.2284
|  | 2017-02-05 05:00 | 9045.4022 |  |  | 2018-02-05 05:00 | 20591.4946 |  |  |  | 2019-02-05 05:00 | 17588.3352 |  |  | 2017-02-05 09:00 | 8730.6151 | 9016.9783 | 480 | 9042.5045
|  | 2017-02-05 06:00 | 9044.6772 |  |  | 2018-02-05 06:00 | 20595.2818 |  |  |  | 2019-02-05 06:00 | 17587.5112 |  |  | 2017-02-05 10:00 | 8730.6151 | 9016.3905 | 480 | 9041.781
|  | 2017-02-05 07:00 | 9043.9526 |  |  | 2018-02-05 07:00 | 20599.0675 |  |  |  | 2019-02-05 07:00 | 17586.6906 |  |  | 2017-02-05 11:00 | 8730.6151 | 9015.8028 | 480 | 9041.0579
|  | 2017-02-05 08:00 | 9043.2284 |  |  | 2018-02-05 08:00 | 20602.8518 |  |  |  | 2019-02-05 08:00 | 17585.8732 |  |  | 2017-02-05 12:00 | 8730.6151 | 9015.2151 | 480 | 9040.3351
|  | 2017-02-05 09:00 | 9042.5045 |  |  | 2018-02-05 09:00 | 20606.6347 |  |  |  | 2019-02-05 09:00 | 17585.0592 |  |  | 2017-02-05 13:00 | 8730.6151 | 9014.6273 | 480 | 9039.6126
|  | 2017-02-05 10:00 | 9041.781 |  |  | 2018-02-05 10:00 | 20610.4162 |  |  |  | 2019-02-05 10:00 | 17584.2486 |  |  | 2017-02-05 14:00 | 8730.6151 | 9014.0396 | 480 | 9038.8906
|  | 2017-02-05 11:00 | 9041.0579 |  |  | 2018-02-05 11:00 | 20614.1962 |  |  |  | 2019-02-05 11:00 | 17583.4412 |  |  | 2017-02-05 15:00 | 8730.6151 | 9013.4519 | 480 | 9038.1689
|  | 2017-02-05 12:00 | 9040.3351 |  |  | 2018-02-05 12:00 | 20617.9748 |  |  |  | 2019-02-05 12:00 | 17582.6372 |  |  | 2017-02-05 16:00 | 8730.6151 | 9012.8641 | 480 | 9037.4475
|  | 2017-02-05 13:00 | 9039.6126 |  |  | 2018-02-05 13:00 | 20621.752 |  |  |  | 2019-02-05 13:00 | 17581.8365 |  |  | 2017-02-05 17:00 | 8730.6151 | 9012.2764 | 480 | 9036.7266
|  | 2017-02-05 14:00 | 9038.8906 |  |  | 2018-02-05 14:00 | 20625.5278 |  |  |  | 2019-02-05 14:00 | 17581.0391 |  |  | 2017-02-05 18:00 | 8730.6151 | 9011.6887 | 480 | 9036.006
|  | 2017-02-05 15:00 | 9038.1689 |  |  | 2018-02-05 15:00 | 20629.3021 |  |  |  | 2019-02-05 15:00 | 17580.245 |  |  | 2017-02-05 19:00 | 8730.6151 | 9011.1009 | 480 | 9035.2857
|  | 2017-02-05 16:00 | 9037.4475 |  |  | 2018-02-05 16:00 | 20633.075 |  |  |  | 2019-02-05 16:00 | 17579.4543 |  |  | 2017-02-05 20:00 | 8730.6151 | 9010.5132 | 480 | 9034.5658
|  | 2017-02-05 17:00 | 9036.7266 |  |  | 2018-02-05 17:00 | 20636.8465 |  |  |  | 2019-02-05 17:00 | 17578.6669 |  |  | 2017-02-05 21:00 | 8730.6151 | 9009.9255 | 480 | 9033.8463
|  | 2017-02-05 18:00 | 9036.006 |  |  | 2018-02-05 18:00 | 20640.6165 |  |  |  | 2019-02-05 18:00 | 17577.8828 |  |  | 2017-02-05 22:00 | 8730.6151 | 9009.3377 | 480 | 9033.1271
|  | 2017-02-05 19:00 | 9035.2857 |  |  | 2018-02-05 19:00 | 20644.3852 |  |  |  | 2019-02-05 19:00 | 17577.1021 |  |  | 2017-02-05 23:00 | 8730.6151 | 9008.75 | 480 | 9032.4083
|  | 2017-02-05 20:00 | 9034.5658 |  |  | 2018-02-05 20:00 | 20648.1524 |  |  |  | 2019-02-05 20:00 | 17576.3246 |  |  | 2017-02-06 | 8730.6151 | 9008.1623 | 480 | 9031.6899
|  | 2017-02-05 21:00 | 9033.8463 |  |  | 2018-02-05 21:00 | 20651.9182 |  |  |  | 2019-02-05 21:00 | 17575.5505 |  |  | 2017-02-06 01:00 | 8730.6151 | 9007.5745 | 480 | 9030.9718
|  | 2017-02-05 22:00 | 9033.1271 |  |  | 2018-02-05 22:00 | 20655.6825 |  |  |  | 2019-02-05 22:00 | 17574.7798 |  |  | 2017-02-06 02:00 | 8730.6151 | 9006.9868 | 480 | 9030.2541
|  | 2017-02-05 23:00 | 9032.4083 |  |  | 2018-02-05 23:00 | 20659.4454 |  |  |  | 2019-02-05 23:00 | 17574.0123 |  |  | 2017-02-06 03:00 | 8730.6151 | 9006.3991 | 480 | 9029.5367
|  | 2017-02-06 | 9031.6899 |  |  | 2018-02-06 | 20663.2069 |  |  |  | 2019-02-06 | 17573.2482 |  |  | 2017-02-06 04:00 | 8730.6151 | 9005.8113 | 480 | 9028.8197
|  | 2017-02-06 01:00 | 9030.9718 |  |  | 2018-02-06 01:00 | 20666.967 |  |  |  | 2019-02-06 01:00 | 17572.4874 |  |  | 2017-02-06 05:00 | 8730.6151 | 9005.2236 | 480 | 9028.1031
|  | 2017-02-06 02:00 | 9030.2541 |  |  | 2018-02-06 02:00 | 20670.7256 |  |  |  | 2019-02-06 02:00 | 17571.7299 |  |  | 2017-02-06 06:00 | 8730.6151 | 9004.6359 | 480 | 9027.3868
|  | 2017-02-06 03:00 | 9029.5367 |  |  | 2018-02-06 03:00 | 20674.4828 |  |  |  | 2019-02-06 03:00 | 17570.9758 |  |  | 2017-02-06 07:00 | 8730.6151 | 9004.0481 | 480 | 9026.6709
|  | 2017-02-06 04:00 | 9028.8197 |  |  | 2018-02-06 04:00 | 20678.2386 |  |  |  | 2019-02-06 04:00 | 17570.2249 |  |  | 2017-02-06 08:00 | 8730.6151 | 9003.4604 | 480 | 9025.9554
|  | 2017-02-06 05:00 | 9028.1031 |  |  | 2018-02-06 05:00 | 20681.993 |  |  |  | 2019-02-06 05:00 | 17569.4774 |  |  | 2017-02-06 09:00 | 8730.6151 | 9002.8727 | 480 | 9025.2402
|  | 2017-02-06 06:00 | 9027.3868 |  |  | 2018-02-06 06:00 | 20685.7459 |  |  |  | 2019-02-06 06:00 | 17568.7333 |  |  | 2017-02-06 10:00 | 8730.6151 | 9002.285 | 480 | 9024.5254
|  | 2017-02-06 07:00 | 9026.6709 |  |  | 2018-02-06 07:00 | 20689.4974 |  |  |  | 2019-02-06 07:00 | 17567.9924 |  |  | 2017-02-06 11:00 | 8730.6151 | 9001.6972 | 480 | 9023.8109
|  | 2017-02-06 08:00 | 9025.9554 |  |  | 2018-02-06 08:00 | 20693.2475 |  |  |  | 2019-02-06 08:00 | 17567.2549 |  |  | 2017-02-06 12:00 | 8730.6151 | 9001.1095 | 480 | 9023.0968
|  | 2017-02-06 09:00 | 9025.2402 |  |  | 2018-02-06 09:00 | 20696.9962 |  |  |  | 2019-02-06 09:00 | 17566.5207 |  |  | 2017-02-06 13:00 | 8730.6151 | 9000.5218 | 480 | 9022.3831
|  | 2017-02-06 10:00 | 9024.5254 |  |  | 2018-02-06 10:00 | 20700.7434 |  |  |  | 2019-02-06 10:00 | 17565.7899 |  |  | 2017-02-06 14:00 | 8730.6151 | 8999.934 | 480 | 9021.6697
|  | 2017-02-06 11:00 | 9023.8109 |  |  | 2018-02-06 11:00 | 20704.4892 |  |  |  | 2019-02-06 11:00 | 17565.0623 |  |  | 2017-02-06 15:00 | 8730.6151 | 8999.3463 | 480 | 9020.9567
|  | 2017-02-06 12:00 | 9023.0968 |  |  | 2018-02-06 12:00 | 20708.2336 |  |  |  | 2019-02-06 12:00 | 17564.3381 |  |  | 2017-02-06 16:00 | 8730.6151 | 8998.7586 | 480 | 9020.2441
|  | 2017-02-06 13:00 | 9022.3831 |  |  | 2018-02-06 13:00 | 20711.9766 |  |  |  | 2019-02-06 13:00 | 17563.6172 |  |  | 2017-02-06 17:00 | 8730.6151 | 8998.1708 | 480 | 9019.5318
|  | 2017-02-06 14:00 | 9021.6697 |  |  | 2018-02-06 14:00 | 20715.7181 |  |  |  | 2019-02-06 14:00 | 17562.8996 |  |  | 2017-02-06 18:00 | 8730.6151 | 8997.5831 | 480 | 9018.8199
|  | 2017-02-06 15:00 | 9020.9567 |  |  | 2018-02-06 15:00 | 20719.4582 |  |  |  | 2019-02-06 15:00 | 17562.1854 |  |  | 2017-02-06 19:00 | 8730.6151 | 8996.9954 | 480 | 9018.1083
|  | 2017-02-06 16:00 | 9020.2441 |  |  | 2018-02-06 16:00 | 20723.1969 |  |  |  | 2019-02-06 16:00 | 17561.4745 |  |  | 2017-02-06 20:00 | 8730.6151 | 8996.4076 | 480 | 9017.3971
|  | 2017-02-06 17:00 | 9019.5318 |  |  | 2018-02-06 17:00 | 20726.9341 |  |  |  | 2019-02-06 17:00 | 17560.7669 |  |  | 2017-02-06 21:00 | 8730.6151 | 8995.8199 | 480 | 9016.6863
|  | 2017-02-06 18:00 | 9018.8199 |  |  | 2018-02-06 18:00 | 20730.6699 |  |  |  | 2019-02-06 18:00 | 17560.0626 |  |  | 2017-02-06 22:00 | 8730.6151 | 8995.2322 | 480 | 9015.9758
|  | 2017-02-06 19:00 | 9018.1083 |  |  | 2018-02-06 19:00 | 20734.4043 |  |  |  | 2019-02-06 19:00 | 17559.3617 |  |  | 2017-02-06 23:00 | 8730.6151 | 8994.6444 | 480 | 9015.2657
|  | 2017-02-06 20:00 | 9017.3971 |  |  | 2018-02-06 20:00 | 20738.1373 |  |  |  | 2019-02-06 20:00 | 17558.6641 |  |  | 2017-02-07 | 8730.6151 | 8994.0567 | 480 | 9014.5559
|  | 2017-02-06 21:00 | 9016.6863 |  |  | 2018-02-06 21:00 | 20741.8688 |  |  |  | 2019-02-06 21:00 | 17557.9698 |  |  | 2017-02-07 01:00 | 8730.6151 | 8993.469 | 480 | 9013.8465
|  | 2017-02-06 22:00 | 9015.9758 |  |  | 2018-02-06 22:00 | 20745.5989 |  |  |  | 2019-02-06 22:00 | 17557.2789 |  |  | 2017-02-07 02:00 | 8730.6151 | 8992.8812 | 480 | 9013.1375
|  | 2017-02-06 23:00 | 9015.2657 |  |  | 2018-02-06 23:00 | 20749.3276 |  |  |  | 2019-02-06 23:00 | 17556.5912 |  |  | 2017-02-07 03:00 | 8730.6151 | 8992.2935 | 480 | 9012.4288
|  | 2017-02-07 | 9014.5559 |  |  | 2018-02-07 | 20753.0549 |  |  |  | 2019-02-07 | 17555.9069 |  |  | 2017-02-07 04:00 | 8730.6151 | 8991.7058 | 480 | 9011.7205
|  | 2017-02-07 01:00 | 9013.8465 |  |  | 2018-02-07 01:00 | 20756.7807 |  |  |  | 2019-02-07 01:00 | 17555.2259 |  |  | 2017-02-07 05:00 | 8730.6151 | 8991.118 | 480 | 9011.0126
|  | 2017-02-07 02:00 | 9013.1375 |  |  | 2018-02-07 02:00 | 20760.5051 |  |  |  | 2019-02-07 02:00 | 17554.5483 |  |  | 2017-02-07 06:00 | 8730.6151 | 8990.5303 | 480 | 9010.305
|  | 2017-02-07 03:00 | 9012.4288 |  |  | 2018-02-07 03:00 | 20764.2281 |  |  |  | 2019-02-07 03:00 | 17553.874 |  |  | 2017-02-07 07:00 | 8730.6151 | 8989.9426 | 480 | 9009.5978
|  | 2017-02-07 04:00 | 9011.7205 |  |  | 2018-02-07 04:00 | 20767.9497 |  |  |  | 2019-02-07 04:00 | 17553.203 |  |  | 2017-02-07 08:00 | 8730.6151 | 8989.3549 | 480 | 9008.8909
|  | 2017-02-07 05:00 | 9011.0126 |  |  | 2018-02-07 05:00 | 20771.6698 |  |  |  | 2019-02-07 05:00 | 17552.5353 |  |  | 2017-02-07 09:00 | 8730.6151 | 8988.7671 | 480 | 9008.1845
|  | 2017-02-07 06:00 | 9010.305 |  |  | 2018-02-07 06:00 | 20775.3885 |  |  |  | 2019-02-07 06:00 | 17551.8709 |  |  | 2017-02-07 10:00 | 8730.6151 | 8988.1794 | 480 | 9007.4783
|  | 2017-02-07 07:00 | 9009.5978 |  |  | 2018-02-07 07:00 | 20779.1058 |  |  |  | 2019-02-07 07:00 | 17551.2099 |  |  | 2017-02-07 11:00 | 8730.6151 | 8987.5917 | 480 | 9006.7726
|  | 2017-02-07 08:00 | 9008.8909 |  |  | 2018-02-07 08:00 | 20782.8216 |  |  |  | 2019-02-07 08:00 | 17550.5522 |  |  | 2017-02-07 12:00 | 8730.6151 | 8987.0039 | 480 | 9006.0672
|  | 2017-02-07 09:00 | 9008.1845 |  |  | 2018-02-07 09:00 | 20786.536 |  |  |  | 2019-02-07 09:00 | 17549.8978 |  |  | 2017-02-07 13:00 | 8730.6151 | 8986.4162 | 480 | 9005.3621
|  | 2017-02-07 10:00 | 9007.4783 |  |  | 2018-02-07 10:00 | 20790.249 |  |  |  | 2019-02-07 10:00 | 17549.2468 |  |  | 2017-02-07 14:00 | 8730.6151 | 8985.8285 | 480 | 9004.6574
|  | 2017-02-07 11:00 | 9006.7726 |  |  | 2018-02-07 11:00 | 20793.9606 |  |  |  | 2019-02-07 11:00 | 17548.599 |  |  | 2017-02-07 15:00 | 8730.6151 | 8985.2407 | 480 | 9003.9531
|  | 2017-02-07 12:00 | 9006.0672 |  |  | 2018-02-07 12:00 | 20797.6708 |  |  |  | 2019-02-07 12:00 | 17547.9547 |  |  | 2017-02-07 16:00 | 8730.6151 | 8984.653 | 480 | 9003.2491
|  | 2017-02-07 13:00 | 9005.3621 |  |  | 2018-02-07 13:00 | 20801.3795 |  |  |  | 2019-02-07 13:00 | 17547.3136 |  |  | 2017-02-07 17:00 | 8730.6151 | 8984.0653 | 480 | 9002.5456
|  | 2017-02-07 14:00 | 9004.6574 |  |  | 2018-02-07 14:00 | 20805.0868 |  |  |  | 2019-02-07 14:00 | 17546.6758 |  |  | 2017-02-07 18:00 | 8730.6151 | 8983.4775 | 480 | 9001.8423
|  | 2017-02-07 15:00 | 9003.9531 |  |  | 2018-02-07 15:00 | 20808.7926 |  |  |  | 2019-02-07 15:00 | 17546.0414 |  |  | 2017-02-07 19:00 | 8730.6151 | 8982.8898 | 480 | 9001.1394
|  | 2017-02-07 16:00 | 9003.2491 |  |  | 2018-02-07 16:00 | 20812.4971 |  |  |  | 2019-02-07 16:00 | 17545.4103 |  |  | 2017-02-07 20:00 | 8730.6151 | 8982.3021 | 480 | 9000.4369
|  | 2017-02-07 17:00 | 9002.5456 |  |  | 2018-02-07 17:00 | 20816.2001 |  |  |  | 2019-02-07 17:00 | 17544.7825 |  |  | 2017-02-07 21:00 | 8730.6151 | 8981.7143 | 480 | 8999.7348
|  | 2017-02-07 18:00 | 9001.8423 |  |  | 2018-02-07 18:00 | 20819.9017 |  |  |  | 2019-02-07 18:00 | 17544.1581 |  |  | 2017-02-07 22:00 | 8730.6151 | 8981.1266 | 480 | 8999.033
|  | 2017-02-07 19:00 | 9001.1394 |  |  | 2018-02-07 19:00 | 20823.6018 |  |  |  | 2019-02-07 19:00 | 17543.537 |  |  | 2017-02-07 23:00 | 8730.6151 | 8980.5389 | 480 | 8998.3316
|  | 2017-02-07 20:00 | 9000.4369 |  |  | 2018-02-07 20:00 | 20827.3006 |  |  |  | 2019-02-07 20:00 | 17542.9192 |  |  | 2017-02-08 | 8730.6151 | 8979.9511 | 480 | 8997.6305
|  | 2017-02-07 21:00 | 8999.7348 |  |  | 2018-02-07 21:00 | 20830.9979 |  |  |  | 2019-02-07 21:00 | 17542.3047 |  |  | 2017-02-08 01:00 | 8730.6151 | 8979.3634 | 480 | 8996.9298
|  | 2017-02-07 22:00 | 8999.033 |  |  | 2018-02-07 22:00 | 20834.6937 |  |  |  | 2019-02-07 22:00 | 17541.6936 |  |  | 2017-02-08 02:00 | 8730.6151 | 8978.7757 | 480 | 8996.2295
|  | 2017-02-07 23:00 | 8998.3316 |  |  | 2018-02-07 23:00 | 20838.3882 |  |  |  | 2019-02-07 23:00 | 17541.0858 |  |  | 2017-02-08 03:00 | 8730.6151 | 8978.1879 | 480 | 8995.5295
|  | 2017-02-08 | 8997.6305 |  |  | 2018-02-08 | 20842.0812 |  |  |  | 2019-02-08 | 17540.4813 |  |  | 2017-02-08 04:00 | 8730.6151 | 8977.6002 | 480 | 8994.8299
|  | 2017-02-08 01:00 | 8996.9298 |  |  | 2018-02-08 01:00 | 20845.7728 |  |  |  | 2019-02-08 01:00 | 17539.8801 |  |  | 2017-02-08 05:00 | 8730.6151 | 8977.0125 | 480 | 8994.1306
|  | 2017-02-08 02:00 | 8996.2295 |  |  | 2018-02-08 02:00 | 20849.463 |  |  |  | 2019-02-08 02:00 | 17539.2823 |  |  | 2017-02-08 06:00 | 8730.6151 | 8976.4247 | 480 | 8993.4318
|  | 2017-02-08 03:00 | 8995.5295 |  |  | 2018-02-08 03:00 | 20853.1517 |  |  |  | 2019-02-08 03:00 | 17538.6878 |  |  | 2017-02-08 07:00 | 8730.6151 | 8975.837 | 480 | 8992.7332
|  | 2017-02-08 04:00 | 8994.8299 |  |  | 2018-02-08 04:00 | 20856.8391 |  |  |  | 2019-02-08 04:00 | 17538.0966 |  |  | 2017-02-08 08:00 | 8730.6151 | 8975.2493 | 480 | 8992.0351
|  | 2017-02-08 05:00 | 8994.1306 |  |  | 2018-02-08 05:00 | 20860.525 |  |  |  | 2019-02-08 05:00 | 17537.5087 |  |  | 2017-02-08 09:00 | 8730.6151 | 8974.6616 | 480 | 8991.3373
|  | 2017-02-08 06:00 | 8993.4318 |  |  | 2018-02-08 06:00 | 20864.2094 |  |  |  | 2019-02-08 06:00 | 17536.9242 |  |  | 2017-02-08 10:00 | 8730.6151 | 8974.0738 | 480 | 8990.6398
|  | 2017-02-08 07:00 | 8992.7332 |  |  | 2018-02-08 07:00 | 20867.8925 |  |  |  | 2019-02-08 07:00 | 17536.343 |  |  | 2017-02-08 11:00 | 8730.6151 | 8973.4861 | 480 | 8989.9427
|  | 2017-02-08 08:00 | 8992.0351 |  |  | 2018-02-08 08:00 | 20871.5741 |  |  |  | 2019-02-08 08:00 | 17535.7651 |  |  | 2017-02-08 12:00 | 8730.6151 | 8972.8984 | 480 | 8989.246
|  | 2017-02-08 09:00 | 8991.3373 |  |  | 2018-02-08 09:00 | 20875.2543 |  |  |  | 2019-02-08 09:00 | 17535.1905 |  |  | 2017-02-08 13:00 | 8730.6151 | 8972.3106 | 480 | 8988.5497
|  | 2017-02-08 10:00 | 8990.6398 |  |  | 2018-02-08 10:00 | 20878.933 |  |  |  | 2019-02-08 10:00 | 17534.6193 |  |  | 2017-02-08 14:00 | 8730.6151 | 8971.7229 | 480 | 8987.8537
|  | 2017-02-08 11:00 | 8989.9427 |  |  | 2018-02-08 11:00 | 20882.6104 |  |  |  | 2019-02-08 11:00 | 17534.0514 |  |  | 2017-02-08 15:00 | 8730.6151 | 8971.1352 | 480 | 8987.158
|  | 2017-02-08 12:00 | 8989.246 |  |  | 2018-02-08 12:00 | 20886.2863 |  |  |  | 2019-02-08 12:00 | 17533.4868 |  |  | 2017-02-08 16:00 | 8730.6151 | 8970.5474 | 480 | 8986.4628
|  | 2017-02-08 13:00 | 8988.5497 |  |  | 2018-02-08 13:00 | 20889.9608 |  |  |  | 2019-02-08 13:00 | 17532.9256 |  |  | 2017-02-08 17:00 | 8730.6151 | 8969.9597 | 480 | 8985.7679
|  | 2017-02-08 14:00 | 8987.8537 |  |  | 2018-02-08 14:00 | 20893.6338 |  |  |  | 2019-02-08 14:00 | 17532.3676 |  |  | 2017-02-08 18:00 | 8730.6151 | 8969.372 | 480 | 8985.0733
|  | 2017-02-08 15:00 | 8987.158 |  |  | 2018-02-08 15:00 | 20897.3055 |  |  |  | 2019-02-08 15:00 | 17531.813 |  |  | 2017-02-08 19:00 | 8730.6151 | 8968.7842 | 480 | 8984.3791
|  | 2017-02-08 16:00 | 8986.4628 |  |  | 2018-02-08 16:00 | 20900.9757 |  |  |  | 2019-02-08 16:00 | 17531.2617 |  |  | 2017-02-08 20:00 | 8730.6151 | 8968.1965 | 480 | 8983.6853
|  | 2017-02-08 17:00 | 8985.7679 |  |  | 2018-02-08 17:00 | 20904.6444 |  |  |  | 2019-02-08 17:00 | 17530.7138 |  |  | 2017-02-08 21:00 | 8730.6151 | 8967.6088 | 480 | 8982.9919
|  | 2017-02-08 18:00 | 8985.0733 |  |  | 2018-02-08 18:00 | 20908.3118 |  |  |  | 2019-02-08 18:00 | 17530.1692 |  |  | 2017-02-08 22:00 | 8730.6151 | 8967.021 | 480 | 8982.2988
|  | 2017-02-08 19:00 | 8984.3791 |  |  | 2018-02-08 19:00 | 20911.9777 |  |  |  | 2019-02-08 19:00 | 17529.6279 |  |  | 2017-02-08 23:00 | 8730.6151 | 8966.4333 | 480 | 8981.606
|  | 2017-02-08 20:00 | 8983.6853 |  |  | 2018-02-08 20:00 | 20915.6422 |  |  |  | 2019-02-08 20:00 | 17529.0899 |  |  | 2017-02-09 | 8730.6151 | 8965.8456 | 480 | 8980.9137
|  | 2017-02-08 21:00 | 8982.9919 |  |  | 2018-02-08 21:00 | 20919.3053 |  |  |  | 2019-02-08 21:00 | 17528.5552 |  |  | 2017-02-09 01:00 | 8730.6151 | 8965.2578 | 480 | 8980.222
|  | 2017-02-08 22:00 | 8982.2988 |  |  | 2018-02-08 22:00 | 20922.9669 |  |  |  | 2019-02-08 22:00 | 17528.0239 |  |  | 2017-02-09 02:00 | 8730.6151 | 8964.6701 | 480 | 8979.531
|  | 2017-02-08 23:00 | 8981.606 |  |  | 2018-02-08 23:00 | 20926.6272 |  |  |  | 2019-02-08 23:00 | 17527.4959 |  |  | 2017-02-09 03:00 | 8730.6151 | 8964.0824 | 480 | 8978.8407
|  | 2017-02-09 | 8980.9137 |  |  | 2018-02-09 | 20930.2859 |  |  |  | 2019-02-09 | 17526.9713 |  |  | 2017-02-09 04:00 | 8730.6151 | 8963.4946 | 480 | 8978.1511
|  | 2017-02-09 01:00 | 8980.222 |  |  | 2018-02-09 01:00 | 20933.9411 |  |  |  | 2019-02-09 01:00 | 17526.4515 |  |  | 2017-02-09 05:00 | 8730.6151 | 8962.9069 | 480 | 8977.4622
|  | 2017-02-09 02:00 | 8979.531 |  |  | 2018-02-09 02:00 | 20937.5925 |  |  |  | 2019-02-09 02:00 | 17525.9367 |  |  | 2017-02-09 06:00 | 8730.6151 | 8962.3192 | 480 | 8976.774
|  | 2017-02-09 03:00 | 8978.8407 |  |  | 2018-02-09 03:00 | 20941.2403 |  |  |  | 2019-02-09 03:00 | 17525.4268 |  |  | 2017-02-09 07:00 | 8730.6151 | 8961.7314 | 480 | 8976.0865
|  | 2017-02-09 04:00 | 8978.1511 |  |  | 2018-02-09 04:00 | 20944.8845 |  |  |  | 2019-02-09 04:00 | 17524.9218 |  |  | 2017-02-09 08:00 | 8730.6151 | 8961.1437 | 480 | 8975.3997
|  | 2017-02-09 05:00 | 8977.4622 |  |  | 2018-02-09 05:00 | 20948.5249 |  |  |  | 2019-02-09 05:00 | 17524.4217 |  |  | 2017-02-09 09:00 | 8730.6151 | 8960.556 | 480 | 8974.7136
|  | 2017-02-09 06:00 | 8976.774 |  |  | 2018-02-09 06:00 | 20952.1617 |  |  |  | 2019-02-09 06:00 | 17523.9266 |  |  | 2017-02-09 10:00 | 8730.6151 | 8959.9683 | 480 | 8974.0281
|  | 2017-02-09 07:00 | 8976.0865 |  |  | 2018-02-09 07:00 | 20955.7949 |  |  |  | 2019-02-09 07:00 | 17523.4364 |  |  | 2017-02-09 11:00 | 8730.6151 | 8959.3805 | 480 | 8973.3434
|  | 2017-02-09 08:00 | 8975.3997 |  |  | 2018-02-09 08:00 | 20959.4243 |  |  |  | 2019-02-09 08:00 | 17522.9511 |  |  | 2017-02-09 12:00 | 8730.6151 | 8958.7928 | 480 | 8972.6594
|  | 2017-02-09 09:00 | 8974.7136 |  |  | 2018-02-09 09:00 | 20963.0501 |  |  |  | 2019-02-09 09:00 | 17522.4707 |  |  | 2017-02-09 13:00 | 8730.6151 | 8958.2051 | 480 | 8971.976
|  | 2017-02-09 10:00 | 8974.0281 |  |  | 2018-02-09 10:00 | 20966.6723 |  |  |  | 2019-02-09 10:00 | 17521.9953 |  |  | 2017-02-09 14:00 | 8730.6151 | 8957.6173 | 480 | 8971.2933
|  | 2017-02-09 11:00 | 8973.3434 |  |  | 2018-02-09 11:00 | 20970.2907 |  |  |  | 2019-02-09 11:00 | 17521.5248 |  |  | 2017-02-09 15:00 | 8730.6151 | 8957.0296 | 480 | 8970.6114
|  | 2017-02-09 12:00 | 8972.6594 |  |  | 2018-02-09 12:00 | 20973.9055 |  |  |  | 2019-02-09 12:00 | 17521.0592 |  |  | 2017-02-09 16:00 | 8730.6151 | 8956.4419 | 480 | 8969.9301
|  | 2017-02-09 13:00 | 8971.976 |  |  | 2018-02-09 13:00 | 20977.5167 |  |  |  | 2019-02-09 13:00 | 17520.5985 |  |  | 2017-02-09 17:00 | 8730.6151 | 8955.8541 | 480 | 8969.2495
|  | 2017-02-09 14:00 | 8971.2933 |  |  | 2018-02-09 14:00 | 20981.1242 |  |  |  | 2019-02-09 14:00 | 17520.1427 |  |  | 2017-02-09 18:00 | 8730.6151 | 8955.2664 | 480 | 8968.5697
|  | 2017-02-09 15:00 | 8970.6114 |  |  | 2018-02-09 15:00 | 20984.728 |  |  |  | 2019-02-09 15:00 | 17519.6919 |  |  | 2017-02-09 19:00 | 8730.6151 | 8954.6787 | 480 | 8967.8905
|  | 2017-02-09 16:00 | 8969.9301 |  |  | 2018-02-09 16:00 | 20988.3281 |  |  |  | 2019-02-09 16:00 | 17519.246 |  |  | 2017-02-09 20:00 | 8730.6151 | 8954.0909 | 480 | 8967.212
|  | 2017-02-09 17:00 | 8969.2495 |  |  | 2018-02-09 17:00 | 20991.9246 |  |  |  | 2019-02-09 17:00 | 17518.805 |  |  | 2017-02-09 21:00 | 8730.6151 | 8953.5032 | 480 | 8966.5342
|  | 2017-02-09 18:00 | 8968.5697 |  |  | 2018-02-09 18:00 | 20995.5174 |  |  |  | 2019-02-09 18:00 | 17518.3689 |  |  | 2017-02-09 22:00 | 8730.6151 | 8952.9155 | 480 | 8965.8571
|  | 2017-02-09 19:00 | 8967.8905 |  |  | 2018-02-09 19:00 | 20999.1066 |  |  |  | 2019-02-09 19:00 | 17517.9378 |  |  | 2017-02-09 23:00 | 8730.6151 | 8952.3277 | 480 | 8965.1807
|  | 2017-02-09 20:00 | 8967.212 |  |  | 2018-02-09 20:00 | 21002.692 |  |  |  | 2019-02-09 20:00 | 17517.5116 |  |  | 2017-02-10 | 8730.6151 | 8951.74 | 480 | 8964.505
|  | 2017-02-09 21:00 | 8966.5342 |  |  | 2018-02-09 21:00 | 21006.2738 |  |  |  | 2019-02-09 21:00 | 17517.0903 |  |  | 2017-02-10 01:00 | 8730.6151 | 8951.1523 | 480 | 8963.83
|  | 2017-02-09 22:00 | 8965.8571 |  |  | 2018-02-09 22:00 | 21009.852 |  |  |  | 2019-02-09 22:00 | 17516.6739 |  |  | 2017-02-10 02:00 | 8730.6151 | 8950.5645 | 480 | 8963.1556
|  | 2017-02-09 23:00 | 8965.1807 |  |  | 2018-02-09 23:00 | 21013.4265 |  |  |  | 2019-02-09 23:00 | 17516.2624 |  |  | 2017-02-10 03:00 | 8730.6151 | 8949.9768 | 480 | 8962.482
|  | 2017-02-10 | 8964.505 |  |  | 2018-02-10 | 21016.9973 |  |  |  | 2019-02-10 | 17515.8559 |  |  | 2017-02-10 04:00 | 8730.6151 | 8949.3891 | 480 | 8961.8091
|  | 2017-02-10 01:00 | 8963.83 |  |  | 2018-02-10 01:00 | 21020.5645 |  |  |  | 2019-02-10 01:00 | 17515.4543 |  |  | 2017-02-10 05:00 | 8730.6151 | 8948.8013 | 480 | 8961.1368
|  | 2017-02-10 02:00 | 8963.1556 |  |  | 2018-02-10 02:00 | 21024.1279 |  |  |  | 2019-02-10 02:00 | 17515.0576 |  |  | 2017-02-10 06:00 | 8730.6151 | 8948.2136 | 480 | 8960.4653
|  | 2017-02-10 03:00 | 8962.482 |  |  | 2018-02-10 03:00 | 21027.6878 |  |  |  | 2019-02-10 03:00 | 17514.6659 |  |  | 2017-02-10 07:00 | 8730.6151 | 8947.6259 | 480 | 8959.7944
|  | 2017-02-10 04:00 | 8961.8091 |  |  | 2018-02-10 04:00 | 21031.2439 |  |  |  | 2019-02-10 04:00 | 17514.279 |  |  | 2017-02-10 08:00 | 8730.6151 | 8947.0382 | 480 | 8959.1243
|  | 2017-02-10 05:00 | 8961.1368 |  |  | 2018-02-10 05:00 | 21034.7964 |  |  |  | 2019-02-10 05:00 | 17513.8971 |  |  | 2017-02-10 09:00 | 8730.6151 | 8946.4504 | 480 | 8958.4548
|  | 2017-02-10 06:00 | 8960.4653 |  |  | 2018-02-10 06:00 | 21038.3452 |  |  |  | 2019-02-10 06:00 | 17513.5201 |  |  | 2017-02-10 10:00 | 8730.6151 | 8945.8627 | 480 | 8957.786
|  | 2017-02-10 07:00 | 8959.7944 |  |  | 2018-02-10 07:00 | 21041.8904 |  |  |  | 2019-02-10 07:00 | 17513.148 |  |  | 2017-02-10 11:00 | 8730.6151 | 8945.275 | 480 | 8957.1179
|  | 2017-02-10 08:00 | 8959.1243 |  |  | 2018-02-10 08:00 | 21045.4319 |  |  |  | 2019-02-10 08:00 | 17512.7809 |  |  | 2017-02-10 12:00 | 8730.6151 | 8944.6872 | 480 | 8956.4506
|  | 2017-02-10 09:00 | 8958.4548 |  |  | 2018-02-10 09:00 | 21048.9697 |  |  |  | 2019-02-10 09:00 | 17512.4187 |  |  | 2017-02-10 13:00 | 8730.6151 | 8944.0995 | 480 | 8955.7839
|  | 2017-02-10 10:00 | 8957.786 |  |  | 2018-02-10 10:00 | 21052.5039 |  |  |  | 2019-02-10 10:00 | 17512.0614 |  |  | 2017-02-10 14:00 | 8730.6151 | 8943.5118 | 480 | 8955.1179
|  | 2017-02-10 11:00 | 8957.1179 |  |  | 2018-02-10 11:00 | 21056.0344 |  |  |  | 2019-02-10 11:00 | 17511.709 |  |  | 2017-02-10 15:00 | 8730.6151 | 8942.924 | 480 | 8954.4526
|  | 2017-02-10 12:00 | 8956.4506 |  |  | 2018-02-10 12:00 | 21059.5612 |  |  |  | 2019-02-10 12:00 | 17511.3615 |  |  | 2017-02-10 16:00 | 8730.6151 | 8942.3363 | 480 | 8953.788
|  | 2017-02-10 13:00 | 8955.7839 |  |  | 2018-02-10 13:00 | 21063.0844 |  |  |  | 2019-02-10 13:00 | 17511.019 |  |  | 2017-02-10 17:00 | 8730.6151 | 8941.7486 | 480 | 8953.124
|  | 2017-02-10 14:00 | 8955.1179 |  |  | 2018-02-10 14:00 | 21066.6039 |  |  |  | 2019-02-10 14:00 | 17510.6814 |  |  | 2017-02-10 18:00 | 8730.6151 | 8941.1608 | 480 | 8952.4608
|  | 2017-02-10 15:00 | 8954.4526 |  |  | 2018-02-10 15:00 | 21070.1197 |  |  |  | 2019-02-10 15:00 | 17510.3487 |  |  | 2017-02-10 19:00 | 8730.6151 | 8940.5731 | 480 | 8951.7983
|  | 2017-02-10 16:00 | 8953.788 |  |  | 2018-02-10 16:00 | 21073.6319 |  |  |  | 2019-02-10 16:00 | 17510.0209 |  |  | 2017-02-10 20:00 | 8730.6151 | 8939.9854 | 480 | 8951.1365
|  | 2017-02-10 17:00 | 8953.124 |  |  | 2018-02-10 17:00 | 21077.1404 |  |  |  | 2019-02-10 17:00 | 17509.6981 |  |  | 2017-02-10 21:00 | 8730.6151 | 8939.3976 | 480 | 8950.4753
|  | 2017-02-10 18:00 | 8952.4608 |  |  | 2018-02-10 18:00 | 21080.6452 |  |  |  | 2019-02-10 18:00 | 17509.3802 |  |  | 2017-02-10 22:00 | 8730.6151 | 8938.8099 | 480 | 8949.8149
|  | 2017-02-10 19:00 | 8951.7983 |  |  | 2018-02-10 19:00 | 21084.1464 |  |  |  | 2019-02-10 19:00 | 17509.0672 |  |  | 2017-02-10 23:00 | 8730.6151 | 8938.2222 | 480 | 8949.1551
|  | 2017-02-10 20:00 | 8951.1365 |  |  | 2018-02-10 20:00 | 21087.6439 |  |  |  | 2019-02-10 20:00 | 17508.7591 |  |  | 2017-02-11 | 8730.6151 | 8937.6344 | 480 | 8948.4961
|  | 2017-02-10 21:00 | 8950.4753 |  |  | 2018-02-10 21:00 | 21091.1378 |  |  |  | 2019-02-10 21:00 | 17508.4559 |  |  | 2017-02-11 01:00 | 8730.6151 | 8937.0467 | 480 | 8947.8377
|  | 2017-02-10 22:00 | 8949.8149 |  |  | 2018-02-10 22:00 | 21094.6279 |  |  |  | 2019-02-10 22:00 | 17508.1577 |  |  | 2017-02-11 02:00 | 8730.6151 | 8936.459 | 480 | 8947.18
|  | 2017-02-10 23:00 | 8949.1551 |  |  | 2018-02-10 23:00 | 21098.1144 |  |  |  | 2019-02-10 23:00 | 17507.8644 |  |  | 2017-02-11 03:00 | 8730.6151 | 8935.8712 | 480 | 8946.5231
|  | 2017-02-11 | 8948.4961 |  |  | 2018-02-11 | 21101.5973 |  |  |  | 2019-02-11 | 17507.576 |  |  | 2017-02-11 04:00 | 8730.6151 | 8935.2835 | 480 | 8945.8668
|  | 2017-02-11 01:00 | 8947.8377 |  |  | 2018-02-11 01:00 | 21105.0765 |  |  |  | 2019-02-11 01:00 | 17507.2926 |  |  | 2017-02-11 05:00 | 8730.6151 | 8934.6958 | 480 | 8945.2112
|  | 2017-02-11 02:00 | 8947.18 |  |  | 2018-02-11 02:00 | 21108.552 |  |  |  | 2019-02-11 02:00 | 17507.014 |  |  | 2017-02-11 06:00 | 8730.6151 | 8934.108 | 480 | 8944.5563
|  | 2017-02-11 03:00 | 8946.5231 |  |  | 2018-02-11 03:00 | 21112.0238 |  |  |  | 2019-02-11 03:00 | 17506.7404 |  |  | 2017-02-11 07:00 | 8730.6151 | 8933.5203 | 480 | 8943.9021
|  | 2017-02-11 04:00 | 8945.8668 |  |  | 2018-02-11 04:00 | 21115.492 |  |  |  | 2019-02-11 04:00 | 17506.4717 |  |  | 2017-02-11 08:00 | 8730.6151 | 8932.9326 | 480 | 8943.2486
|  | 2017-02-11 05:00 | 8945.2112 |  |  | 2018-02-11 05:00 | 21118.9565 |  |  |  | 2019-02-11 05:00 | 17506.2079 |  |  | 2017-02-11 09:00 | 8730.6151 | 8932.3449 | 480 | 8942.5958
|  | 2017-02-11 06:00 | 8944.5563 |  |  | 2018-02-11 06:00 | 21122.4174 |  |  |  | 2019-02-11 06:00 | 17505.9491 |  |  | 2017-02-11 10:00 | 8730.6151 | 8931.7571 | 480 | 8941.9437
|  | 2017-02-11 07:00 | 8943.9021 |  |  | 2018-02-11 07:00 | 21125.8746 |  |  |  | 2019-02-11 07:00 | 17505.6952 |  |  | 2017-02-11 11:00 | 8730.6151 | 8931.1694 | 480 | 8941.2923
|  | 2017-02-11 08:00 | 8943.2486 |  |  | 2018-02-11 08:00 | 21129.3281 |  |  |  | 2019-02-11 08:00 | 17505.4462 |  |  | 2017-02-11 12:00 | 8730.6151 | 8930.5817 | 480 | 8940.6415
|  | 2017-02-11 09:00 | 8942.5958 |  |  | 2018-02-11 09:00 | 21132.7779 |  |  |  | 2019-02-11 09:00 | 17505.2021 |  |  | 2017-02-11 13:00 | 8730.6151 | 8929.9939 | 480 | 8939.9915
|  | 2017-02-11 10:00 | 8941.9437 |  |  | 2018-02-11 10:00 | 21136.2241 |  |  |  | 2019-02-11 10:00 | 17504.9629 |  |  | 2017-02-11 14:00 | 8730.6151 | 8929.4062 | 480 | 8939.3422
|  | 2017-02-11 11:00 | 8941.2923 |  |  | 2018-02-11 11:00 | 21139.6666 |  |  |  | 2019-02-11 11:00 | 17504.7287 |  |  | 2017-02-11 15:00 | 8730.6151 | 8928.8185 | 480 | 8938.6935
|  | 2017-02-11 12:00 | 8940.6415 |  |  | 2018-02-11 12:00 | 21143.1055 |  |  |  | 2019-02-11 12:00 | 17504.4994 |  |  | 2017-02-11 16:00 | 8730.6151 | 8928.2307 | 480 | 8938.0456
|  | 2017-02-11 13:00 | 8939.9915 |  |  | 2018-02-11 13:00 | 21146.5407 |  |  |  | 2019-02-11 13:00 | 17504.275 |  |  | 2017-02-11 17:00 | 8730.6151 | 8927.643 | 480 | 8937.3983
|  | 2017-02-11 14:00 | 8939.3422 |  |  | 2018-02-11 14:00 | 21149.9722 |  |  |  | 2019-02-11 14:00 | 17504.0555 |  |  | 2017-02-11 18:00 | 8730.6151 | 8927.0553 | 480 | 8936.7518
|  | 2017-02-11 15:00 | 8938.6935 |  |  | 2018-02-11 15:00 | 21153.4001 |  |  |  | 2019-02-11 15:00 | 17503.841 |  |  | 2017-02-11 19:00 | 8730.6151 | 8926.4675 | 480 | 8936.1059
|  | 2017-02-11 16:00 | 8938.0456 |  |  | 2018-02-11 16:00 | 21156.8243 |  |  |  | 2019-02-11 16:00 | 17503.6313 |  |  | 2017-02-11 20:00 | 8730.6151 | 8925.8798 | 480 | 8935.4607
|  | 2017-02-11 17:00 | 8937.3983 |  |  | 2018-02-11 17:00 | 21160.2448 |  |  |  | 2019-02-11 17:00 | 17503.4266 |  |  | 2017-02-11 21:00 | 8730.6151 | 8925.2921 | 480 | 8934.8162
|  | 2017-02-11 18:00 | 8936.7518 |  |  | 2018-02-11 18:00 | 21163.6617 |  |  |  | 2019-02-11 18:00 | 17503.2269 |  |  | 2017-02-11 22:00 | 8730.6151 | 8924.7043 | 480 | 8934.1725
|  | 2017-02-11 19:00 | 8936.1059 |  |  | 2018-02-11 19:00 | 21167.0749 |  |  |  | 2019-02-11 19:00 | 17503.032 |  |  | 2017-02-11 23:00 | 8730.6151 | 8924.1166 | 480 | 8933.5294
|  | 2017-02-11 20:00 | 8935.4607 |  |  | 2018-02-11 20:00 | 21170.4844 |  |  |  | 2019-02-11 20:00 | 17502.8421 |  |  | 2017-02-12 | 8730.6151 | 8923.5289 | 480 | 8932.887
|  | 2017-02-11 21:00 | 8934.8162 |  |  | 2018-02-11 21:00 | 21173.8903 |  |  |  | 2019-02-11 21:00 | 17502.6571 |  |  | 2017-02-12 01:00 | 8730.6151 | 8922.9411 | 480 | 8932.2453
|  | 2017-02-11 22:00 | 8934.1725 |  |  | 2018-02-11 22:00 | 21177.2925 |  |  |  | 2019-02-11 22:00 | 17502.477 |  |  | 2017-02-12 02:00 | 8730.6151 | 8922.3534 | 480 | 8931.6042
|  | 2017-02-11 23:00 | 8933.5294 |  |  | 2018-02-11 23:00 | 21180.691 |  |  |  | 2019-02-11 23:00 | 17502.3018 |  |  | 2017-02-12 03:00 | 8730.6151 | 8921.7657 | 480 | 8930.9639
|  | 2017-02-12 | 8932.887 |  |  | 2018-02-12 | 21184.0859 |  |  |  | 2019-02-12 | 17502.1316 |  |  | 2017-02-12 04:00 | 8730.6151 | 8921.1779 | 480 | 8930.3243
|  | 2017-02-12 01:00 | 8932.2453 |  |  | 2018-02-12 01:00 | 21187.4771 |  |  |  | 2019-02-12 01:00 | 17501.9663 |  |  | 2017-02-12 05:00 | 8730.6151 | 8920.5902 | 480 | 8929.6854
|  | 2017-02-12 02:00 | 8931.6042 |  |  | 2018-02-12 02:00 | 21190.8646 |  |  |  | 2019-02-12 02:00 | 17501.8059 |  |  | 2017-02-12 06:00 | 8730.6151 | 8920.0025 | 480 | 8929.0472
|  | 2017-02-12 03:00 | 8930.9639 |  |  | 2018-02-12 03:00 | 21194.2485 |  |  |  | 2019-02-12 03:00 | 17501.6504 |  |  | 2017-02-12 07:00 | 8730.6151 | 8919.4148 | 480 | 8928.4096
|  | 2017-02-12 04:00 | 8930.3243 |  |  | 2018-02-12 04:00 | 21197.6287 |  |  |  | 2019-02-12 04:00 | 17501.4998 |  |  | 2017-02-12 08:00 | 8730.6151 | 8918.827 | 480 | 8927.7728
|  | 2017-02-12 05:00 | 8929.6854 |  |  | 2018-02-12 05:00 | 21201.0053 |  |  |  | 2019-02-12 05:00 | 17501.3542 |  |  | 2017-02-12 09:00 | 8730.6151 | 8918.2393 | 480 | 8927.1366
|  | 2017-02-12 06:00 | 8929.0472 |  |  | 2018-02-12 06:00 | 21204.3781 |  |  |  | 2019-02-12 06:00 | 17501.2135 |  |  | 2017-02-12 10:00 | 8730.6151 | 8917.6516 | 480 | 8926.5012
|  | 2017-02-12 07:00 | 8928.4096 |  |  | 2018-02-12 07:00 | 21207.7473 |  |  |  | 2019-02-12 07:00 | 17501.0777 |  |  | 2017-02-12 11:00 | 8730.6151 | 8917.0638 | 480 | 8925.8664
|  | 2017-02-12 08:00 | 8927.7728 |  |  | 2018-02-12 08:00 | 21211.1129 |  |  |  | 2019-02-12 08:00 | 17500.9469 |  |  | 2017-02-12 12:00 | 8730.6151 | 8916.4761 | 480 | 8925.2323
|  | 2017-02-12 09:00 | 8927.1366 |  |  | 2018-02-12 09:00 | 21214.4748 |  |  |  | 2019-02-12 09:00 | 17500.8209 |  |  | 2017-02-12 13:00 | 8730.6151 | 8915.8884 | 480 | 8924.599
|  | 2017-02-12 10:00 | 8926.5012 |  |  | 2018-02-12 10:00 | 21217.833 |  |  |  | 2019-02-12 10:00 | 17500.6999 |  |  | 2017-02-12 14:00 | 8730.6151 | 8915.3006 | 480 | 8923.9663
|  | 2017-02-12 11:00 | 8925.8664 |  |  | 2018-02-12 11:00 | 21221.1875 |  |  |  | 2019-02-12 11:00 | 17500.5838 |  |  | 2017-02-12 15:00 | 8730.6151 | 8914.7129 | 480 | 8923.3343
|  | 2017-02-12 12:00 | 8925.2323 |  |  | 2018-02-12 12:00 | 21224.5384 |  |  |  | 2019-02-12 12:00 | 17500.4726 |  |  | 2017-02-12 16:00 | 8730.6151 | 8914.1252 | 480 | 8922.703
|  | 2017-02-12 13:00 | 8924.599 |  |  | 2018-02-12 13:00 | 21227.8856 |  |  |  | 2019-02-12 13:00 | 17500.3664 |  |  | 2017-02-12 17:00 | 8730.6151 | 8913.5374 | 480 | 8922.0724
|  | 2017-02-12 14:00 | 8923.9663 |  |  | 2018-02-12 14:00 | 21231.2292 |  |  |  | 2019-02-12 14:00 | 17500.2651 |  |  | 2017-02-12 18:00 | 8730.6151 | 8912.9497 | 480 | 8921.4425
|  | 2017-02-12 15:00 | 8923.3343 |  |  | 2018-02-12 15:00 | 21234.5691 |  |  |  | 2019-02-12 15:00 | 17500.1687 |  |  | 2017-02-12 19:00 | 8730.6151 | 8912.362 | 480 | 8920.8133
|  | 2017-02-12 16:00 | 8922.703 |  |  | 2018-02-12 16:00 | 21237.9053 |  |  |  | 2019-02-12 16:00 | 17500.0772 |  |  | 2017-02-12 20:00 | 8730.6151 | 8911.7742 | 480 | 8920.1848
|  | 2017-02-12 17:00 | 8922.0724 |  |  | 2018-02-12 17:00 | 21241.2379 |  |  |  | 2019-02-12 17:00 | 17499.9906 |  |  | 2017-02-12 21:00 | 8730.6151 | 8911.1865 | 480 | 8919.5569
|  | 2017-02-12 18:00 | 8921.4425 |  |  | 2018-02-12 18:00 | 21244.5667 |  |  |  | 2019-02-12 18:00 | 17499.909 |  |  | 2017-02-12 22:00 | 8730.6151 | 8910.5988 | 480 | 8918.9298
|  | 2017-02-12 19:00 | 8920.8133 |  |  | 2018-02-12 19:00 | 21247.892 |  |  |  | 2019-02-12 19:00 | 17499.8323 |  |  | 2017-02-12 23:00 | 8730.6151 | 8910.011 | 480 | 8918.3034
|  | 2017-02-12 20:00 | 8920.1848 |  |  | 2018-02-12 20:00 | 21251.2135 |  |  |  | 2019-02-12 20:00 | 17499.7605 |  |  | 2017-02-13 | 8730.6151 | 8909.4233 | 480 | 8917.6776
|  | 2017-02-12 21:00 | 8919.5569 |  |  | 2018-02-12 21:00 | 21254.5314 |  |  |  | 2019-02-12 21:00 | 17499.6936 |  |  | 2017-02-13 01:00 | 8730.6151 | 8908.8356 | 480 | 8917.0526
|  | 2017-02-12 22:00 | 8918.9298 |  |  | 2018-02-12 22:00 | 21257.8457 |  |  |  | 2019-02-12 22:00 | 17499.6317 |  |  | 2017-02-13 02:00 | 8730.6151 | 8908.2478 | 480 | 8916.4282
|  | 2017-02-12 23:00 | 8918.3034 |  |  | 2018-02-12 23:00 | 21261.1562 |  |  |  | 2019-02-12 23:00 | 17499.5747 |  |  | 2017-02-13 03:00 | 8730.6151 | 8907.6601 | 480 | 8915.8046
|  | 2017-02-13 | 8917.6776 |  |  | 2018-02-13 | 21264.4631 |  |  |  | 2019-02-13 | 17499.5226 |  |  | 2017-02-13 04:00 | 8730.6151 | 8907.0724 | 480 | 8915.1816
|  | 2017-02-13 01:00 | 8917.0526 |  |  | 2018-02-13 01:00 | 21267.7663 |  |  |  | 2019-02-13 01:00 | 17499.4754 |  |  | 2017-02-13 05:00 | 8730.6151 | 8906.4846 | 480 | 8914.5593
|  | 2017-02-13 02:00 | 8916.4282 |  |  | 2018-02-13 02:00 | 21271.0659 |  |  |  | 2019-02-13 02:00 | 17499.4331 |  |  | 2017-02-13 06:00 | 8730.6151 | 8905.8969 | 480 | 8913.9378
|  | 2017-02-13 03:00 | 8915.8046 |  |  | 2018-02-13 03:00 | 21274.3618 |  |  |  | 2019-02-13 03:00 | 17499.3958 |  |  | 2017-02-13 07:00 | 8730.6151 | 8905.3092 | 480 | 8913.3169
|  | 2017-02-13 04:00 | 8915.1816 |  |  | 2018-02-13 04:00 | 21277.654 |  |  |  | 2019-02-13 04:00 | 17499.3634 |  |  | 2017-02-13 08:00 | 8730.6151 | 8904.7215 | 480 | 8912.6967
|  | 2017-02-13 05:00 | 8914.5593 |  |  | 2018-02-13 05:00 | 21280.9426 |  |  |  | 2019-02-13 05:00 | 17499.3359 |  |  | 2017-02-13 09:00 | 8730.6151 | 8904.1337 | 480 | 8912.0772
|  | 2017-02-13 06:00 | 8913.9378 |  |  | 2018-02-13 06:00 | 21284.2275 |  |  |  | 2019-02-13 06:00 | 17499.3134 |  |  | 2017-02-13 10:00 | 8730.6151 | 8903.546 | 480 | 8911.4584
|  | 2017-02-13 07:00 | 8913.3169 |  |  | 2018-02-13 07:00 | 21287.5088 |  |  |  | 2019-02-13 07:00 | 17499.2957 |  |  | 2017-02-13 11:00 | 8730.6151 | 8902.9583 | 480 | 8910.8403
|  | 2017-02-13 08:00 | 8912.6967 |  |  | 2018-02-13 08:00 | 21290.7863 |  |  |  | 2019-02-13 08:00 | 17499.283 |  |  | 2017-02-13 12:00 | 8730.6151 | 8902.3705 | 480 | 8910.2229
|  | 2017-02-13 09:00 | 8912.0772 |  |  | 2018-02-13 09:00 | 21294.0602 |  |  |  | 2019-02-13 09:00 | 17499.2752 |  |  | 2017-02-13 13:00 | 8730.6151 | 8901.7828 | 480 | 8909.6062
|  | 2017-02-13 10:00 | 8911.4584 |  |  | 2018-02-13 10:00 | 21297.3305 |  |  |  | 2019-02-13 10:00 | 17499.2723 |  |  | 2017-02-13 14:00 | 8730.6151 | 8901.1951 | 480 | 8908.9902
|  | 2017-02-13 11:00 | 8910.8403 |  |  | 2018-02-13 11:00 | 21300.5971 |  |  |  | 2019-02-13 11:00 | 17499.2744 |  |  | 2017-02-13 15:00 | 8730.6151 | 8900.6073 | 480 | 8908.3748
|  | 2017-02-13 12:00 | 8910.2229 |  |  | 2018-02-13 12:00 | 21303.86 |  |  |  | 2019-02-13 12:00 | 17499.2814 |  |  | 2017-02-13 16:00 | 8730.6151 | 8900.0196 | 480 | 8907.7602
|  | 2017-02-13 13:00 | 8909.6062 |  |  | 2018-02-13 13:00 | 21307.1192 |  |  |  | 2019-02-13 13:00 | 17499.2933 |  |  | 2017-02-13 17:00 | 8730.6151 | 8899.4319 | 480 | 8907.1463
|  | 2017-02-13 14:00 | 8908.9902 |  |  | 2018-02-13 14:00 | 21310.3748 |  |  |  | 2019-02-13 14:00 | 17499.3101 |  |  | 2017-02-13 18:00 | 8730.6151 | 8898.8441 | 480 | 8906.533
|  | 2017-02-13 15:00 | 8908.3748 |  |  | 2018-02-13 15:00 | 21313.6267 |  |  |  | 2019-02-13 15:00 | 17499.3318 |  |  | 2017-02-13 19:00 | 8730.6151 | 8898.2564 | 480 | 8905.9205
|  | 2017-02-13 16:00 | 8907.7602 |  |  | 2018-02-13 16:00 | 21316.8749 |  |  |  | 2019-02-13 16:00 | 17499.3585 |  |  | 2017-02-13 20:00 | 8730.6151 | 8897.6687 | 480 | 8905.3086
|  | 2017-02-13 17:00 | 8907.1463 |  |  | 2018-02-13 17:00 | 21320.1195 |  |  |  | 2019-02-13 17:00 | 17499.3901 |  |  | 2017-02-13 21:00 | 8730.6151 | 8897.0809 | 480 | 8904.6974
|  | 2017-02-13 18:00 | 8906.533 |  |  | 2018-02-13 18:00 | 21323.3604 |  |  |  | 2019-02-13 18:00 | 17499.4266 |  |  | 2017-02-13 22:00 | 8730.6151 | 8896.4932 | 480 | 8904.087
|  | 2017-02-13 19:00 | 8905.9205 |  |  | 2018-02-13 19:00 | 21326.5977 |  |  |  | 2019-02-13 19:00 | 17499.468 |  |  | 2017-02-13 23:00 | 8730.6151 | 8895.9055 | 480 | 8903.4772
|  | 2017-02-13 20:00 | 8905.3086 |  |  | 2018-02-13 20:00 | 21329.8313 |  |  |  | 2019-02-13 20:00 | 17499.5144 |  |  | 2017-02-14 | 8730.6151 | 8895.3177 | 480 | 8902.8681
|  | 2017-02-13 21:00 | 8904.6974 |  |  | 2018-02-13 21:00 | 21333.0612 |  |  |  | 2019-02-13 21:00 | 17499.5656 |  |  | 2017-02-14 01:00 | 8730.6151 | 8894.73 | 480 | 8902.2597
|  | 2017-02-13 22:00 | 8904.087 |  |  | 2018-02-13 22:00 | 21336.2875 |  |  |  | 2019-02-13 22:00 | 17499.6218 |  |  | 2017-02-14 02:00 | 8730.6151 | 8894.1423 | 480 | 8901.652
|  | 2017-02-13 23:00 | 8903.4772 |  |  | 2018-02-13 23:00 | 21339.51 |  |  |  | 2019-02-13 23:00 | 17499.683 |  |  | 2017-02-14 03:00 | 8730.6151 | 8893.5545 | 480 | 8901.045
|  | 2017-02-14 | 8902.8681 |  |  | 2018-02-14 | 21342.729 |  |  |  | 2019-02-14 | 17499.749 |  |  | 2017-02-14 04:00 | 8730.6151 | 8892.9668 | 480 | 8900.4387
|  | 2017-02-14 01:00 | 8902.2597 |  |  | 2018-02-14 01:00 | 21345.9442 |  |  |  | 2019-02-14 01:00 | 17499.82 |  |  | 2017-02-14 05:00 | 8730.6151 | 8892.3791 | 480 | 8899.8331
|  | 2017-02-14 02:00 | 8901.652 |  |  | 2018-02-14 02:00 | 21349.1558 |  |  |  | 2019-02-14 02:00 | 17499.8959 |  |  | 2017-02-14 06:00 | 8730.6151 | 8891.7914 | 480 | 8899.2282
|  | 2017-02-14 03:00 | 8901.045 |  |  | 2018-02-14 03:00 | 21352.3637 |  |  |  | 2019-02-14 03:00 | 17499.9767 |  |  | 2017-02-14 07:00 | 8730.6151 | 8891.2036 | 480 | 8898.624
|  | 2017-02-14 04:00 | 8900.4387 |  |  | 2018-02-14 04:00 | 21355.568 |  |  |  | 2019-02-14 04:00 | 17500.0624 |  |  | 2017-02-14 08:00 | 8730.6151 | 8890.6159 | 480 | 8898.0204
|  | 2017-02-14 05:00 | 8899.8331 |  |  | 2018-02-14 05:00 | 21358.7686 |  |  |  | 2019-02-14 05:00 | 17500.1531 |  |  | 2017-02-14 09:00 | 8730.6151 | 8890.0282 | 480 | 8897.4176
|  | 2017-02-14 06:00 | 8899.2282 |  |  | 2018-02-14 06:00 | 21361.9655 |  |  |  | 2019-02-14 06:00 | 17500.2487 |  |  | 2017-02-14 10:00 | 8730.6151 | 8889.4404 | 480 | 8896.8155
|  | 2017-02-14 07:00 | 8898.624 |  |  | 2018-02-14 07:00 | 21365.1588 |  |  |  | 2019-02-14 07:00 | 17500.3492 |  |  | 2017-02-14 11:00 | 8730.6151 | 8888.8527 | 480 | 8896.214
|  | 2017-02-14 08:00 | 8898.0204 |  |  | 2018-02-14 08:00 | 21368.3484 |  |  |  | 2019-02-14 08:00 | 17500.4546 |  |  | 2017-02-14 12:00 | 8730.6151 | 8888.265 | 480 | 8895.6133
|  | 2017-02-14 09:00 | 8897.4176 |  |  | 2018-02-14 09:00 | 21371.5343 |  |  |  | 2019-02-14 09:00 | 17500.5649 |  |  | 2017-02-14 13:00 | 8730.6151 | 8887.6772 | 480 | 8895.0132
|  | 2017-02-14 10:00 | 8896.8155 |  |  | 2018-02-14 10:00 | 21374.7166 |  |  |  | 2019-02-14 10:00 | 17500.6802 |  |  | 2017-02-14 14:00 | 8730.6151 | 8887.0895 | 480 | 8894.4138
|  | 2017-02-14 11:00 | 8896.214 |  |  | 2018-02-14 11:00 | 21377.8952 |  |  |  | 2019-02-14 11:00 | 17500.8004 |  |  | 2017-02-14 15:00 | 8730.6151 | 8886.5018 | 480 | 8893.8152
|  | 2017-02-14 12:00 | 8895.6133 |  |  | 2018-02-14 12:00 | 21381.0701 |  |  |  | 2019-02-14 12:00 | 17500.9255 |  |  | 2017-02-14 16:00 | 8730.6151 | 8885.914 | 480 | 8893.2172
|  | 2017-02-14 13:00 | 8895.0132 |  |  | 2018-02-14 13:00 | 21384.2414 |  |  |  | 2019-02-14 13:00 | 17501.0556 |  |  | 2017-02-14 17:00 | 8730.6151 | 8885.3263 | 480 | 8892.6199
|  | 2017-02-14 14:00 | 8894.4138 |  |  | 2018-02-14 14:00 | 21387.409 |  |  |  | 2019-02-14 14:00 | 17501.1905 |  |  | 2017-02-14 18:00 | 8730.6151 | 8884.7386 | 480 | 8892.0233
|  | 2017-02-14 15:00 | 8893.8152 |  |  | 2018-02-14 15:00 | 21390.5729 |  |  |  | 2019-02-14 15:00 | 17501.3304 |  |  | 2017-02-14 19:00 | 8730.6151 | 8884.1508 | 480 | 8891.4274
|  | 2017-02-14 16:00 | 8893.2172 |  |  | 2018-02-14 16:00 | 21393.7332 |  |  |  | 2019-02-14 16:00 | 17501.4752 |  |  | 2017-02-14 20:00 | 8730.6151 | 8883.5631 | 480 | 8890.8322
|  | 2017-02-14 17:00 | 8892.6199 |  |  | 2018-02-14 17:00 | 21396.8898 |  |  |  | 2019-02-14 17:00 | 17501.625 |  |  | 2017-02-14 21:00 | 8730.6151 | 8882.9754 | 480 | 8890.2377
|  | 2017-02-14 18:00 | 8892.0233 |  |  | 2018-02-14 18:00 | 21400.0428 |  |  |  | 2019-02-14 18:00 | 17501.7796 |  |  | 2017-02-14 22:00 | 8730.6151 | 8882.3876 | 480 | 8889.6439
|  | 2017-02-14 19:00 | 8891.4274 |  |  | 2018-02-14 19:00 | 21403.192 |  |  |  | 2019-02-14 19:00 | 17501.9392 |  |  | 2017-02-14 23:00 | 8730.6151 | 8881.7999 | 480 | 8889.0508
|  | 2017-02-14 20:00 | 8890.8322 |  |  | 2018-02-14 20:00 | 21406.3377 |  |  |  | 2019-02-14 20:00 | 17502.1037 |  |  | 2017-02-15 | 8730.6151 | 8881.2122 | 480 | 8888.4584
|  | 2017-02-14 21:00 | 8890.2377 |  |  | 2018-02-14 21:00 | 21409.4796 |  |  |  | 2019-02-14 21:00 | 17502.2731 |  |  | 2017-02-15 01:00 | 8730.6151 | 8880.6244 | 480 | 8887.8666
|  | 2017-02-14 22:00 | 8889.6439 |  |  | 2018-02-14 22:00 | 21412.6179 |  |  |  | 2019-02-14 22:00 | 17502.4474 |  |  | 2017-02-15 02:00 | 8730.6151 | 8880.0367 | 480 | 8887.2756
|  | 2017-02-14 23:00 | 8889.0508 |  |  | 2018-02-14 23:00 | 21415.7525 |  |  |  | 2019-02-14 23:00 | 17502.6267 |  |  | 2017-02-15 03:00 | 8730.6151 | 8879.449 | 480 | 8886.6852
|  | 2017-02-15 | 8888.4584 |  |  | 2018-02-15 | 21418.8834 |  |  |  | 2019-02-15 | 17502.8109 |  |  | 2017-02-15 04:00 | 8730.6151 | 8878.8612 | 480 | 8886.0956
|  | 2017-02-15 01:00 | 8887.8666 |  |  | 2018-02-15 01:00 | 21422.0107 |  |  |  | 2019-02-15 01:00 | 17503 |  |  | 2017-02-15 05:00 | 8730.6151 | 8878.2735 | 480 | 8885.5066
|  | 2017-02-15 02:00 | 8887.2756 |  |  | 2018-02-15 02:00 | 21425.1343 |  |  |  | 2019-02-15 02:00 | 17503.194 |  |  | 2017-02-15 06:00 | 8730.6151 | 8877.6858 | 480 | 8884.9184
|  | 2017-02-15 03:00 | 8886.6852 |  |  | 2018-02-15 03:00 | 21428.2543 |  |  |  | 2019-02-15 03:00 | 17503.393 |  |  | 2017-02-15 07:00 | 8730.6151 | 8877.0981 | 480 | 8884.3308
|  | 2017-02-15 04:00 | 8886.0956 |  |  | 2018-02-15 04:00 | 21431.3706 |  |  |  | 2019-02-15 04:00 | 17503.5969 |  |  | 2017-02-15 08:00 | 8730.6151 | 8876.5103 | 480 | 8883.7439
|  | 2017-02-15 05:00 | 8885.5066 |  |  | 2018-02-15 05:00 | 21434.4832 |  |  |  | 2019-02-15 05:00 | 17503.8057 |  |  | 2017-02-15 09:00 | 8730.6151 | 8875.9226 | 480 | 8883.1578
|  | 2017-02-15 06:00 | 8884.9184 |  |  | 2018-02-15 06:00 | 21437.5922 |  |  |  | 2019-02-15 06:00 | 17504.0194 |  |  | 2017-02-15 10:00 | 8730.6151 | 8875.3349 | 480 | 8882.5723
|  | 2017-02-15 07:00 | 8884.3308 |  |  | 2018-02-15 07:00 | 21440.6975 |  |  |  | 2019-02-15 07:00 | 17504.2381 |  |  | 2017-02-15 11:00 | 8730.6151 | 8874.7471 | 480 | 8881.9875
|  | 2017-02-15 08:00 | 8883.7439 |  |  | 2018-02-15 08:00 | 21443.7991 |  |  |  | 2019-02-15 08:00 | 17504.4616 |  |  | 2017-02-15 12:00 | 8730.6151 | 8874.1594 | 480 | 8881.4034
|  | 2017-02-15 09:00 | 8883.1578 |  |  | 2018-02-15 09:00 | 21446.897 |  |  |  | 2019-02-15 09:00 | 17504.6901 |  |  | 2017-02-15 13:00 | 8730.6151 | 8873.5717 | 480 | 8880.82
|  | 2017-02-15 10:00 | 8882.5723 |  |  | 2018-02-15 10:00 | 21449.9913 |  |  |  | 2019-02-15 10:00 | 17504.9235 |  |  | 2017-02-15 14:00 | 8730.6151 | 8872.9839 | 480 | 8880.2373
|  | 2017-02-15 11:00 | 8881.9875 |  |  | 2018-02-15 11:00 | 21453.082 |  |  |  | 2019-02-15 11:00 | 17505.1619 |  |  | 2017-02-15 15:00 | 8730.6151 | 8872.3962 | 480 | 8879.6553
|  | 2017-02-15 12:00 | 8881.4034 |  |  | 2018-02-15 12:00 | 21456.1689 |  |  |  | 2019-02-15 12:00 | 17505.4051 |  |  | 2017-02-15 16:00 | 8730.6151 | 8871.8085 | 480 | 8879.074
|  | 2017-02-15 13:00 | 8880.82 |  |  | 2018-02-15 13:00 | 21459.2522 |  |  |  | 2019-02-15 13:00 | 17505.6533 |  |  | 2017-02-15 17:00 | 8730.6151 | 8871.2207 | 480 | 8878.4933
|  | 2017-02-15 14:00 | 8880.2373 |  |  | 2018-02-15 14:00 | 21462.3318 |  |  |  | 2019-02-15 14:00 | 17505.9064 |  |  | 2017-02-15 18:00 | 8730.6151 | 8870.633 | 480 | 8877.9134
|  | 2017-02-15 15:00 | 8879.6553 |  |  | 2018-02-15 15:00 | 21465.4078 |  |  |  | 2019-02-15 15:00 | 17506.1645 |  |  | 2017-02-15 19:00 | 8730.6151 | 8870.0453 | 480 | 8877.3342
|  | 2017-02-15 16:00 | 8879.074 |  |  | 2018-02-15 16:00 | 21468.4801 |  |  |  | 2019-02-15 16:00 | 17506.4274 |  |  | 2017-02-15 20:00 | 8730.6151 | 8869.4575 | 480 | 8876.7556
|  | 2017-02-15 17:00 | 8878.4933 |  |  | 2018-02-15 17:00 | 21471.5487 |  |  |  | 2019-02-15 17:00 | 17506.6953 |  |  | 2017-02-15 21:00 | 8730.6151 | 8868.8698 | 480 | 8876.1778
|  | 2017-02-15 18:00 | 8877.9134 |  |  | 2018-02-15 18:00 | 21474.6137 |  |  |  | 2019-02-15 18:00 | 17506.9681 |  |  | 2017-02-15 22:00 | 8730.6151 | 8868.2821 | 480 | 8875.6006
|  | 2017-02-15 19:00 | 8877.3342 |  |  | 2018-02-15 19:00 | 21477.675 |  |  |  | 2019-02-15 19:00 | 17507.2458 |  |  | 2017-02-15 23:00 | 8730.6151 | 8867.6943 | 480 | 8875.0242
|  | 2017-02-15 20:00 | 8876.7556 |  |  | 2018-02-15 20:00 | 21480.7327 |  |  |  | 2019-02-15 20:00 | 17507.5284 |  |  | 2017-02-16 | 8730.6151 | 8867.1066 | 480 | 8874.4484
|  | 2017-02-15 21:00 | 8876.1778 |  |  | 2018-02-15 21:00 | 21483.7866 |  |  |  | 2019-02-15 21:00 | 17507.816 |  |  | 2017-02-16 01:00 | 8730.6151 | 8866.5189 | 480 | 8873.8733
|  | 2017-02-15 22:00 | 8875.6006 |  |  | 2018-02-15 22:00 | 21486.8369 |  |  |  | 2019-02-15 22:00 | 17508.1085 |  |  | 2017-02-16 02:00 | 8730.6151 | 8865.9311 | 480 | 8873.2989
|  | 2017-02-15 23:00 | 8875.0242 |  |  | 2018-02-15 23:00 | 21489.8836 |  |  |  | 2019-02-15 23:00 | 17508.4059 |  |  | 2017-02-16 03:00 | 8730.6151 | 8865.3434 | 480 | 8872.7253
|  | 2017-02-16 | 8874.4484 |  |  | 2018-02-16 | 21492.9265 |  |  |  | 2019-02-16 | 17508.7082 |  |  | 2017-02-16 04:00 | 8730.6151 | 8864.7557 | 480 | 8872.1523
|  | 2017-02-16 01:00 | 8873.8733 |  |  | 2018-02-16 01:00 | 21495.9659 |  |  |  | 2019-02-16 01:00 | 17509.0155 |  |  | 2017-02-16 05:00 | 8730.6151 | 8864.168 | 480 | 8871.58
|  | 2017-02-16 02:00 | 8873.2989 |  |  | 2018-02-16 02:00 | 21499.0015 |  |  |  | 2019-02-16 02:00 | 17509.3277 |  |  | 2017-02-16 06:00 | 8730.6151 | 8863.5802 | 480 | 8871.0084
|  | 2017-02-16 03:00 | 8872.7253 |  |  | 2018-02-16 03:00 | 21502.0335 |  |  |  | 2019-02-16 03:00 | 17509.6448 |  |  | 2017-02-16 07:00 | 8730.6151 | 8862.9925 | 480 | 8870.4375
|  | 2017-02-16 04:00 | 8872.1523 |  |  | 2018-02-16 04:00 | 21505.0618 |  |  |  | 2019-02-16 04:00 | 17509.9668 |  |  | 2017-02-16 08:00 | 8730.6151 | 8862.4048 | 480 | 8869.8673
|  | 2017-02-16 05:00 | 8871.58 |  |  | 2018-02-16 05:00 | 21508.0864 |  |  |  | 2019-02-16 05:00 | 17510.2937 |  |  | 2017-02-16 09:00 | 8730.6151 | 8861.817 | 480 | 8869.2977
|  | 2017-02-16 06:00 | 8871.0084 |  |  | 2018-02-16 06:00 | 21511.1074 |  |  |  | 2019-02-16 06:00 | 17510.6256 |  |  | 2017-02-16 10:00 | 8730.6151 | 8861.2293 | 480 | 8868.7289
|  | 2017-02-16 07:00 | 8870.4375 |  |  | 2018-02-16 07:00 | 21514.1247 |  |  |  | 2019-02-16 07:00 | 17510.9624 |  |  | 2017-02-16 11:00 | 8730.6151 | 8860.6416 | 480 | 8868.1608
|  | 2017-02-16 08:00 | 8869.8673 |  |  | 2018-02-16 08:00 | 21517.1384 |  |  |  | 2019-02-16 08:00 | 17511.3041 |  |  | 2017-02-16 12:00 | 8730.6151 | 8860.0538 | 480 | 8867.5933
|  | 2017-02-16 09:00 | 8869.2977 |  |  | 2018-02-16 09:00 | 21520.1484 |  |  |  | 2019-02-16 09:00 | 17511.6507 |  |  | 2017-02-16 13:00 | 8730.6151 | 8859.4661 | 480 | 8867.0266
|  | 2017-02-16 10:00 | 8868.7289 |  |  | 2018-02-16 10:00 | 21523.1547 |  |  |  | 2019-02-16 10:00 | 17512.0023 |  |  | 2017-02-16 14:00 | 8730.6151 | 8858.8784 | 480 | 8866.4605
|  | 2017-02-16 11:00 | 8868.1608 |  |  | 2018-02-16 11:00 | 21526.1573 |  |  |  | 2019-02-16 11:00 | 17512.3588 |  |  | 2017-02-16 15:00 | 8730.6151 | 8858.2906 | 480 | 8865.8952
|  | 2017-02-16 12:00 | 8867.5933 |  |  | 2018-02-16 12:00 | 21529.1563 |  |  |  | 2019-02-16 12:00 | 17512.7202 |  |  | 2017-02-16 16:00 | 8730.6151 | 8857.7029 | 480 | 8865.3305
|  | 2017-02-16 13:00 | 8867.0266 |  |  | 2018-02-16 13:00 | 21532.1517 |  |  |  | 2019-02-16 13:00 | 17513.0865 |  |  | 2017-02-16 17:00 | 8730.6151 | 8857.1152 | 480 | 8864.7666
|  | 2017-02-16 14:00 | 8866.4605 |  |  | 2018-02-16 14:00 | 21535.1433 |  |  |  | 2019-02-16 14:00 | 17513.4578 |  |  | 2017-02-16 18:00 | 8730.6151 | 8856.5274 | 480 | 8864.2033
|  | 2017-02-16 15:00 | 8865.8952 |  |  | 2018-02-16 15:00 | 21538.1313 |  |  |  | 2019-02-16 15:00 | 17513.8339 |  |  | 2017-02-16 19:00 | 8730.6151 | 8855.9397 | 480 | 8863.6407
|  | 2017-02-16 16:00 | 8865.3305 |  |  | 2018-02-16 16:00 | 21541.1156 |  |  |  | 2019-02-16 16:00 | 17514.215 |  |  | 2017-02-16 20:00 | 8730.6151 | 8855.352 | 480 | 8863.0788
|  | 2017-02-16 17:00 | 8864.7666 |  |  | 2018-02-16 17:00 | 21544.0963 |  |  |  | 2019-02-16 17:00 | 17514.6011 |  |  | 2017-02-16 21:00 | 8730.6151 | 8854.7642 | 480 | 8862.5176
|  | 2017-02-16 18:00 | 8864.2033 |  |  | 2018-02-16 18:00 | 21547.0733 |  |  |  | 2019-02-16 18:00 | 17514.992 |  |  | 2017-02-16 22:00 | 8730.6151 | 8854.1765 | 480 | 8861.9571
|  | 2017-02-16 19:00 | 8863.6407 |  |  | 2018-02-16 19:00 | 21550.0466 |  |  |  | 2019-02-16 19:00 | 17515.3879 |  |  | 2017-02-16 23:00 | 8730.6151 | 8853.5888 | 480 | 8861.3973
|  | 2017-02-16 20:00 | 8863.0788 |  |  | 2018-02-16 20:00 | 21553.0163 |  |  |  | 2019-02-16 20:00 | 17515.7886 |  |  | 2017-02-17 | 8730.6151 | 8853.001 | 480 | 8860.8382
|  | 2017-02-16 21:00 | 8862.5176 |  |  | 2018-02-16 21:00 | 21555.9823 |  |  |  | 2019-02-16 21:00 | 17516.1943 |  |  | 2017-02-17 01:00 | 8730.6151 | 8852.4133 | 480 | 8860.2798
|  | 2017-02-16 22:00 | 8861.9571 |  |  | 2018-02-16 22:00 | 21558.9446 |  |  |  | 2019-02-16 22:00 | 17516.605 |  |  | 2017-02-17 02:00 | 8730.6151 | 8851.8256 | 480 | 8859.7221
|  | 2017-02-16 23:00 | 8861.3973 |  |  | 2018-02-16 23:00 | 21561.9033 |  |  |  | 2019-02-16 23:00 | 17517.0205 |  |  | 2017-02-17 03:00 | 8730.6151 | 8851.2378 | 480 | 8859.1651
|  | 2017-02-17 | 8860.8382 |  |  | 2018-02-17 | 21564.8583 |  |  |  | 2019-02-17 | 17517.441 |  |  | 2017-02-17 04:00 | 8730.6151 | 8850.6501 | 480 | 8858.6087
|  | 2017-02-17 01:00 | 8860.2798 |  |  | 2018-02-17 01:00 | 21567.8096 |  |  |  | 2019-02-17 01:00 | 17517.8664 |  |  | 2017-02-17 05:00 | 8730.6151 | 8850.0624 | 480 | 8858.0531
|  | 2017-02-17 02:00 | 8859.7221 |  |  | 2018-02-17 02:00 | 21570.7573 |  |  |  | 2019-02-17 02:00 | 17518.2967 |  |  | 2017-02-17 06:00 | 8730.6151 | 8849.4747 | 480 | 8857.4982
|  | 2017-02-17 03:00 | 8859.1651 |  |  | 2018-02-17 03:00 | 21573.7013 |  |  |  | 2019-02-17 03:00 | 17518.732 |  |  | 2017-02-17 07:00 | 8730.6151 | 8848.8869 | 480 | 8856.9439
|  | 2017-02-17 04:00 | 8858.6087 |  |  | 2018-02-17 04:00 | 21576.6416 |  |  |  | 2019-02-17 04:00 | 17519.1721 |  |  | 2017-02-17 08:00 | 8730.6151 | 8848.2992 | 480 | 8856.3904
|  | 2017-02-17 05:00 | 8858.0531 |  |  | 2018-02-17 05:00 | 21579.5783 |  |  |  | 2019-02-17 05:00 | 17519.6172 |  |  | 2017-02-17 09:00 | 8730.6151 | 8847.7115 | 480 | 8855.8375
|  | 2017-02-17 06:00 | 8857.4982 |  |  | 2018-02-17 06:00 | 21582.5113 |  |  |  | 2019-02-17 06:00 | 17520.0672 |  |  | 2017-02-17 10:00 | 8730.6151 | 8847.1237 | 480 | 8855.2853
|  | 2017-02-17 07:00 | 8856.9439 |  |  | 2018-02-17 07:00 | 21585.4406 |  |  |  | 2019-02-17 07:00 | 17520.5222 |  |  | 2017-02-17 11:00 | 8730.6151 | 8846.536 | 480 | 8854.7338
|  | 2017-02-17 08:00 | 8856.3904 |  |  | 2018-02-17 08:00 | 21588.3663 |  |  |  | 2019-02-17 08:00 | 17520.982 |  |  | 2017-02-17 12:00 | 8730.6151 | 8845.9483 | 480 | 8854.1831
|  | 2017-02-17 09:00 | 8855.8375 |  |  | 2018-02-17 09:00 | 21591.2883 |  |  |  | 2019-02-17 09:00 | 17521.4468 |  |  | 2017-02-17 13:00 | 8730.6151 | 8845.3605 | 480 | 8853.633
|  | 2017-02-17 10:00 | 8855.2853 |  |  | 2018-02-17 10:00 | 21594.2067 |  |  |  | 2019-02-17 10:00 | 17521.9165 |  |  | 2017-02-17 14:00 | 8730.6151 | 8844.7728 | 480 | 8853.0836
|  | 2017-02-17 11:00 | 8854.7338 |  |  | 2018-02-17 11:00 | 21597.1214 |  |  |  | 2019-02-17 11:00 | 17522.3911 |  |  | 2017-02-17 15:00 | 8730.6151 | 8844.1851 | 480 | 8852.5349
|  | 2017-02-17 12:00 | 8854.1831 |  |  | 2018-02-17 12:00 | 21600.0324 |  |  |  | 2019-02-17 12:00 | 17522.8707 |  |  | 2017-02-17 16:00 | 8730.6151 | 8843.5973 | 480 | 8851.9869
|  | 2017-02-17 13:00 | 8853.633 |  |  | 2018-02-17 13:00 | 21602.9397 |  |  |  | 2019-02-17 13:00 | 17523.3552 |  |  | 2017-02-17 17:00 | 8730.6151 | 8843.0096 | 480 | 8851.4396
|  | 2017-02-17 14:00 | 8853.0836 |  |  | 2018-02-17 14:00 | 21605.8434 |  |  |  | 2019-02-17 14:00 | 17523.8446 |  |  | 2017-02-17 18:00 | 8730.6151 | 8842.4219 | 480 | 8850.893
|  | 2017-02-17 15:00 | 8852.5349 |  |  | 2018-02-17 15:00 | 21608.7434 |  |  |  | 2019-02-17 15:00 | 17524.3389 |  |  | 2017-02-17 19:00 | 8730.6151 | 8841.8341 | 480 | 8850.347
|  | 2017-02-17 16:00 | 8851.9869 |  |  | 2018-02-17 16:00 | 21611.6398 |  |  |  | 2019-02-17 16:00 | 17524.8381 |  |  | 2017-02-17 20:00 | 8730.6151 | 8841.2464 | 480 | 8849.8018
|  | 2017-02-17 17:00 | 8851.4396 |  |  | 2018-02-17 17:00 | 21614.5325 |  |  |  | 2019-02-17 17:00 | 17525.3423 |  |  | 2017-02-17 21:00 | 8730.6151 | 8840.6587 | 480 | 8849.2573
|  | 2017-02-17 18:00 | 8850.893 |  |  | 2018-02-17 18:00 | 21617.4215 |  |  |  | 2019-02-17 18:00 | 17525.8514 |  |  | 2017-02-17 22:00 | 8730.6151 | 8840.0709 | 480 | 8848.7134
|  | 2017-02-17 19:00 | 8850.347 |  |  | 2018-02-17 19:00 | 21620.3068 |  |  |  | 2019-02-17 19:00 | 17526.3654 |  |  | 2017-02-17 23:00 | 8730.6151 | 8839.4832 | 480 | 8848.1703
|  | 2017-02-17 20:00 | 8849.8018 |  |  | 2018-02-17 20:00 | 21623.1885 |  |  |  | 2019-02-17 20:00 | 17526.8843 |  |  | 2017-02-18 | 8730.6151 | 8838.8955 | 480 | 8847.6279
|  | 2017-02-17 21:00 | 8849.2573 |  |  | 2018-02-17 21:00 | 21626.0665 |  |  |  | 2019-02-17 21:00 | 17527.4081 |  |  | 2017-02-18 01:00 | 8730.6151 | 8838.3077 | 480 | 8847.0861
|  | 2017-02-17 22:00 | 8848.7134 |  |  | 2018-02-17 22:00 | 21628.9409 |  |  |  | 2019-02-17 22:00 | 17527.9369 |  |  | 2017-02-18 02:00 | 8730.6151 | 8837.72 | 480 | 8846.545
|  | 2017-02-17 23:00 | 8848.1703 |  |  | 2018-02-17 23:00 | 21631.8116 |  |  |  | 2019-02-17 23:00 | 17528.4706 |  |  | 2017-02-18 03:00 | 8730.6151 | 8837.1323 | 480 | 8846.0047
|  | 2017-02-18 | 8847.6279 |  |  | 2018-02-18 | 21634.6786 |  |  |  | 2019-02-18 | 17529.0092 |  |  | 2017-02-18 04:00 | 8730.6151 | 8836.5446 | 480 | 8845.465
|  | 2017-02-18 01:00 | 8847.0861 |  |  | 2018-02-18 01:00 | 21637.542 |  |  |  | 2019-02-18 01:00 | 17529.5528 |  |  | 2017-02-18 05:00 | 8730.6151 | 8835.9568 | 480 | 8844.926
|  | 2017-02-18 02:00 | 8846.545 |  |  | 2018-02-18 02:00 | 21640.4017 |  |  |  | 2019-02-18 02:00 | 17530.1012 |  |  | 2017-02-18 06:00 | 8730.6151 | 8835.3691 | 480 | 8844.3877
|  | 2017-02-18 03:00 | 8846.0047 |  |  | 2018-02-18 03:00 | 21643.2577 |  |  |  | 2019-02-18 03:00 | 17530.6546 |  |  | 2017-02-18 07:00 | 8730.6151 | 8834.7814 | 480 | 8843.8501
|  | 2017-02-18 04:00 | 8845.465 |  |  | 2018-02-18 04:00 | 21646.1101 |  |  |  | 2019-02-18 04:00 | 17531.2129 |  |  | 2017-02-18 08:00 | 8730.6151 | 8834.1936 | 480 | 8843.3132
|  | 2017-02-18 05:00 | 8844.926 |  |  | 2018-02-18 05:00 | 21648.9588 |  |  |  | 2019-02-18 05:00 | 17531.7762 |  |  | 2017-02-18 09:00 | 8730.6151 | 8833.6059 | 480 | 8842.777
|  | 2017-02-18 06:00 | 8844.3877 |  |  | 2018-02-18 06:00 | 21651.8038 |  |  |  | 2019-02-18 06:00 | 17532.3443 |  |  | 2017-02-18 10:00 | 8730.6151 | 8833.0182 | 480 | 8842.2415
|  | 2017-02-18 07:00 | 8843.8501 |  |  | 2018-02-18 07:00 | 21654.6452 |  |  |  | 2019-02-18 07:00 | 17532.9174 |  |  | 2017-02-18 11:00 | 8730.6151 | 8832.4304 | 480 | 8841.7067
|  | 2017-02-18 08:00 | 8843.3132 |  |  | 2018-02-18 08:00 | 21657.4829 |  |  |  | 2019-02-18 08:00 | 17533.4954 |  |  | 2017-02-18 12:00 | 8730.6151 | 8831.8427 | 480 | 8841.1726
|  | 2017-02-18 09:00 | 8842.777 |  |  | 2018-02-18 09:00 | 21660.3169 |  |  |  | 2019-02-18 09:00 | 17534.0783 |  |  | 2017-02-18 13:00 | 8730.6151 | 8831.255 | 480 | 8840.6392
|  | 2017-02-18 10:00 | 8842.2415 |  |  | 2018-02-18 10:00 | 21663.1473 |  |  |  | 2019-02-18 10:00 | 17534.6662 |  |  | 2017-02-18 14:00 | 8730.6151 | 8830.6672 | 480 | 8840.1064
|  | 2017-02-18 11:00 | 8841.7067 |  |  | 2018-02-18 11:00 | 21665.974 |  |  |  | 2019-02-18 11:00 | 17535.2589 |  |  | 2017-02-18 15:00 | 8730.6151 | 8830.0795 | 480 | 8839.5744
|  | 2017-02-18 12:00 | 8841.1726 |  |  | 2018-02-18 12:00 | 21668.797 |  |  |  | 2019-02-18 12:00 | 17535.8566 |  |  | 2017-02-18 16:00 | 8730.6151 | 8829.4918 | 480 | 8839.043
|  | 2017-02-18 13:00 | 8840.6392 |  |  | 2018-02-18 13:00 | 21671.6164 |  |  |  | 2019-02-18 13:00 | 17536.4592 |  |  | 2017-02-18 17:00 | 8730.6151 | 8828.904 | 480 | 8838.5124
|  | 2017-02-18 14:00 | 8840.1064 |  |  | 2018-02-18 14:00 | 21674.4321 |  |  |  | 2019-02-18 14:00 | 17537.0668 |  |  | 2017-02-18 18:00 | 8730.6151 | 8828.3163 | 480 | 8837.9824
|  | 2017-02-18 15:00 | 8839.5744 |  |  | 2018-02-18 15:00 | 21677.2442 |  |  |  | 2019-02-18 15:00 | 17537.6792 |  |  | 2017-02-18 19:00 | 8730.6151 | 8827.7286 | 480 | 8837.4532
|  | 2017-02-18 16:00 | 8839.043 |  |  | 2018-02-18 16:00 | 21680.0525 |  |  |  | 2019-02-18 16:00 | 17538.2966 |  |  | 2017-02-18 20:00 | 8730.6151 | 8827.1408 | 480 | 8836.9246
|  | 2017-02-18 17:00 | 8838.5124 |  |  | 2018-02-18 17:00 | 21682.8572 |  |  |  | 2019-02-18 17:00 | 17538.9189 |  |  | 2017-02-18 21:00 | 8730.6151 | 8826.5531 | 480 | 8836.3967
|  | 2017-02-18 18:00 | 8837.9824 |  |  | 2018-02-18 18:00 | 21685.6583 |  |  |  | 2019-02-18 18:00 | 17539.5462 |  |  | 2017-02-18 22:00 | 8730.6151 | 8825.9654 | 480 | 8835.8695
|  | 2017-02-18 19:00 | 8837.4532 |  |  | 2018-02-18 19:00 | 21688.4557 |  |  |  | 2019-02-18 19:00 | 17540.1783 |  |  | 2017-02-18 23:00 | 8730.6151 | 8825.3776 | 480 | 8835.3431
|  | 2017-02-18 20:00 | 8836.9246 |  |  | 2018-02-18 20:00 | 21691.2494 |  |  |  | 2019-02-18 20:00 | 17540.8154 |  |  | 2017-02-19 | 8730.6151 | 8824.7899 | 480 | 8834.8173
|  | 2017-02-18 21:00 | 8836.3967 |  |  | 2018-02-18 21:00 | 21694.0394 |  |  |  | 2019-02-18 21:00 | 17541.4574 |  |  | 2017-02-19 01:00 | 8730.6151 | 8824.2022 | 480 | 8834.2922
|  | 2017-02-18 22:00 | 8835.8695 |  |  | 2018-02-18 22:00 | 21696.8258 |  |  |  | 2019-02-18 22:00 | 17542.1043 |  |  | 2017-02-19 02:00 | 8730.6151 | 8823.6144 | 480 | 8833.7678
|  | 2017-02-18 23:00 | 8835.3431 |  |  | 2018-02-18 23:00 | 21699.6085 |  |  |  | 2019-02-18 23:00 | 17542.7561 |  |  | 2017-02-19 03:00 | 8730.6151 | 8823.0267 | 480 | 8833.2441
|  | 2017-02-19 | 8834.8173 |  |  | 2018-02-19 | 21702.3876 |  |  |  | 2019-02-19 | 17543.4129 |  |  | 2017-02-19 04:00 | 8730.6151 | 8822.439 | 480 | 8832.721
|  | 2017-02-19 01:00 | 8834.2922 |  |  | 2018-02-19 01:00 | 21705.163 |  |  |  | 2019-02-19 01:00 | 17544.0746 |  |  | 2017-02-19 05:00 | 8730.6151 | 8821.8513 | 480 | 8832.1987
|  | 2017-02-19 02:00 | 8833.7678 |  |  | 2018-02-19 02:00 | 21707.9347 |  |  |  | 2019-02-19 02:00 | 17544.7412 |  |  | 2017-02-19 06:00 | 8730.6151 | 8821.2635 | 480 | 8831.6771
|  | 2017-02-19 03:00 | 8833.2441 |  |  | 2018-02-19 03:00 | 21710.7028 |  |  |  | 2019-02-19 03:00 | 17545.4127 |  |  | 2017-02-19 07:00 | 8730.6151 | 8820.6758 | 480 | 8831.1562
|  | 2017-02-19 04:00 | 8832.721 |  |  | 2018-02-19 04:00 | 21713.4672 |  |  |  | 2019-02-19 04:00 | 17546.0892 |  |  | 2017-02-19 08:00 | 8730.6151 | 8820.0881 | 480 | 8830.6359
|  | 2017-02-19 05:00 | 8832.1987 |  |  | 2018-02-19 05:00 | 21716.2279 |  |  |  | 2019-02-19 05:00 | 17546.7705 |  |  | 2017-02-19 09:00 | 8730.6151 | 8819.5003 | 480 | 8830.1164
|  | 2017-02-19 06:00 | 8831.6771 |  |  | 2018-02-19 06:00 | 21718.9849 |  |  |  | 2019-02-19 06:00 | 17547.4568 |  |  | 2017-02-19 10:00 | 8730.6151 | 8818.9126 | 480 | 8829.5975
|  | 2017-02-19 07:00 | 8831.1562 |  |  | 2018-02-19 07:00 | 21721.7383 |  |  |  | 2019-02-19 07:00 | 17548.1481 |  |  | 2017-02-19 11:00 | 8730.6151 | 8818.3249 | 480 | 8829.0794
|  | 2017-02-19 08:00 | 8830.6359 |  |  | 2018-02-19 08:00 | 21724.4881 |  |  |  | 2019-02-19 08:00 | 17548.8442 |  |  | 2017-02-19 12:00 | 8730.6151 | 8817.7371 | 480 | 8828.5619
|  | 2017-02-19 09:00 | 8830.1164 |  |  | 2018-02-19 09:00 | 21727.2341 |  |  |  | 2019-02-19 09:00 | 17549.5453 |  |  | 2017-02-19 13:00 | 8730.6151 | 8817.1494 | 480 | 8828.0451
|  | 2017-02-19 10:00 | 8829.5975 |  |  | 2018-02-19 10:00 | 21729.9765 |  |  |  | 2019-02-19 10:00 | 17550.2513 |  |  | 2017-02-19 14:00 | 8730.6151 | 8816.5617 | 480 | 8827.529
|  | 2017-02-19 11:00 | 8829.0794 |  |  | 2018-02-19 11:00 | 21732.7153 |  |  |  | 2019-02-19 11:00 | 17550.9622 |  |  | 2017-02-19 15:00 | 8730.6151 | 8815.9739 | 480 | 8827.0137
|  | 2017-02-19 12:00 | 8828.5619 |  |  | 2018-02-19 12:00 | 21735.4503 |  |  |  | 2019-02-19 12:00 | 17551.678 |  |  | 2017-02-19 16:00 | 8730.6151 | 8815.3862 | 480 | 8826.499
|  | 2017-02-19 13:00 | 8828.0451 |  |  | 2018-02-19 13:00 | 21738.1817 |  |  |  | 2019-02-19 13:00 | 17552.3988 |  |  | 2017-02-19 17:00 | 8730.6151 | 8814.7985 | 480 | 8825.985
|  | 2017-02-19 14:00 | 8827.529 |  |  | 2018-02-19 14:00 | 21740.9095 |  |  |  | 2019-02-19 14:00 | 17553.1245 |  |  | 2017-02-19 18:00 | 8730.6151 | 8814.2107 | 480 | 8825.4717
|  | 2017-02-19 15:00 | 8827.0137 |  |  | 2018-02-19 15:00 | 21743.6335 |  |  |  | 2019-02-19 15:00 | 17553.8551 |  |  | 2017-02-19 19:00 | 8730.6151 | 8813.623 | 480 | 8824.9591
|  | 2017-02-19 16:00 | 8826.499 |  |  | 2018-02-19 16:00 | 21746.3539 |  |  |  | 2019-02-19 16:00 | 17554.5906 |  |  | 2017-02-19 20:00 | 8730.6151 | 8813.0353 | 480 | 8824.4472
|  | 2017-02-19 17:00 | 8825.985 |  |  | 2018-02-19 17:00 | 21749.0707 |  |  |  | 2019-02-19 17:00 | 17555.331 |  |  | 2017-02-19 21:00 | 8730.6151 | 8812.4475 | 480 | 8823.936
|  | 2017-02-19 18:00 | 8825.4717 |  |  | 2018-02-19 18:00 | 21751.7837 |  |  |  | 2019-02-19 18:00 | 17556.0764 |  |  | 2017-02-19 22:00 | 8730.6151 | 8811.8598 | 480 | 8823.4254
|  | 2017-02-19 19:00 | 8824.9591 |  |  | 2018-02-19 19:00 | 21754.4931 |  |  |  | 2019-02-19 19:00 | 17556.8267 |  |  | 2017-02-19 23:00 | 8730.6151 | 8811.2721 | 480 | 8822.9156
|  | 2017-02-19 20:00 | 8824.4472 |  |  | 2018-02-19 20:00 | 21757.1989 |  |  |  | 2019-02-19 20:00 | 17557.5819 |  |  | 2017-02-20 | 8730.6151 | 8810.6843 | 480 | 8822.4065
|  | 2017-02-19 21:00 | 8823.936 |  |  | 2018-02-19 21:00 | 21759.901 |  |  |  | 2019-02-19 21:00 | 17558.3421 |  |  | 2017-02-20 01:00 | 8730.6151 | 8810.0966 | 480 | 8821.898
|  | 2017-02-19 22:00 | 8823.4254 |  |  | 2018-02-19 22:00 | 21762.5994 |  |  |  | 2019-02-19 22:00 | 17559.1071 |  |  | 2017-02-20 02:00 | 8730.6151 | 8809.5089 | 480 | 8821.3903
|  | 2017-02-19 23:00 | 8822.9156 |  |  | 2018-02-19 23:00 | 21765.2941 |  |  |  | 2019-02-19 23:00 | 17559.8771 |  |  | 2017-02-20 03:00 | 8730.6151 | 8808.9212 | 480 | 8820.8832
|  | 2017-02-20 | 8822.4065 |  |  | 2018-02-20 | 21767.9852 |  |  |  | 2019-02-20 | 17560.652 |  |  | 2017-02-20 04:00 | 8730.6151 | 8808.3334 | 480 | 8820.3769
|  | 2017-02-20 01:00 | 8821.898 |  |  | 2018-02-20 01:00 | 21770.6726 |  |  |  | 2019-02-20 01:00 | 17561.4318 |  |  | 2017-02-20 05:00 | 8730.6151 | 8807.7457 | 480 | 8819.8712
|  | 2017-02-20 02:00 | 8821.3903 |  |  | 2018-02-20 02:00 | 21773.3564 |  |  |  | 2019-02-20 02:00 | 17562.2166 |  |  | 2017-02-20 06:00 | 8730.6151 | 8807.158 | 480 | 8819.3662
|  | 2017-02-20 03:00 | 8820.8832 |  |  | 2018-02-20 03:00 | 21776.0364 |  |  |  | 2019-02-20 03:00 | 17563.0063 |  |  | 2017-02-20 07:00 | 8730.6151 | 8806.5702 | 480 | 8818.862
|  | 2017-02-20 04:00 | 8820.3769 |  |  | 2018-02-20 04:00 | 21778.7129 |  |  |  | 2019-02-20 04:00 | 17563.8009 |  |  | 2017-02-20 08:00 | 8730.6151 | 8805.9825 | 480 | 8818.3584
|  | 2017-02-20 05:00 | 8819.8712 |  |  | 2018-02-20 05:00 | 21781.3856 |  |  |  | 2019-02-20 05:00 | 17564.6004 |  |  | 2017-02-20 09:00 | 8730.6151 | 8805.3948 | 480 | 8817.8555
|  | 2017-02-20 06:00 | 8819.3662 |  |  | 2018-02-20 06:00 | 21784.0547 |  |  |  | 2019-02-20 06:00 | 17565.4048 |  |  | 2017-02-20 10:00 | 8730.6151 | 8804.807 | 480 | 8817.3533
|  | 2017-02-20 07:00 | 8818.862 |  |  | 2018-02-20 07:00 | 21786.7201 |  |  |  | 2019-02-20 07:00 | 17566.2142 |  |  | 2017-02-20 11:00 | 8730.6151 | 8804.2193 | 480 | 8816.8518
|  | 2017-02-20 08:00 | 8818.3584 |  |  | 2018-02-20 08:00 | 21789.3819 |  |  |  | 2019-02-20 08:00 | 17567.0285 |  |  | 2017-02-20 12:00 | 8730.6151 | 8803.6316 | 480 | 8816.351
|  | 2017-02-20 09:00 | 8817.8555 |  |  | 2018-02-20 09:00 | 21792.04 |  |  |  | 2019-02-20 09:00 | 17567.8477 |  |  | 2017-02-20 13:00 | 8730.6151 | 8803.0438 | 480 | 8815.8509
|  | 2017-02-20 10:00 | 8817.3533 |  |  | 2018-02-20 10:00 | 21794.6944 |  |  |  | 2019-02-20 10:00 | 17568.6718 |  |  | 2017-02-20 14:00 | 8730.6151 | 8802.4561 | 480 | 8815.3515
|  | 2017-02-20 11:00 | 8816.8518 |  |  | 2018-02-20 11:00 | 21797.3451 |  |  |  | 2019-02-20 11:00 | 17569.5009 |  |  | 2017-02-20 15:00 | 8730.6151 | 8801.8684 | 480 | 8814.8527
|  | 2017-02-20 12:00 | 8816.351 |  |  | 2018-02-20 12:00 | 21799.9922 |  |  |  | 2019-02-20 12:00 | 17570.3348 |  |  | 2017-02-20 16:00 | 8730.6151 | 8801.2806 | 480 | 8814.3547
|  | 2017-02-20 13:00 | 8815.8509 |  |  | 2018-02-20 13:00 | 21802.6357 |  |  |  | 2019-02-20 13:00 | 17571.1738 |  |  | 2017-02-20 17:00 | 8730.6151 | 8800.6929 | 480 | 8813.8574
|  | 2017-02-20 14:00 | 8815.3515 |  |  | 2018-02-20 14:00 | 21805.2754 |  |  |  | 2019-02-20 14:00 | 17572.0176 |  |  | 2017-02-20 18:00 | 8730.6151 | 8800.1052 | 480 | 8813.3607
|  | 2017-02-20 15:00 | 8814.8527 |  |  | 2018-02-20 15:00 | 21807.9115 |  |  |  | 2019-02-20 15:00 | 17572.8663 |  |  | 2017-02-20 19:00 | 8730.6151 | 8799.5174 | 480 | 8812.8648
|  | 2017-02-20 16:00 | 8814.3547 |  |  | 2018-02-20 16:00 | 21810.5439 |  |  |  | 2019-02-20 16:00 | 17573.72 |  |  | 2017-02-20 20:00 | 8730.6151 | 8798.9297 | 480 | 8812.3695
|  | 2017-02-20 17:00 | 8813.8574 |  |  | 2018-02-20 17:00 | 21813.1727 |  |  |  | 2019-02-20 17:00 | 17574.5786 |  |  | 2017-02-20 21:00 | 8730.6151 | 8798.342 | 480 | 8811.875
|  | 2017-02-20 18:00 | 8813.3607 |  |  | 2018-02-20 18:00 | 21815.7978 |  |  |  | 2019-02-20 18:00 | 17575.4421 |  |  | 2017-02-20 22:00 | 8730.6151 | 8797.7542 | 480 | 8811.3811
|  | 2017-02-20 19:00 | 8812.8648 |  |  | 2018-02-20 19:00 | 21818.4192 |  |  |  | 2019-02-20 19:00 | 17576.3105 |  |  | 2017-02-20 23:00 | 8730.6151 | 8797.1665 | 480 | 8810.8879
|  | 2017-02-20 20:00 | 8812.3695 |  |  | 2018-02-20 20:00 | 21821.037 |  |  |  | 2019-02-20 20:00 | 17577.1839 |  |  | 2017-02-21 | 8730.6151 | 8796.5788 | 480 | 8810.3955
|  | 2017-02-20 21:00 | 8811.875 |  |  | 2018-02-20 21:00 | 21823.6511 |  |  |  | 2019-02-20 21:00 | 17578.0622 |  |  | 2017-02-21 01:00 | 8730.6151 | 8795.991 | 480 | 8809.9037
|  | 2017-02-20 22:00 | 8811.3811 |  |  | 2018-02-20 22:00 | 21826.2615 |  |  |  | 2019-02-20 22:00 | 17578.9454 |  |  | 2017-02-21 02:00 | 8730.6151 | 8795.4033 | 480 | 8809.4122
|  | 2017-02-20 23:00 | 8810.8879 |  |  | 2018-02-20 23:00 | 21828.8683 |  |  |  | 2019-02-20 23:00 | 17579.8335 |  |  | 2017-02-21 03:00 | 8730.6151 | 8794.8156 | 480 | 8808.9211
|  | 2017-02-21 | 8810.3955 |  |  | 2018-02-21 | 21831.4714 |  |  |  | 2019-02-21 | 17580.7266 |  |  | 2017-02-21 04:00 | 8730.6151 | 8794.2279 | 480 | 8808.4303
|  | 2017-02-21 01:00 | 8809.9037 |  |  | 2018-02-21 01:00 | 21834.0709 |  |  |  | 2019-02-21 01:00 | 17581.6245 |  |  | 2017-02-21 05:00 | 8730.6151 | 8793.6401 | 480 | 8807.9399
|  | 2017-02-21 02:00 | 8809.4122 |  |  | 2018-02-21 02:00 | 21836.6681 |  |  |  | 2019-02-21 02:00 | 17582.5241 |  |  | 2017-02-21 06:00 | 8730.6151 | 8793.0524 | 480 | 8807.4497
|  | 2017-02-21 03:00 | 8808.9211 |  |  | 2018-02-21 03:00 | 21839.263 |  |  |  | 2019-02-21 03:00 | 17583.4253 |  |  | 2017-02-21 07:00 | 8730.6151 | 8792.4647 | 480 | 8806.9599
|  | 2017-02-21 04:00 | 8808.4303 |  |  | 2018-02-21 04:00 | 21841.8557 |  |  |  | 2019-02-21 04:00 | 17584.328 |  |  | 2017-02-21 08:00 | 8730.6151 | 8791.8769 | 480 | 8806.4705
|  | 2017-02-21 05:00 | 8807.9399 |  |  | 2018-02-21 05:00 | 21844.4462 |  |  |  | 2019-02-21 05:00 | 17585.2324 |  |  | 2017-02-21 09:00 | 8730.6151 | 8791.2892 | 480 | 8805.9814
|  | 2017-02-21 06:00 | 8807.4497 |  |  | 2018-02-21 06:00 | 21847.0345 |  |  |  | 2019-02-21 06:00 | 17586.1383 |  |  | 2017-02-21 10:00 | 8730.6151 | 8790.7015 | 480 | 8805.4926
|  | 2017-02-21 07:00 | 8806.9599 |  |  | 2018-02-21 07:00 | 21849.6205 |  |  |  | 2019-02-21 07:00 | 17587.0459 |  |  | 2017-02-21 11:00 | 8730.6151 | 8790.1137 | 480 | 8805.0041
|  | 2017-02-21 08:00 | 8806.4705 |  |  | 2018-02-21 08:00 | 21852.2042 |  |  |  | 2019-02-21 08:00 | 17587.9551 |  |  | 2017-02-21 12:00 | 8730.6151 | 8789.526 | 480 | 8804.516
|  | 2017-02-21 09:00 | 8805.9814 |  |  | 2018-02-21 09:00 | 21854.7858 |  |  |  | 2019-02-21 09:00 | 17588.8658 |  |  | 2017-02-21 13:00 | 8730.6151 | 8788.9383 | 480 | 8804.0282
|  | 2017-02-21 10:00 | 8805.4926 |  |  | 2018-02-21 10:00 | 21857.3651 |  |  |  | 2019-02-21 10:00 | 17589.7781 |  |  | 2017-02-21 14:00 | 8730.6151 | 8788.3505 | 480 | 8803.5407
|  | 2017-02-21 11:00 | 8805.0041 |  |  | 2018-02-21 11:00 | 21859.9421 |  |  |  | 2019-02-21 11:00 | 17590.6921 |  |  | 2017-02-21 15:00 | 8730.6151 | 8787.7628 | 480 | 8803.0536
|  | 2017-02-21 12:00 | 8804.516 |  |  | 2018-02-21 12:00 | 21862.5169 |  |  |  | 2019-02-21 12:00 | 17591.6076 |  |  | 2017-02-21 16:00 | 8730.6151 | 8787.1751 | 480 | 8802.5668
|  | 2017-02-21 13:00 | 8804.0282 |  |  | 2018-02-21 13:00 | 21865.0895 |  |  |  | 2019-02-21 13:00 | 17592.5248 |  |  | 2017-02-21 17:00 | 8730.6151 | 8786.5873 | 480 | 8802.0803
|  | 2017-02-21 14:00 | 8803.5407 |  |  | 2018-02-21 14:00 | 21867.6598 |  |  |  | 2019-02-21 14:00 | 17593.4435 |  |  | 2017-02-21 18:00 | 8730.6151 | 8785.9996 | 480 | 8801.5942
|  | 2017-02-21 15:00 | 8803.0536 |  |  | 2018-02-21 15:00 | 21870.2279 |  |  |  | 2019-02-21 15:00 | 17594.3638 |  |  | 2017-02-21 19:00 | 8730.6151 | 8785.4119 | 480 | 8801.1084
|  | 2017-02-21 16:00 | 8802.5668 |  |  | 2018-02-21 16:00 | 21872.7938 |  |  |  | 2019-02-21 16:00 | 17595.2858 |  |  | 2017-02-21 20:00 | 8730.6151 | 8784.8241 | 480 | 8800.6229
|  | 2017-02-21 17:00 | 8802.0803 |  |  | 2018-02-21 17:00 | 21875.3574 |  |  |  | 2019-02-21 17:00 | 17596.2093 |  |  | 2017-02-21 21:00 | 8730.6151 | 8784.2364 | 480 | 8800.1377
|  | 2017-02-21 18:00 | 8801.5942 |  |  | 2018-02-21 18:00 | 21877.9187 |  |  |  | 2019-02-21 18:00 | 17597.1344 |  |  | 2017-02-21 22:00 | 8730.6151 | 8783.6487 | 480 | 8799.6529
|  | 2017-02-21 19:00 | 8801.1084 |  |  | 2018-02-21 19:00 | 21880.4779 |  |  |  | 2019-02-21 19:00 | 17598.0611 |  |  | 2017-02-21 23:00 | 8730.6151 | 8783.0609 | 480 | 8799.1684
|  | 2017-02-21 20:00 | 8800.6229 |  |  | 2018-02-21 20:00 | 21883.0348 |  |  |  | 2019-02-21 20:00 | 17598.9894 |  |  | 2017-02-22 | 8730.6151 | 8782.4732 | 480 | 8798.6843
|  | 2017-02-21 21:00 | 8800.1377 |  |  | 2018-02-21 21:00 | 21885.5894 |  |  |  | 2019-02-21 21:00 | 17599.9193 |  |  | 2017-02-22 01:00 | 8730.6151 | 8781.8855 | 480 | 8798.2005
|  | 2017-02-21 22:00 | 8799.6529 |  |  | 2018-02-21 22:00 | 21888.1418 |  |  |  | 2019-02-21 22:00 | 17600.8509 |  |  | 2017-02-22 02:00 | 8730.6151 | 8781.2978 | 480 | 8797.717
|  | 2017-02-21 23:00 | 8799.1684 |  |  | 2018-02-21 23:00 | 21890.692 |  |  |  | 2019-02-21 23:00 | 17601.784 |  |  | 2017-02-22 03:00 | 8730.6151 | 8780.71 | 480 | 8797.2339
|  | 2017-02-22 | 8798.6843 |  |  | 2018-02-22 | 21893.24 |  |  |  | 2019-02-22 | 17602.7187 |  |  | 2017-02-22 04:00 | 8730.6151 | 8780.1223 | 480 | 8796.751
|  | 2017-02-22 01:00 | 8798.2005 |  |  | 2018-02-22 01:00 | 21895.7857 |  |  |  | 2019-02-22 01:00 | 17603.655 |  |  | 2017-02-22 05:00 | 8730.6151 | 8779.5346 | 480 | 8796.2685
|  | 2017-02-22 02:00 | 8797.717 |  |  | 2018-02-22 02:00 | 21898.3291 |  |  |  | 2019-02-22 02:00 | 17604.5929 |  |  | 2017-02-22 06:00 | 8730.6151 | 8778.9468 | 480 | 8795.7864
|  | 2017-02-22 03:00 | 8797.2339 |  |  | 2018-02-22 03:00 | 21900.8703 |  |  |  | 2019-02-22 03:00 | 17605.5323 |  |  | 2017-02-22 07:00 | 8730.6151 | 8778.3591 | 480 | 8795.3046
|  | 2017-02-22 04:00 | 8796.751 |  |  | 2018-02-22 04:00 | 21903.4093 |  |  |  | 2019-02-22 04:00 | 17606.4734 |  |  | 2017-02-22 08:00 | 8730.6151 | 8777.7714 | 480 | 8794.8231
|  | 2017-02-22 05:00 | 8796.2685 |  |  | 2018-02-22 05:00 | 21905.9461 |  |  |  | 2019-02-22 05:00 | 17607.4161 |  |  | 2017-02-22 09:00 | 8730.6151 | 8777.1836 | 480 | 8794.3419
|  | 2017-02-22 06:00 | 8795.7864 |  |  | 2018-02-22 06:00 | 21908.4806 |  |  |  | 2019-02-22 06:00 | 17608.3604 |  |  | 2017-02-22 10:00 | 8730.6151 | 8776.5959 | 480 | 8793.8611
|  | 2017-02-22 07:00 | 8795.3046 |  |  | 2018-02-22 07:00 | 21911.0128 |  |  |  | 2019-02-22 07:00 | 17609.3063 |  |  | 2017-02-22 11:00 | 8730.6151 | 8776.0082 | 480 | 8793.3806
|  | 2017-02-22 08:00 | 8794.8231 |  |  | 2018-02-22 08:00 | 21913.5429 |  |  |  | 2019-02-22 08:00 | 17610.2538 |  |  | 2017-02-22 12:00 | 8730.6151 | 8775.4204 | 480 | 8792.9004
|  | 2017-02-22 09:00 | 8794.3419 |  |  | 2018-02-22 09:00 | 21916.0706 |  |  |  | 2019-02-22 09:00 | 17611.2028 |  |  | 2017-02-22 13:00 | 8730.6151 | 8774.8327 | 480 | 8792.4206
|  | 2017-02-22 10:00 | 8793.8611 |  |  | 2018-02-22 10:00 | 21918.5962 |  |  |  | 2019-02-22 10:00 | 17612.1535 |  |  | 2017-02-22 14:00 | 8730.6151 | 8774.245 | 480 | 8791.9411
|  | 2017-02-22 11:00 | 8793.3806 |  |  | 2018-02-22 11:00 | 21921.1195 |  |  |  | 2019-02-22 11:00 | 17613.1058 |  |  | 2017-02-22 15:00 | 8730.6151 | 8773.6572 | 480 | 8791.4619
|  | 2017-02-22 12:00 | 8792.9004 |  |  | 2018-02-22 12:00 | 21923.6406 |  |  |  | 2019-02-22 12:00 | 17614.0596 |  |  | 2017-02-22 16:00 | 8730.6151 | 8773.0695 | 480 | 8790.9831
|  | 2017-02-22 13:00 | 8792.4206 |  |  | 2018-02-22 13:00 | 21926.1594 |  |  |  | 2019-02-22 13:00 | 17615.0151 |  |  | 2017-02-22 17:00 | 8730.6151 | 8772.4818 | 480 | 8790.5046
|  | 2017-02-22 14:00 | 8791.9411 |  |  | 2018-02-22 14:00 | 21928.676 |  |  |  | 2019-02-22 14:00 | 17615.9722 |  |  | 2017-02-22 18:00 | 8730.6151 | 8771.894 | 480 | 8790.0264
|  | 2017-02-22 15:00 | 8791.4619 |  |  | 2018-02-22 15:00 | 21931.1903 |  |  |  | 2019-02-22 15:00 | 17616.9308 |  |  | 2017-02-22 19:00 | 8730.6151 | 8771.3063 | 480 | 8789.5486
|  | 2017-02-22 16:00 | 8790.9831 |  |  | 2018-02-22 16:00 | 21933.7025 |  |  |  | 2019-02-22 16:00 | 17617.8911 |  |  | 2017-02-22 20:00 | 8730.6151 | 8770.7186 | 480 | 8789.0711
|  | 2017-02-22 17:00 | 8790.5046 |  |  | 2018-02-22 17:00 | 21936.2123 |  |  |  | 2019-02-22 17:00 | 17618.8529 |  |  | 2017-02-22 21:00 | 8730.6151 | 8770.1308 | 480 | 8788.5939
|  | 2017-02-22 18:00 | 8790.0264 |  |  | 2018-02-22 18:00 | 21938.72 |  |  |  | 2019-02-22 18:00 | 17619.8164 |  |  | 2017-02-22 22:00 | 8730.6151 | 8769.5431 | 480 | 8788.1171
|  | 2017-02-22 19:00 | 8789.5486 |  |  | 2018-02-22 19:00 | 21941.2254 |  |  |  | 2019-02-22 19:00 | 17620.7814 |  |  | 2017-02-22 23:00 | 8730.6151 | 8768.9554 | 480 | 8787.6406
|  | 2017-02-22 20:00 | 8789.0711 |  |  | 2018-02-22 20:00 | 21943.7285 |  |  |  | 2019-02-22 20:00 | 17621.7481 |  |  | 2017-02-23 | 8730.6151 | 8768.3676 | 480 | 8787.1644
|  | 2017-02-22 21:00 | 8788.5939 |  |  | 2018-02-22 21:00 | 21946.2294 |  |  |  | 2019-02-22 21:00 | 17622.7163 |  |  | 2017-02-23 01:00 | 8730.6151 | 8767.7799 | 480 | 8786.6885
|  | 2017-02-22 22:00 | 8788.1171 |  |  | 2018-02-22 22:00 | 21948.7281 |  |  |  | 2019-02-22 22:00 | 17623.6861 |  |  | 2017-02-23 02:00 | 8730.6151 | 8767.1922 | 480 | 8786.213
|  | 2017-02-22 23:00 | 8787.6406 |  |  | 2018-02-22 23:00 | 21951.2245 |  |  |  | 2019-02-22 23:00 | 17624.6576 |  |  | 2017-02-23 03:00 | 8730.6151 | 8766.6045 | 480 | 8785.7378
|  | 2017-02-23 | 8787.1644 |  |  | 2018-02-23 | 21953.7187 |  |  |  | 2019-02-23 | 17625.6306 |  |  | 2017-02-23 04:00 | 8730.6151 | 8766.0167 | 480 | 8785.263
|  | 2017-02-23 01:00 | 8786.6885 |  |  | 2018-02-23 01:00 | 21956.2107 |  |  |  | 2019-02-23 01:00 | 17626.6052 |  |  | 2017-02-23 05:00 | 8730.6151 | 8765.429 | 480 | 8784.7885
|  | 2017-02-23 02:00 | 8786.213 |  |  | 2018-02-23 02:00 | 21958.7004 |  |  |  | 2019-02-23 02:00 | 17627.5814 |  |  | 2017-02-23 06:00 | 8730.6151 | 8764.8413 | 480 | 8784.3143
|  | 2017-02-23 03:00 | 8785.7378 |  |  | 2018-02-23 03:00 | 21961.1879 |  |  |  | 2019-02-23 03:00 | 17628.5593 |  |  | 2017-02-23 07:00 | 8730.6151 | 8764.2535 | 480 | 8783.8404
|  | 2017-02-23 04:00 | 8785.263 |  |  | 2018-02-23 04:00 | 21963.6731 |  |  |  | 2019-02-23 04:00 | 17629.5387 |  |  | 2017-02-23 08:00 | 8730.6151 | 8763.6658 | 480 | 8783.3669
|  | 2017-02-23 05:00 | 8784.7885 |  |  | 2018-02-23 05:00 | 21966.1562 |  |  |  | 2019-02-23 05:00 | 17630.5197 |  |  | 2017-02-23 09:00 | 8730.6151 | 8763.0781 | 480 | 8782.8937
|  | 2017-02-23 06:00 | 8784.3143 |  |  | 2018-02-23 06:00 | 21968.6369 |  |  |  | 2019-02-23 06:00 | 17631.5023 |  |  | 2017-02-23 10:00 | 8730.6151 | 8762.4903 | 480 | 8782.4209
|  | 2017-02-23 07:00 | 8783.8404 |  |  | 2018-02-23 07:00 | 21971.1154 |  |  |  | 2019-02-23 07:00 | 17632.4865 |  |  | 2017-02-23 11:00 | 8730.6151 | 8761.9026 | 480 | 8781.9483
|  | 2017-02-23 08:00 | 8783.3669 |  |  | 2018-02-23 08:00 | 21973.5917 |  |  |  | 2019-02-23 08:00 | 17633.4723 |  |  | 2017-02-23 12:00 | 8730.6151 | 8761.3149 | 480 | 8781.4761
|  | 2017-02-23 09:00 | 8782.8937 |  |  | 2018-02-23 09:00 | 21976.0658 |  |  |  | 2019-02-23 09:00 | 17634.4597 |  |  | 2017-02-23 13:00 | 8730.6151 | 8760.7271 | 480 | 8781.0043
|  | 2017-02-23 10:00 | 8782.4209 |  |  | 2018-02-23 10:00 | 21978.5376 |  |  |  | 2019-02-23 10:00 | 17635.4487 |  |  | 2017-02-23 14:00 | 8730.6151 | 8760.1394 | 480 | 8780.5327
|  | 2017-02-23 11:00 | 8781.9483 |  |  | 2018-02-23 11:00 | 21981.0072 |  |  |  | 2019-02-23 11:00 | 17636.4393 |  |  | 2017-02-23 15:00 | 8730.6151 | 8759.5517 | 480 | 8780.0615
|  | 2017-02-23 12:00 | 8781.4761 |  |  | 2018-02-23 12:00 | 21983.4745 |  |  |  | 2019-02-23 12:00 | 17637.4315 |  |  | 2017-02-23 16:00 | 8730.6151 | 8758.9639 | 480 | 8779.5907
|  | 2017-02-23 13:00 | 8781.0043 |  |  | 2018-02-23 13:00 | 21985.9396 |  |  |  | 2019-02-23 13:00 | 17638.4253 |  |  | 2017-02-23 17:00 | 8730.6151 | 8758.3762 | 480 | 8779.1201
|  | 2017-02-23 14:00 | 8780.5327 |  |  | 2018-02-23 14:00 | 21988.4024 |  |  |  | 2019-02-23 14:00 | 17639.4207 |  |  | 2017-02-23 18:00 | 8730.6151 | 8757.7885 | 480 | 8778.6499
|  | 2017-02-23 15:00 | 8780.0615 |  |  | 2018-02-23 15:00 | 21990.863 |  |  |  | 2019-02-23 15:00 | 17640.4177 |  |  | 2017-02-23 19:00 | 8730.6151 | 8757.2007 | 480 | 8778.1801
|  | 2017-02-23 16:00 | 8779.5907 |  |  | 2018-02-23 16:00 | 21993.3214 |  |  |  | 2019-02-23 16:00 | 17641.4162 |  |  | 2017-02-23 20:00 | 8730.6151 | 8756.613 | 480 | 8777.7105
|  | 2017-02-23 17:00 | 8779.1201 |  |  | 2018-02-23 17:00 | 21995.7775 |  |  |  | 2019-02-23 17:00 | 17642.4164 |  |  | 2017-02-23 21:00 | 8730.6151 | 8756.0253 | 480 | 8777.2413
|  | 2017-02-23 18:00 | 8778.6499 |  |  | 2018-02-23 18:00 | 21998.2314 |  |  |  | 2019-02-23 18:00 | 17643.4182 |  |  | 2017-02-23 22:00 | 8730.6151 | 8755.4375 | 480 | 8776.7724
|  | 2017-02-23 19:00 | 8778.1801 |  |  | 2018-02-23 19:00 | 22000.6831 |  |  |  | 2019-02-23 19:00 | 17644.4216 |  |  | 2017-02-23 23:00 | 8730.6151 | 8754.8498 | 480 | 8776.3039
|  | 2017-02-23 20:00 | 8777.7105 |  |  | 2018-02-23 20:00 | 22003.1325 |  |  |  | 2019-02-23 20:00 | 17645.4265 |  |  | 2017-02-24 | 8730.6151 | 8754.2621 | 480 | 8775.8357
|  | 2017-02-23 21:00 | 8777.2413 |  |  | 2018-02-23 21:00 | 22005.5797 |  |  |  | 2019-02-23 21:00 | 17646.4331 |  |  | 2017-02-24 01:00 | 8730.6151 | 8753.6744 | 480 | 8775.3678
|  | 2017-02-23 22:00 | 8776.7724 |  |  | 2018-02-23 22:00 | 22008.0246 |  |  |  | 2019-02-23 22:00 | 17647.4412 |  |  | 2017-02-24 02:00 | 8730.6151 | 8753.0866 | 480 | 8774.9003
|  | 2017-02-23 23:00 | 8776.3039 |  |  | 2018-02-23 23:00 | 22010.4673 |  |  |  | 2019-02-23 23:00 | 17648.451 |  |  | 2017-02-24 03:00 | 8730.6151 | 8752.4989 | 480 | 8774.4331
|  | 2017-02-24 | 8775.8357 |  |  | 2018-02-24 | 22012.9078 |  |  |  | 2019-02-24 | 17649.4624 |  |  | 2017-02-24 04:00 | 8730.6151 | 8751.9112 | 480 | 8773.9662
|  | 2017-02-24 01:00 | 8775.3678 |  |  | 2018-02-24 01:00 | 22015.346 |  |  |  | 2019-02-24 01:00 | 17650.4753 |  |  | 2017-02-24 05:00 | 8730.6151 | 8751.3234 | 480 | 8773.4996
|  | 2017-02-24 02:00 | 8774.9003 |  |  | 2018-02-24 02:00 | 22017.782 |  |  |  | 2019-02-24 02:00 | 17651.4899 |  |  | 2017-02-24 06:00 | 8730.6151 | 8750.7357 | 480 | 8773.0334
|  | 2017-02-24 03:00 | 8774.4331 |  |  | 2018-02-24 03:00 | 22020.2157 |  |  |  | 2019-02-24 03:00 | 17652.506 |  |  | 2017-02-24 07:00 | 8730.6151 | 8750.148 | 480 | 8772.5675
|  | 2017-02-24 04:00 | 8773.9662 |  |  | 2018-02-24 04:00 | 22022.6472 |  |  |  | 2019-02-24 04:00 | 17653.5237 |  |  | 2017-02-24 08:00 | 8730.6151 | 8749.5602 | 480 | 8772.102
|  | 2017-02-24 05:00 | 8773.4996 |  |  | 2018-02-24 05:00 | 22025.0765 |  |  |  | 2019-02-24 05:00 | 17654.5431 |  |  | 2017-02-24 09:00 | 8730.6151 | 8748.9725 | 480 | 8771.6367
|  | 2017-02-24 06:00 | 8773.0334 |  |  | 2018-02-24 06:00 | 22027.5035 |  |  |  | 2019-02-24 06:00 | 17655.564 |  |  | 2017-02-24 10:00 | 8730.6151 | 8748.3848 | 480 | 8771.1718
|  | 2017-02-24 07:00 | 8772.5675 |  |  | 2018-02-24 07:00 | 22029.9283 |  |  |  | 2019-02-24 07:00 | 17656.5866 |  |  | 2017-02-24 11:00 | 8730.6151 | 8747.797 | 480 | 8770.7073
|  | 2017-02-24 08:00 | 8772.102 |  |  | 2018-02-24 08:00 | 22032.3508 |  |  |  | 2019-02-24 08:00 | 17657.6107 |  |  | 2017-02-24 12:00 | 8730.6151 | 8747.2093 | 480 | 8770.2431
|  | 2017-02-24 09:00 | 8771.6367 |  |  | 2018-02-24 09:00 | 22034.7711 |  |  |  | 2019-02-24 09:00 | 17658.6364 |  |  | 2017-02-24 13:00 | 8730.6151 | 8746.6216 | 480 | 8769.7792
|  | 2017-02-24 10:00 | 8771.1718 |  |  | 2018-02-24 10:00 | 22037.1892 |  |  |  | 2019-02-24 10:00 | 17659.6637 |  |  | 2017-02-24 14:00 | 8730.6151 | 8746.0338 | 480 | 8769.3156
|  | 2017-02-24 11:00 | 8770.7073 |  |  | 2018-02-24 11:00 | 22039.605 |  |  |  | 2019-02-24 11:00 | 17660.6927 |  |  | 2017-02-24 15:00 | 8730.6151 | 8745.4461 | 480 | 8768.8524
|  | 2017-02-24 12:00 | 8770.2431 |  |  | 2018-02-24 12:00 | 22042.0186 |  |  |  | 2019-02-24 12:00 | 17661.7232 |  |  | 2017-02-24 16:00 | 8730.6151 | 8744.8584 | 480 | 8768.3895
|  | 2017-02-24 13:00 | 8769.7792 |  |  | 2018-02-24 13:00 | 22044.43 |  |  |  | 2019-02-24 13:00 | 17662.7553 |  |  | 2017-02-24 17:00 | 8730.6151 | 8744.2706 | 480 | 8767.9269
|  | 2017-02-24 14:00 | 8769.3156 |  |  | 2018-02-24 14:00 | 22046.8391 |  |  |  | 2019-02-24 14:00 | 17663.789 |  |  | 2017-02-24 18:00 | 8730.6151 | 8743.6829 | 480 | 8767.4647
|  | 2017-02-24 15:00 | 8768.8524 |  |  | 2018-02-24 15:00 | 22049.246 |  |  |  | 2019-02-24 15:00 | 17664.8243 |  |  | 2017-02-24 19:00 | 8730.6151 | 8743.0952 | 480 | 8767.0028
|  | 2017-02-24 16:00 | 8768.3895 |  |  | 2018-02-24 16:00 | 22051.6506 |  |  |  | 2019-02-24 16:00 | 17665.8612 |  |  | 2017-02-24 20:00 | 8730.6151 | 8742.5074 | 480 | 8766.5412
|  | 2017-02-24 17:00 | 8767.9269 |  |  | 2018-02-24 17:00 | 22054.053 |  |  |  | 2019-02-24 17:00 | 17666.8997 |  |  | 2017-02-24 21:00 | 8730.6151 | 8741.9197 | 480 | 8766.08
|  | 2017-02-24 18:00 | 8767.4647 |  |  | 2018-02-24 18:00 | 22056.4531 |  |  |  | 2019-02-24 18:00 | 17667.9398 |  |  | 2017-02-24 22:00 | 8730.6151 | 8741.332 | 480 | 8765.6191
|  | 2017-02-24 19:00 | 8767.0028 |  |  | 2018-02-24 19:00 | 22058.8511 |  |  |  | 2019-02-24 19:00 | 17668.9815 |  |  | 2017-02-24 23:00 | 8730.6151 | 8740.7442 | 480 | 8765.1585
|  | 2017-02-24 20:00 | 8766.5412 |  |  | 2018-02-24 20:00 | 22061.2467 |  |  |  | 2019-02-24 20:00 | 17670.0248 |  |  | 2017-02-25 | 8730.6151 | 8740.1565 | 480 | 8764.6982
|  | 2017-02-24 21:00 | 8766.08 |  |  | 2018-02-24 21:00 | 22063.6402 |  |  |  | 2019-02-24 21:00 | 17671.0697 |  |  | 2017-02-25 01:00 | 8730.6151 | 8739.5688 | 480 | 8764.2383
|  | 2017-02-24 22:00 | 8765.6191 |  |  | 2018-02-24 22:00 | 22066.0314 |  |  |  | 2019-02-24 22:00 | 17672.1162 |  |  | 2017-02-25 02:00 | 8730.6151 | 8738.9811 | 480 | 8763.7788
|  | 2017-02-24 23:00 | 8765.1585 |  |  | 2018-02-24 23:00 | 22068.4203 |  |  |  | 2019-02-24 23:00 | 17673.1643 |  |  | 2017-02-25 03:00 | 8730.6151 | 8738.3933 | 480 | 8763.3195
|  | 2017-02-25 | 8764.6982 |  |  | 2018-02-25 | 22070.807 |  |  |  | 2019-02-25 | 17674.214 |  |  | 2017-02-25 04:00 | 8730.6151 | 8737.8056 | 480 | 8762.8606
|  | 2017-02-25 01:00 | 8764.2383 |  |  | 2018-02-25 01:00 | 22073.1915 |  |  |  | 2019-02-25 01:00 | 17675.2652 |  |  | 2017-02-25 05:00 | 8730.6151 | 8737.2179 | 480 | 8762.402
|  | 2017-02-25 02:00 | 8763.7788 |  |  | 2018-02-25 02:00 | 22075.5738 |  |  |  | 2019-02-25 02:00 | 17676.3181 |  |  | 2017-02-25 06:00 | 8730.6151 | 8736.6301 | 480 | 8761.9438
|  | 2017-02-25 03:00 | 8763.3195 |  |  | 2018-02-25 03:00 | 22077.9538 |  |  |  | 2019-02-25 03:00 | 17677.3726 |  |  | 2017-02-25 07:00 | 8730.6151 | 8736.0424 | 480 | 8761.4858
|  | 2017-02-25 04:00 | 8762.8606 |  |  | 2018-02-25 04:00 | 22080.3315 |  |  |  | 2019-02-25 04:00 | 17678.4286 |  |  | 2017-02-25 08:00 | 8730.6151 | 8735.4547 | 480 | 8761.0283
|  | 2017-02-25 05:00 | 8762.402 |  |  | 2018-02-25 05:00 | 22082.7071 |  |  |  | 2019-02-25 05:00 | 17679.4863 |  |  | 2017-02-25 09:00 | 8730.6151 | 8734.8669 | 480 | 8760.571
|  | 2017-02-25 06:00 | 8761.9438 |  |  | 2018-02-25 06:00 | 22085.0803 |  |  |  | 2019-02-25 06:00 | 17680.5456 |  |  | 2017-02-25 10:00 | 8730.6151 | 8734.2792 | 480 | 8760.1141
|  | 2017-02-25 07:00 | 8761.4858 |  |  | 2018-02-25 07:00 | 22087.4514 |  |  |  | 2019-02-25 07:00 | 17681.6064 |  |  | 2017-02-25 11:00 | 8730.6151 | 8733.6915 | 480 | 8759.6575
|  | 2017-02-25 08:00 | 8761.0283 |  |  | 2018-02-25 08:00 | 22089.8202 |  |  |  | 2019-02-25 08:00 | 17682.6689 |  |  | 2017-02-25 12:00 | 8730.6151 | 8733.1037 | 480 | 8759.2012
|  | 2017-02-25 09:00 | 8760.571 |  |  | 2018-02-25 09:00 | 22092.1868 |  |  |  | 2019-02-25 09:00 | 17683.7329 |  |  | 2017-02-25 13:00 | 8730.6151 | 8732.516 | 480 | 8758.7453
|  | 2017-02-25 10:00 | 8760.1141 |  |  | 2018-02-25 10:00 | 22094.5511 |  |  |  | 2019-02-25 10:00 | 17684.7986 |  |  | 2017-02-25 14:00 | 8730.6151 | 8731.9283 | 480 | 8758.2897
|  | 2017-02-25 11:00 | 8759.6575 |  |  | 2018-02-25 11:00 | 22096.9132 |  |  |  | 2019-02-25 11:00 | 17685.8658 |  |  | 2017-02-25 15:00 | 8730.6151 | 8731.3405 | 480 | 8757.8344
|  | 2017-02-25 12:00 | 8759.2012 |  |  | 2018-02-25 12:00 | 22099.273 |  |  |  | 2019-02-25 12:00 | 17686.9347 |  |  | 2017-02-25 16:00 | 8730.6151 | 8730.7528 | 480 | 8757.3795
|  | 2017-02-25 13:00 | 8758.7453 |  |  | 2018-02-25 13:00 | 22101.6306 |  |  |  | 2019-02-25 13:00 | 17688.0051 |  |  | 2017-02-25 17:00 | 8730.6151 | 8730.1651 | 480 | 8756.9249
|  | 2017-02-25 14:00 | 8758.2897 |  |  | 2018-02-25 14:00 | 22103.986 |  |  |  | 2019-02-25 14:00 | 17689.0772 |  |  | 2017-02-25 18:00 | 8730.6151 | 8729.5773 | 480 | 8756.4707
|  | 2017-02-25 15:00 | 8757.8344 |  |  | 2018-02-25 15:00 | 22106.3391 |  |  |  | 2019-02-25 15:00 | 17690.1508 |  |  | 2017-02-25 19:00 | 8730.6151 | 8728.9896 | 480 | 8756.0167
|  | 2017-02-25 16:00 | 8757.3795 |  |  | 2018-02-25 16:00 | 22108.69 |  |  |  | 2019-02-25 16:00 | 17691.226 |  |  | 2017-02-25 20:00 | 8730.6151 | 8728.4019 | 480 | 8755.5631
|  | 2017-02-25 17:00 | 8756.9249 |  |  | 2018-02-25 17:00 | 22111.0387 |  |  |  | 2019-02-25 17:00 | 17692.3029 |  |  | 2017-02-25 21:00 | 8730.6151 | 8727.8141 | 480 | 8755.1098
|  | 2017-02-25 18:00 | 8756.4707 |  |  | 2018-02-25 18:00 | 22113.3851 |  |  |  | 2019-02-25 18:00 | 17693.3813 |  |  | 2017-02-25 22:00 | 8730.6151 | 8727.2264 | 480 | 8754.6569
|  | 2017-02-25 19:00 | 8756.0167 |  |  | 2018-02-25 19:00 | 22115.7293 |  |  |  | 2019-02-25 19:00 | 17694.4613 |  |  | 2017-02-25 23:00 | 8730.6151 | 8726.6387 | 480 | 8754.2043
|  | 2017-02-25 20:00 | 8755.5631 |  |  | 2018-02-25 20:00 | 22118.0712 |  |  |  | 2019-02-25 20:00 | 17695.5429 |  |  | 2017-02-26 | 8730.6151 | 8726.051 | 480 | 8753.752
|  | 2017-02-25 21:00 | 8755.1098 |  |  | 2018-02-25 21:00 | 22120.4109 |  |  |  | 2019-02-25 21:00 | 17696.6261 |  |  | 2017-02-26 01:00 | 8730.6151 | 8725.4632 | 480 | 8753.3001
|  | 2017-02-25 22:00 | 8754.6569 |  |  | 2018-02-25 22:00 | 22122.7484 |  |  |  | 2019-02-25 22:00 | 17697.711 |  |  | 2017-02-26 02:00 | 8730.6151 | 8724.8755 | 480 | 8752.8485
|  | 2017-02-25 23:00 | 8754.2043 |  |  | 2018-02-25 23:00 | 22125.0836 |  |  |  | 2019-02-25 23:00 | 17698.7974 |  |  | 2017-02-26 03:00 | 8730.6151 | 8724.2878 | 480 | 8752.3972
|  | 2017-02-26 | 8753.752 |  |  | 2018-02-26 | 22127.4166 |  |  |  | 2019-02-26 | 17699.8854 |  |  | 2017-02-26 04:00 | 8730.6151 | 8723.7 | 480 | 8751.9462
|  | 2017-02-26 01:00 | 8753.3001 |  |  | 2018-02-26 01:00 | 22129.7473 |  |  |  | 2019-02-26 01:00 | 17700.975 |  |  | 2017-02-26 05:00 | 8730.6151 | 8723.1123 | 480 | 8751.4956
|  | 2017-02-26 02:00 | 8752.8485 |  |  | 2018-02-26 02:00 | 22132.0758 |  |  |  | 2019-02-26 02:00 | 17702.0662 |  |  | 2017-02-26 06:00 | 8730.6151 | 8722.5246 | 480 | 8751.0454
|  | 2017-02-26 03:00 | 8752.3972 |  |  | 2018-02-26 03:00 | 22134.4021 |  |  |  | 2019-02-26 03:00 | 17703.159 |  |  | 2017-02-26 07:00 | 8730.6151 | 8721.9368 | 480 | 8750.5954
|  | 2017-02-26 04:00 | 8751.9462 |  |  | 2018-02-26 04:00 | 22136.7261 |  |  |  | 2019-02-26 04:00 | 17704.2534 |  |  | 2017-02-26 08:00 | 8730.6151 | 8721.3491 | 480 | 8750.1458
|  | 2017-02-26 05:00 | 8751.4956 |  |  | 2018-02-26 05:00 | 22139.0479 |  |  |  | 2019-02-26 05:00 | 17705.3494 |  |  | 2017-02-26 09:00 | 8730.6151 | 8720.7614 | 480 | 8749.6965
|  | 2017-02-26 06:00 | 8751.0454 |  |  | 2018-02-26 06:00 | 22141.3674 |  |  |  | 2019-02-26 06:00 | 17706.447 |  |  | 2017-02-26 10:00 | 8730.6151 | 8720.1736 | 480 | 8749.2475
|  | 2017-02-26 07:00 | 8750.5954 |  |  | 2018-02-26 07:00 | 22143.6847 |  |  |  | 2019-02-26 07:00 | 17707.5461 |  |  | 2017-02-26 11:00 | 8730.6151 | 8719.5859 | 480 | 8748.7989
|  | 2017-02-26 08:00 | 8750.1458 |  |  | 2018-02-26 08:00 | 22145.9998 |  |  |  | 2019-02-26 08:00 | 17708.6469 |  |  | 2017-02-26 12:00 | 8730.6151 | 8718.9982 | 480 | 8748.3506
|  | 2017-02-26 09:00 | 8749.6965 |  |  | 2018-02-26 09:00 | 22148.3126 |  |  |  | 2019-02-26 09:00 | 17709.7493 |  |  | 2017-02-26 13:00 | 8730.6151 | 8718.4104 | 480 | 8747.9027
|  | 2017-02-26 10:00 | 8749.2475 |  |  | 2018-02-26 10:00 | 22150.6232 |  |  |  | 2019-02-26 10:00 | 17710.8533 |  |  | 2017-02-26 14:00 | 8730.6151 | 8717.8227 | 480 | 8747.455
|  | 2017-02-26 11:00 | 8748.7989 |  |  | 2018-02-26 11:00 | 22152.9316 |  |  |  | 2019-02-26 11:00 | 17711.9589 |  |  | 2017-02-26 15:00 | 8730.6151 | 8717.235 | 480 | 8747.0077
|  | 2017-02-26 12:00 | 8748.3506 |  |  | 2018-02-26 12:00 | 22155.2377 |  |  |  | 2019-02-26 12:00 | 17713.066 |  |  | 2017-02-26 16:00 | 8730.6151 | 8716.6472 | 480 | 8746.5608
|  | 2017-02-26 13:00 | 8747.9027 |  |  | 2018-02-26 13:00 | 22157.5415 |  |  |  | 2019-02-26 13:00 | 17714.1748 |  |  | 2017-02-26 17:00 | 8730.6151 | 8716.0595 | 480 | 8746.1142
|  | 2017-02-26 14:00 | 8747.455 |  |  | 2018-02-26 14:00 | 22159.8432 |  |  |  | 2019-02-26 14:00 | 17715.2852 |  |  | 2017-02-26 18:00 | 8730.6151 | 8715.4718 | 480 | 8745.6679
|  | 2017-02-26 15:00 | 8747.0077 |  |  | 2018-02-26 15:00 | 22162.1426 |  |  |  | 2019-02-26 15:00 | 17716.3971 |  |  | 2017-02-26 19:00 | 8730.6151 | 8714.884 | 480 | 8745.2219
|  | 2017-02-26 16:00 | 8746.5608 |  |  | 2018-02-26 16:00 | 22164.4397 |  |  |  | 2019-02-26 16:00 | 17717.5107 |  |  | 2017-02-26 20:00 | 8730.6151 | 8714.2963 | 480 | 8744.7763
|  | 2017-02-26 17:00 | 8746.1142 |  |  | 2018-02-26 17:00 | 22166.7346 |  |  |  | 2019-02-26 17:00 | 17718.6258 |  |  | 2017-02-26 21:00 | 8730.6151 | 8713.7086 | 480 | 8744.331
|  | 2017-02-26 18:00 | 8745.6679 |  |  | 2018-02-26 18:00 | 22169.0273 |  |  |  | 2019-02-26 18:00 | 17719.7426 |  |  | 2017-02-26 22:00 | 8730.6151 | 8713.1208 | 480 | 8743.886
|  | 2017-02-26 19:00 | 8745.2219 |  |  | 2018-02-26 19:00 | 22171.3177 |  |  |  | 2019-02-26 19:00 | 17720.8609 |  |  | 2017-02-26 23:00 | 8730.6151 | 8712.5331 | 480 | 8743.4413
|  | 2017-02-26 20:00 | 8744.7763 |  |  | 2018-02-26 20:00 | 22173.6059 |  |  |  | 2019-02-26 20:00 | 17721.9809 |  |  | 2017-02-27 | 8730.6151 | 8711.9454 | 480 | 8742.997
|  | 2017-02-26 21:00 | 8744.331 |  |  | 2018-02-26 21:00 | 22175.8919 |  |  |  | 2019-02-26 21:00 | 17723.1024 |  |  | 2017-02-27 01:00 | 8730.6151 | 8711.3577 | 480 | 8742.5531
|  | 2017-02-26 22:00 | 8743.886 |  |  | 2018-02-26 22:00 | 22178.1756 |  |  |  | 2019-02-26 22:00 | 17724.2256 |  |  | 2017-02-27 02:00 | 8730.6151 | 8710.7699 | 480 | 8742.1094
|  | 2017-02-26 23:00 | 8743.4413 |  |  | 2018-02-26 23:00 | 22180.4571 |  |  |  | 2019-02-26 23:00 | 17725.3503 |  |  | 2017-02-27 03:00 | 8730.6151 | 8710.1822 | 480 | 8741.6661
|  | 2017-02-27 | 8742.997 |  |  | 2018-02-27 | 22182.7363 |  |  |  | 2019-02-27 | 17726.4766 |  |  | 2017-02-27 04:00 | 8730.6151 | 8709.5945 | 480 | 8741.2231
|  | 2017-02-27 01:00 | 8742.5531 |  |  | 2018-02-27 01:00 | 22185.0133 |  |  |  | 2019-02-27 01:00 | 17727.6046 |  |  | 2017-02-27 05:00 | 8730.6151 | 8709.0067 | 480 | 8740.7805
|  | 2017-02-27 02:00 | 8742.1094 |  |  | 2018-02-27 02:00 | 22187.2881 |  |  |  | 2019-02-27 02:00 | 17728.7341 |  |  | 2017-02-27 06:00 | 8730.6151 | 8708.419 | 480 | 8740.3382
|  | 2017-02-27 03:00 | 8741.6661 |  |  | 2018-02-27 03:00 | 22189.5606 |  |  |  | 2019-02-27 03:00 | 17729.8652 |  |  | 2017-02-27 07:00 | 8730.6151 | 8707.8313 | 480 | 8739.8962
|  | 2017-02-27 04:00 | 8741.2231 |  |  | 2018-02-27 04:00 | 22191.8309 |  |  |  | 2019-02-27 04:00 | 17730.9979 |  |  | 2017-02-27 08:00 | 8730.6151 | 8707.2435 | 480 | 8739.4545
|  | 2017-02-27 05:00 | 8740.7805 |  |  | 2018-02-27 05:00 | 22194.0989 |  |  |  | 2019-02-27 05:00 | 17732.1323 |  |  | 2017-02-27 09:00 | 8730.6151 | 8706.6558 | 480 | 8739.0132
|  | 2017-02-27 06:00 | 8740.3382 |  |  | 2018-02-27 06:00 | 22196.3647 |  |  |  | 2019-02-27 06:00 | 17733.2682 |  |  | 2017-02-27 10:00 | 8730.6151 | 8706.0681 | 480 | 8738.5722
|  | 2017-02-27 07:00 | 8739.8962 |  |  | 2018-02-27 07:00 | 22198.6283 |  |  |  | 2019-02-27 07:00 | 17734.4057 |  |  | 2017-02-27 11:00 | 8730.6151 | 8705.4803 | 480 | 8738.1316
|  | 2017-02-27 08:00 | 8739.4545 |  |  | 2018-02-27 08:00 | 22200.8896 |  |  |  | 2019-02-27 08:00 | 17735.5448 |  |  | 2017-02-27 12:00 | 8730.6151 | 8704.8926 | 480 | 8737.6913
|  | 2017-02-27 09:00 | 8739.0132 |  |  | 2018-02-27 09:00 | 22203.1487 |  |  |  | 2019-02-27 09:00 | 17736.6855 |  |  | 2017-02-27 13:00 | 8730.6151 | 8704.3049 | 480 | 8737.2513
|  | 2017-02-27 10:00 | 8738.5722 |  |  | 2018-02-27 10:00 | 22205.4056 |  |  |  | 2019-02-27 10:00 | 17737.8278 |  |  | 2017-02-27 14:00 | 8730.6151 | 8703.7171 | 480 | 8736.8116
|  | 2017-02-27 11:00 | 8738.1316 |  |  | 2018-02-27 11:00 | 22207.6602 |  |  |  | 2019-02-27 11:00 | 17738.9717 |  |  | 2017-02-27 15:00 | 8730.6151 | 8703.1294 | 480 | 8736.3723
|  | 2017-02-27 12:00 | 8737.6913 |  |  | 2018-02-27 12:00 | 22209.9125 |  |  |  | 2019-02-27 12:00 | 17740.1172 |  |  | 2017-02-27 16:00 | 8730.6151 | 8702.5417 | 480 | 8735.9333
|  | 2017-02-27 13:00 | 8737.2513 |  |  | 2018-02-27 13:00 | 22212.1627 |  |  |  | 2019-02-27 13:00 | 17741.2643 |  |  | 2017-02-27 17:00 | 8730.6151 | 8701.9539 | 480 | 8735.4946
|  | 2017-02-27 14:00 | 8736.8116 |  |  | 2018-02-27 14:00 | 22214.4106 |  |  |  | 2019-02-27 14:00 | 17742.413 |  |  | 2017-02-27 18:00 | 8730.6151 | 8701.3662 | 480 | 8735.0563
|  | 2017-02-27 15:00 | 8736.3723 |  |  | 2018-02-27 15:00 | 22216.6562 |  |  |  | 2019-02-27 15:00 | 17743.5633 |  |  | 2017-02-27 19:00 | 8730.6151 | 8700.7785 | 480 | 8734.6183
|  | 2017-02-27 16:00 | 8735.9333 |  |  | 2018-02-27 16:00 | 22218.8996 |  |  |  | 2019-02-27 16:00 | 17744.7152 |  |  | 2017-02-27 20:00 | 8730.6151 | 8700.1907 | 480 | 8734.1806
|  | 2017-02-27 17:00 | 8735.4946 |  |  | 2018-02-27 17:00 | 22221.1408 |  |  |  | 2019-02-27 17:00 | 17745.8686 |  |  | 2017-02-27 21:00 | 8730.6151 | 8699.603 | 480 | 8733.7433
|  | 2017-02-27 18:00 | 8735.0563 |  |  | 2018-02-27 18:00 | 22223.3797 |  |  |  | 2019-02-27 18:00 | 17747.0237 |  |  | 2017-02-27 22:00 | 8730.6151 | 8699.0153 | 480 | 8733.3063
|  | 2017-02-27 19:00 | 8734.6183 |  |  | 2018-02-27 19:00 | 22225.6164 |  |  |  | 2019-02-27 19:00 | 17748.1804 |  |  | 2017-02-27 23:00 | 8730.6151 | 8698.4276 | 480 | 8732.8696
|  | 2017-02-27 20:00 | 8734.1806 |  |  | 2018-02-27 20:00 | 22227.8509 |  |  |  | 2019-02-27 20:00 | 17749.3387 |  |  | 2017-02-28 | 8730.6151 | 8697.8398 | 480 | 8732.4333
|  | 2017-02-27 21:00 | 8733.7433 |  |  | 2018-02-27 21:00 | 22230.0831 |  |  |  | 2019-02-27 21:00 | 17750.4985 |  |  | 2017-02-28 01:00 | 8730.6151 | 8697.2521 | 480 | 8731.9973
|  | 2017-02-27 22:00 | 8733.3063 |  |  | 2018-02-27 22:00 | 22232.3131 |  |  |  | 2019-02-27 22:00 | 17751.66 |  |  | 2017-02-28 02:00 | 8730.6151 | 8696.6644 | 480 | 8731.5616
|  | 2017-02-27 23:00 | 8732.8696 |  |  | 2018-02-27 23:00 | 22234.5408 |  |  |  | 2019-02-27 23:00 | 17752.8231 |  |  | 2017-02-28 03:00 | 8730.6151 | 8696.0766 | 480 | 8731.1263
|  | 2017-02-28 | 8732.4333 |  |  | 2018-02-28 | 22236.7663 |  |  |  | 2019-02-28 | 17753.9877 |  |  | 2017-02-28 04:00 | 8730.6151 | 8695.4889 | 480 | 8730.6913
|  | 2017-02-28 01:00 | 8731.9973 |  |  | 2018-02-28 01:00 | 22238.9896 |  |  |  | 2019-02-28 01:00 | 17755.154 |  |  | 2017-02-28 05:00 | 8730.6151 | 8694.9012 | 480 | 8730.2566
|  | 2017-02-28 02:00 | 8731.5616 |  |  | 2018-02-28 02:00 | 22241.2106 |  |  |  | 2019-02-28 02:00 | 17756.3218 |  |  | 2017-02-28 06:00 | 8730.6151 | 8694.3134 | 480 | 8729.8222
|  | 2017-02-28 03:00 | 8731.1263 |  |  | 2018-02-28 03:00 | 22243.4294 |  |  |  | 2019-02-28 03:00 | 17757.4913 |  |  | 2017-02-28 07:00 | 8730.6151 | 8693.7257 | 480 | 8729.3882
|  | 2017-02-28 04:00 | 8730.6913 |  |  | 2018-02-28 04:00 | 22245.6459 |  |  |  | 2019-02-28 04:00 | 17758.6623 |  |  | 2017-02-28 08:00 | 8730.6151 | 8693.138 | 480 | 8728.9545
|  | 2017-02-28 05:00 | 8730.2566 |  |  | 2018-02-28 05:00 | 22247.8602 |  |  |  | 2019-02-28 05:00 | 17759.835 |  |  | 2017-02-28 09:00 | 8730.6151 | 8692.5502 | 480 | 8728.5212
|  | 2017-02-28 06:00 | 8729.8222 |  |  | 2018-02-28 06:00 | 22250.0723 |  |  |  | 2019-02-28 06:00 | 17761.0092 |  |  | 2017-02-28 10:00 | 8730.6151 | 8691.9625 | 480 | 8728.0882
|  | 2017-02-28 07:00 | 8729.3882 |  |  | 2018-02-28 07:00 | 22252.2821 |  |  |  | 2019-02-28 07:00 | 17762.1851 |  |  | 2017-02-28 11:00 | 8730.6151 | 8691.3748 | 480 | 8727.6555
|  | 2017-02-28 08:00 | 8728.9545 |  |  | 2018-02-28 08:00 | 22254.4897 |  |  |  | 2019-02-28 08:00 | 17763.3625 |  |  | 2017-02-28 12:00 | 8730.6151 | 8690.787 | 480 | 8727.2231
|  | 2017-02-28 09:00 | 8728.5212 |  |  | 2018-02-28 09:00 | 22256.6951 |  |  |  | 2019-02-28 09:00 | 17764.5415 |  |  | 2017-02-28 13:00 | 8730.6151 | 8690.1993 | 480 | 8726.7911
|  | 2017-02-28 10:00 | 8728.0882 |  |  | 2018-02-28 10:00 | 22258.8982 |  |  |  | 2019-02-28 10:00 | 17765.7222 |  |  | 2017-02-28 14:00 | 8730.6151 | 8689.6116 | 480 | 8726.3594
|  | 2017-02-28 11:00 | 8727.6555 |  |  | 2018-02-28 11:00 | 22261.099 |  |  |  | 2019-02-28 11:00 | 17766.9044 |  |  | 2017-02-28 15:00 | 8730.6151 | 8689.0238 | 480 | 8725.9281
|  | 2017-02-28 12:00 | 8727.2231 |  |  | 2018-02-28 12:00 | 22263.2977 |  |  |  | 2019-02-28 12:00 | 17768.0882 |  |  | 2017-02-28 16:00 | 8730.6151 | 8688.4361 | 480 | 8725.497
|  | 2017-02-28 13:00 | 8726.7911 |  |  | 2018-02-28 13:00 | 22265.4941 |  |  |  | 2019-02-28 13:00 | 17769.2736 |  |  | 2017-02-28 17:00 | 8730.6151 | 8687.8484 | 480 | 8725.0663
|  | 2017-02-28 14:00 | 8726.3594 |  |  | 2018-02-28 14:00 | 22267.6882 |  |  |  | 2019-02-28 14:00 | 17770.4607 |  |  | 2017-02-28 18:00 | 8730.6151 | 8687.2606 | 480 | 8724.636
|  | 2017-02-28 15:00 | 8725.9281 |  |  | 2018-02-28 15:00 | 22269.8801 |  |  |  | 2019-02-28 15:00 | 17771.6493 |  |  | 2017-02-28 19:00 | 8730.6151 | 8686.6729 | 480 | 8724.2059
|  | 2017-02-28 16:00 | 8725.497 |  |  | 2018-02-28 16:00 | 22272.0698 |  |  |  | 2019-02-28 16:00 | 17772.8395 |  |  | 2017-02-28 20:00 | 8730.6151 | 8686.0852 | 480 | 8723.7762
|  | 2017-02-28 17:00 | 8725.0663 |  |  | 2018-02-28 17:00 | 22274.2572 |  |  |  | 2019-02-28 17:00 | 17774.0313 |  |  | 2017-02-28 21:00 | 8730.6151 | 8685.4974 | 480 | 8723.3469
|  | 2017-02-28 18:00 | 8724.636 |  |  | 2018-02-28 18:00 | 22276.4424 |  |  |  | 2019-02-28 18:00 | 17775.2247 |  |  | 2017-02-28 22:00 | 8730.6151 | 8684.9097 | 480 | 8722.9178
|  | 2017-02-28 19:00 | 8724.2059 |  |  | 2018-02-28 19:00 | 22278.6254 |  |  |  | 2019-02-28 19:00 | 17776.4197 |  |  | 2017-02-28 23:00 | 8730.6151 | 8684.322 | 480 | 8722.4891
|  | 2017-02-28 20:00 | 8723.7762 |  |  | 2018-02-28 20:00 | 22280.8061 |  |  |  | 2019-02-28 20:00 | 17777.6163 |  | Mar | 2017-03-01 | 8636.8535 | 8683.7343 | 480 | 8722.0608
|  | 2017-02-28 21:00 | 8723.3469 |  |  | 2018-02-28 21:00 | 22282.9846 |  |  |  | 2019-02-28 21:00 | 17778.8145 |  |  | 2017-03-01 01:00 | 8636.8535 | 8683.4656 | 480 | 8721.6327
|  | 2017-02-28 22:00 | 8722.9178 |  |  | 2018-02-28 22:00 | 22285.1608 |  |  |  | 2019-02-28 22:00 | 17780.0143 |  |  | 2017-03-01 02:00 | 8636.8535 | 8683.1969 | 480 | 8721.205
|  | 2017-02-28 23:00 | 8722.4891 |  |  | 2018-02-28 23:00 | 22287.3348 |  |  |  | 2019-02-28 23:00 | 17781.2157 |  |  | 2017-03-01 03:00 | 8636.8535 | 8682.9282 | 480 | 8720.7777
| 3 | 2017-03-01 | 8722.0608 |  | Mar | 2018-03-01 | 22289.5066 |  |  | Mar | 2019-03-01 | 17782.4187 |  |  | 2017-03-01 04:00 | 8636.8535 | 8682.6595 | 480 | 8720.3506
|  | 2017-03-01 01:00 | 8721.6327 |  |  | 2018-03-01 01:00 | 22291.6761 |  |  |  | 2019-03-01 01:00 | 17783.6232 |  |  | 2017-03-01 05:00 | 8636.8535 | 8682.3909 | 480 | 8719.9239
|  | 2017-03-01 02:00 | 8721.205 |  |  | 2018-03-01 02:00 | 22293.8434 |  |  |  | 2019-03-01 02:00 | 17784.8294 |  |  | 2017-03-01 06:00 | 8636.8535 | 8682.1222 | 480 | 8719.4975
|  | 2017-03-01 03:00 | 8720.7777 |  |  | 2018-03-01 03:00 | 22296.0084 |  |  |  | 2019-03-01 03:00 | 17786.0372 |  |  | 2017-03-01 07:00 | 8636.8535 | 8681.8535 | 480 | 8719.0715
|  | 2017-03-01 04:00 | 8720.3506 |  |  | 2018-03-01 04:00 | 22298.1712 |  |  |  | 2019-03-01 04:00 | 17787.2466 |  |  | 2017-03-01 08:00 | 8636.8535 | 8681.5848 | 480 | 8718.6458
|  | 2017-03-01 05:00 | 8719.9239 |  |  | 2018-03-01 05:00 | 22300.3318 |  |  |  | 2019-03-01 05:00 | 17788.4575 |  |  | 2017-03-01 09:00 | 8636.8535 | 8681.3162 | 480 | 8718.2204
|  | 2017-03-01 06:00 | 8719.4975 |  |  | 2018-03-01 06:00 | 22302.4901 |  |  |  | 2019-03-01 06:00 | 17789.6701 |  |  | 2017-03-01 10:00 | 8636.8535 | 8681.0475 | 480 | 8717.7953
|  | 2017-03-01 07:00 | 8719.0715 |  |  | 2018-03-01 07:00 | 22304.6462 |  |  |  | 2019-03-01 07:00 | 17790.8843 |  |  | 2017-03-01 11:00 | 8636.8535 | 8680.7788 | 480 | 8717.3706
|  | 2017-03-01 08:00 | 8718.6458 |  |  | 2018-03-01 08:00 | 22306.8 |  |  |  | 2019-03-01 08:00 | 17792.1 |  |  | 2017-03-01 12:00 | 8636.8535 | 8680.5101 | 480 | 8716.9462
|  | 2017-03-01 09:00 | 8718.2204 |  |  | 2018-03-01 09:00 | 22308.9517 |  |  |  | 2019-03-01 09:00 | 17793.3174 |  |  | 2017-03-01 13:00 | 8636.8535 | 8680.2415 | 480 | 8716.5222
|  | 2017-03-01 10:00 | 8717.7953 |  |  | 2018-03-01 10:00 | 22311.101 |  |  |  | 2019-03-01 10:00 | 17794.5364 |  |  | 2017-03-01 14:00 | 8636.8535 | 8679.9728 | 480 | 8716.0985
|  | 2017-03-01 11:00 | 8717.3706 |  |  | 2018-03-01 11:00 | 22313.2482 |  |  |  | 2019-03-01 11:00 | 17795.7569 |  |  | 2017-03-01 15:00 | 8636.8535 | 8679.7041 | 480 | 8715.6751
|  | 2017-03-01 12:00 | 8716.9462 |  |  | 2018-03-01 12:00 | 22315.393 |  |  |  | 2019-03-01 12:00 | 17796.9791 |  |  | 2017-03-01 16:00 | 8636.8535 | 8679.4354 | 480 | 8715.252
|  | 2017-03-01 13:00 | 8716.5222 |  |  | 2018-03-01 13:00 | 22317.5357 |  |  |  | 2019-03-01 13:00 | 17798.2028 |  |  | 2017-03-01 17:00 | 8636.8535 | 8679.1668 | 480 | 8714.8293
|  | 2017-03-01 14:00 | 8716.0985 |  |  | 2018-03-01 14:00 | 22319.6761 |  |  |  | 2019-03-01 14:00 | 17799.4281 |  |  | 2017-03-01 18:00 | 8636.8535 | 8678.8981 | 480 | 8714.4069
|  | 2017-03-01 15:00 | 8715.6751 |  |  | 2018-03-01 15:00 | 22321.8143 |  |  |  | 2019-03-01 15:00 | 17800.6551 |  |  | 2017-03-01 19:00 | 8636.8535 | 8678.6294 | 480 | 8713.9848
|  | 2017-03-01 16:00 | 8715.252 |  |  | 2018-03-01 16:00 | 22323.9502 |  |  |  | 2019-03-01 16:00 | 17801.8836 |  |  | 2017-03-01 20:00 | 8636.8535 | 8678.3607 | 480 | 8713.5631
|  | 2017-03-01 17:00 | 8714.8293 |  |  | 2018-03-01 17:00 | 22326.0839 |  |  |  | 2019-03-01 17:00 | 17803.1138 |  |  | 2017-03-01 21:00 | 8636.8535 | 8678.0921 | 480 | 8713.1417
|  | 2017-03-01 18:00 | 8714.4069 |  |  | 2018-03-01 18:00 | 22328.2154 |  |  |  | 2019-03-01 18:00 | 17804.3455 |  |  | 2017-03-01 22:00 | 8636.8535 | 8677.8234 | 480 | 8712.7206
|  | 2017-03-01 19:00 | 8713.9848 |  |  | 2018-03-01 19:00 | 22330.3446 |  |  |  | 2019-03-01 19:00 | 17805.5788 |  |  | 2017-03-01 23:00 | 8636.8535 | 8677.5547 | 480 | 8712.2999
|  | 2017-03-01 20:00 | 8713.5631 |  |  | 2018-03-01 20:00 | 22332.4716 |  |  |  | 2019-03-01 20:00 | 17806.8137 |  |  | 2017-03-02 | 8636.8535 | 8677.286 | 480 | 8711.8795
|  | 2017-03-01 21:00 | 8713.1417 |  |  | 2018-03-01 21:00 | 22334.5963 |  |  |  | 2019-03-01 21:00 | 17808.0503 |  |  | 2017-03-02 01:00 | 8636.8535 | 8677.0173 | 480 | 8711.4594
|  | 2017-03-01 22:00 | 8712.7206 |  |  | 2018-03-01 22:00 | 22336.7188 |  |  |  | 2019-03-01 22:00 | 17809.2884 |  |  | 2017-03-02 02:00 | 8636.8535 | 8676.7487 | 480 | 8711.0397
|  | 2017-03-01 23:00 | 8712.2999 |  |  | 2018-03-01 23:00 | 22338.8391 |  |  |  | 2019-03-01 23:00 | 17810.5281 |  |  | 2017-03-02 03:00 | 8636.8535 | 8676.48 | 480 | 8710.6203
|  | 2017-03-02 | 8711.8795 |  |  | 2018-03-02 | 22340.9571 |  |  |  | 2019-03-02 | 17811.7694 |  |  | 2017-03-02 04:00 | 8636.8535 | 8676.2113 | 480 | 8710.2012
|  | 2017-03-02 01:00 | 8711.4594 |  |  | 2018-03-02 01:00 | 22343.0729 |  |  |  | 2019-03-02 01:00 | 17813.0123 |  |  | 2017-03-02 05:00 | 8636.8535 | 8675.9426 | 480 | 8709.7825
|  | 2017-03-02 02:00 | 8711.0397 |  |  | 2018-03-02 02:00 | 22345.1864 |  |  |  | 2019-03-02 02:00 | 17814.2568 |  |  | 2017-03-02 06:00 | 8636.8535 | 8675.674 | 480 | 8709.3641
|  | 2017-03-02 03:00 | 8710.6203 |  |  | 2018-03-02 03:00 | 22347.2977 |  |  |  | 2019-03-02 03:00 | 17815.5029 |  |  | 2017-03-02 07:00 | 8636.8535 | 8675.4053 | 480 | 8708.946
|  | 2017-03-02 04:00 | 8710.2012 |  |  | 2018-03-02 04:00 | 22349.4068 |  |  |  | 2019-03-02 04:00 | 17816.7506 |  |  | 2017-03-02 08:00 | 8636.8535 | 8675.1366 | 480 | 8708.5282
|  | 2017-03-02 05:00 | 8709.7825 |  |  | 2018-03-02 05:00 | 22351.5136 |  |  |  | 2019-03-02 05:00 | 17817.9999 |  |  | 2017-03-02 09:00 | 8636.8535 | 8674.8679 | 480 | 8708.1108
|  | 2017-03-02 06:00 | 8709.3641 |  |  | 2018-03-02 06:00 | 22353.6182 |  |  |  | 2019-03-02 06:00 | 17819.2508 |  |  | 2017-03-02 10:00 | 8636.8535 | 8674.5993 | 480 | 8707.6937
|  | 2017-03-02 07:00 | 8708.946 |  |  | 2018-03-02 07:00 | 22355.7205 |  |  |  | 2019-03-02 07:00 | 17820.5033 |  |  | 2017-03-02 11:00 | 8636.8535 | 8674.3306 | 480 | 8707.277
|  | 2017-03-02 08:00 | 8708.5282 |  |  | 2018-03-02 08:00 | 22357.8206 |  |  |  | 2019-03-02 08:00 | 17821.7574 |  |  | 2017-03-02 12:00 | 8636.8535 | 8674.0619 | 480 | 8706.8606
|  | 2017-03-02 09:00 | 8708.1108 |  |  | 2018-03-02 09:00 | 22359.9185 |  |  |  | 2019-03-02 09:00 | 17823.0131 |  |  | 2017-03-02 13:00 | 8636.8535 | 8673.7932 | 480 | 8706.4445
|  | 2017-03-02 10:00 | 8707.6937 |  |  | 2018-03-02 10:00 | 22362.0141 |  |  |  | 2019-03-02 10:00 | 17824.2704 |  |  | 2017-03-02 14:00 | 8636.8535 | 8673.5246 | 480 | 8706.0287
|  | 2017-03-02 11:00 | 8707.277 |  |  | 2018-03-02 11:00 | 22364.1075 |  |  |  | 2019-03-02 11:00 | 17825.5292 |  |  | 2017-03-02 15:00 | 8636.8535 | 8673.2559 | 480 | 8705.6133
|  | 2017-03-02 12:00 | 8706.8606 |  |  | 2018-03-02 12:00 | 22366.1987 |  |  |  | 2019-03-02 12:00 | 17826.7897 |  |  | 2017-03-02 16:00 | 8636.8535 | 8672.9872 | 480 | 8705.1982
|  | 2017-03-02 13:00 | 8706.4445 |  |  | 2018-03-02 13:00 | 22368.2876 |  |  |  | 2019-03-02 13:00 | 17828.0518 |  |  | 2017-03-02 17:00 | 8636.8535 | 8672.7185 | 480 | 8704.7835
|  | 2017-03-02 14:00 | 8706.0287 |  |  | 2018-03-02 14:00 | 22370.3742 |  |  |  | 2019-03-02 14:00 | 17829.3155 |  |  | 2017-03-02 18:00 | 8636.8535 | 8672.4499 | 480 | 8704.369
|  | 2017-03-02 15:00 | 8705.6133 |  |  | 2018-03-02 15:00 | 22372.4587 |  |  |  | 2019-03-02 15:00 | 17830.5807 |  |  | 2017-03-02 19:00 | 8636.8535 | 8672.1812 | 480 | 8703.9549
|  | 2017-03-02 16:00 | 8705.1982 |  |  | 2018-03-02 16:00 | 22374.5409 |  |  |  | 2019-03-02 16:00 | 17831.8476 |  |  | 2017-03-02 20:00 | 8636.8535 | 8671.9125 | 480 | 8703.5412
|  | 2017-03-02 17:00 | 8704.7835 |  |  | 2018-03-02 17:00 | 22376.6208 |  |  |  | 2019-03-02 17:00 | 17833.1161 |  |  | 2017-03-02 21:00 | 8636.8535 | 8671.6438 | 480 | 8703.1277
|  | 2017-03-02 18:00 | 8704.369 |  |  | 2018-03-02 18:00 | 22378.6985 |  |  |  | 2019-03-02 18:00 | 17834.3861 |  |  | 2017-03-02 22:00 | 8636.8535 | 8671.3751 | 480 | 8702.7147
|  | 2017-03-02 19:00 | 8703.9549 |  |  | 2018-03-02 19:00 | 22380.774 |  |  |  | 2019-03-02 19:00 | 17835.6578 |  |  | 2017-03-02 23:00 | 8636.8535 | 8671.1065 | 480 | 8702.3019
|  | 2017-03-02 20:00 | 8703.5412 |  |  | 2018-03-02 20:00 | 22382.8473 |  |  |  | 2019-03-02 20:00 | 17836.931 |  |  | 2017-03-03 | 8636.8535 | 8670.8378 | 480 | 8701.8895
|  | 2017-03-02 21:00 | 8703.1277 |  |  | 2018-03-02 21:00 | 22384.9182 |  |  |  | 2019-03-02 21:00 | 17838.2059 |  |  | 2017-03-03 01:00 | 8636.8535 | 8670.5691 | 480 | 8701.4773
|  | 2017-03-02 22:00 | 8702.7147 |  |  | 2018-03-02 22:00 | 22386.987 |  |  |  | 2019-03-02 22:00 | 17839.4823 |  |  | 2017-03-03 02:00 | 8636.8535 | 8670.3004 | 480 | 8701.0656
|  | 2017-03-02 23:00 | 8702.3019 |  |  | 2018-03-02 23:00 | 22389.0535 |  |  |  | 2019-03-02 23:00 | 17840.7604 |  |  | 2017-03-03 03:00 | 8636.8535 | 8670.0318 | 480 | 8700.6541
|  | 2017-03-03 | 8701.8895 |  |  | 2018-03-03 | 22391.1178 |  |  |  | 2019-03-03 | 17842.04 |  |  | 2017-03-03 04:00 | 8636.8535 | 8669.7631 | 480 | 8700.243
|  | 2017-03-03 01:00 | 8701.4773 |  |  | 2018-03-03 01:00 | 22393.1798 |  |  |  | 2019-03-03 01:00 | 17843.3212 |  |  | 2017-03-03 05:00 | 8636.8535 | 8669.4944 | 480 | 8699.8323
|  | 2017-03-03 02:00 | 8701.0656 |  |  | 2018-03-03 02:00 | 22395.2397 |  |  |  | 2019-03-03 02:00 | 17844.6041 |  |  | 2017-03-03 06:00 | 8636.8535 | 8669.2257 | 480 | 8699.4218
|  | 2017-03-03 03:00 | 8700.6541 |  |  | 2018-03-03 03:00 | 22397.2972 |  |  |  | 2019-03-03 03:00 | 17845.8885 |  |  | 2017-03-03 07:00 | 8636.8535 | 8668.9571 | 480 | 8699.0117
|  | 2017-03-03 04:00 | 8700.243 |  |  | 2018-03-03 04:00 | 22399.3525 |  |  |  | 2019-03-03 04:00 | 17847.1745 |  |  | 2017-03-03 08:00 | 8636.8535 | 8668.6884 | 480 | 8698.6019
|  | 2017-03-03 05:00 | 8699.8323 |  |  | 2018-03-03 05:00 | 22401.4056 |  |  |  | 2019-03-03 05:00 | 17848.4621 |  |  | 2017-03-03 09:00 | 8636.8535 | 8668.4197 | 480 | 8698.1925
|  | 2017-03-03 06:00 | 8699.4218 |  |  | 2018-03-03 06:00 | 22403.4565 |  |  |  | 2019-03-03 06:00 | 17849.7514 |  |  | 2017-03-03 10:00 | 8636.8535 | 8668.151 | 480 | 8697.7834
|  | 2017-03-03 07:00 | 8699.0117 |  |  | 2018-03-03 07:00 | 22405.5051 |  |  |  | 2019-03-03 07:00 | 17851.0422 |  |  | 2017-03-03 11:00 | 8636.8535 | 8667.8824 | 480 | 8697.3746
|  | 2017-03-03 08:00 | 8698.6019 |  |  | 2018-03-03 08:00 | 22407.5514 |  |  |  | 2019-03-03 08:00 | 17852.3346 |  |  | 2017-03-03 12:00 | 8636.8535 | 8667.6137 | 480 | 8696.9661
|  | 2017-03-03 09:00 | 8698.1925 |  |  | 2018-03-03 09:00 | 22409.5956 |  |  |  | 2019-03-03 09:00 | 17853.6286 |  |  | 2017-03-03 13:00 | 8636.8535 | 8667.345 | 480 | 8696.558
|  | 2017-03-03 10:00 | 8697.7834 |  |  | 2018-03-03 10:00 | 22411.6375 |  |  |  | 2019-03-03 10:00 | 17854.9242 |  |  | 2017-03-03 14:00 | 8636.8535 | 8667.0763 | 480 | 8696.1502
|  | 2017-03-03 11:00 | 8697.3746 |  |  | 2018-03-03 11:00 | 22413.6771 |  |  |  | 2019-03-03 11:00 | 17856.2214 |  |  | 2017-03-03 15:00 | 8636.8535 | 8666.8077 | 480 | 8695.7428
|  | 2017-03-03 12:00 | 8696.9661 |  |  | 2018-03-03 12:00 | 22415.7145 |  |  |  | 2019-03-03 12:00 | 17857.5202 |  |  | 2017-03-03 16:00 | 8636.8535 | 8666.539 | 480 | 8695.3357
|  | 2017-03-03 13:00 | 8696.558 |  |  | 2018-03-03 13:00 | 22417.7497 |  |  |  | 2019-03-03 13:00 | 17858.8206 |  |  | 2017-03-03 17:00 | 8636.8535 | 8666.2703 | 480 | 8694.9289
|  | 2017-03-03 14:00 | 8696.1502 |  |  | 2018-03-03 14:00 | 22419.7826 |  |  |  | 2019-03-03 14:00 | 17860.1226 |  |  | 2017-03-03 18:00 | 8636.8535 | 8666.0016 | 480 | 8694.5224
|  | 2017-03-03 15:00 | 8695.7428 |  |  | 2018-03-03 15:00 | 22421.8133 |  |  |  | 2019-03-03 15:00 | 17861.4262 |  |  | 2017-03-03 19:00 | 8636.8535 | 8665.7329 | 480 | 8694.1163
|  | 2017-03-03 16:00 | 8695.3357 |  |  | 2018-03-03 16:00 | 22423.8418 |  |  |  | 2019-03-03 16:00 | 17862.7314 |  |  | 2017-03-03 20:00 | 8636.8535 | 8665.4643 | 480 | 8693.7105
|  | 2017-03-03 17:00 | 8694.9289 |  |  | 2018-03-03 17:00 | 22425.868 |  |  |  | 2019-03-03 17:00 | 17864.0382 |  |  | 2017-03-03 21:00 | 8636.8535 | 8665.1956 | 480 | 8693.305
|  | 2017-03-03 18:00 | 8694.5224 |  |  | 2018-03-03 18:00 | 22427.892 |  |  |  | 2019-03-03 18:00 | 17865.3466 |  |  | 2017-03-03 22:00 | 8636.8535 | 8664.9269 | 480 | 8692.8999
|  | 2017-03-03 19:00 | 8694.1163 |  |  | 2018-03-03 19:00 | 22429.9137 |  |  |  | 2019-03-03 19:00 | 17866.6566 |  |  | 2017-03-03 23:00 | 8636.8535 | 8664.6582 | 480 | 8692.4951
|  | 2017-03-03 20:00 | 8693.7105 |  |  | 2018-03-03 20:00 | 22431.9332 |  |  |  | 2019-03-03 20:00 | 17867.9681 |  |  | 2017-03-04 | 8636.8535 | 8664.3896 | 480 | 8692.0906
|  | 2017-03-03 21:00 | 8693.305 |  |  | 2018-03-03 21:00 | 22433.9505 |  |  |  | 2019-03-03 21:00 | 17869.2813 |  |  | 2017-03-04 01:00 | 8636.8535 | 8664.1209 | 480 | 8691.6865
|  | 2017-03-03 22:00 | 8692.8999 |  |  | 2018-03-03 22:00 | 22435.9655 |  |  |  | 2019-03-03 22:00 | 17870.5961 |  |  | 2017-03-04 02:00 | 8636.8535 | 8663.8522 | 480 | 8691.2827
|  | 2017-03-03 23:00 | 8692.4951 |  |  | 2018-03-03 23:00 | 22437.9782 |  |  |  | 2019-03-03 23:00 | 17871.9124 |  |  | 2017-03-04 03:00 | 8636.8535 | 8663.5835 | 480 | 8690.8792
|  | 2017-03-04 | 8692.0906 |  |  | 2018-03-04 | 22439.9888 |  |  |  | 2019-03-04 | 17873.2304 |  |  | 2017-03-04 04:00 | 8636.8535 | 8663.3149 | 480 | 8690.4761
|  | 2017-03-04 01:00 | 8691.6865 |  |  | 2018-03-04 01:00 | 22441.9971 |  |  |  | 2019-03-04 01:00 | 17874.55 |  |  | 2017-03-04 05:00 | 8636.8535 | 8663.0462 | 480 | 8690.0733
|  | 2017-03-04 02:00 | 8691.2827 |  |  | 2018-03-04 02:00 | 22444.0032 |  |  |  | 2019-03-04 02:00 | 17875.8711 |  |  | 2017-03-04 06:00 | 8636.8535 | 8662.7775 | 480 | 8689.6708
|  | 2017-03-04 03:00 | 8690.8792 |  |  | 2018-03-04 03:00 | 22446.007 |  |  |  | 2019-03-04 03:00 | 17877.1939 |  |  | 2017-03-04 07:00 | 8636.8535 | 8662.5088 | 480 | 8689.2687
|  | 2017-03-04 04:00 | 8690.4761 |  |  | 2018-03-04 04:00 | 22448.0086 |  |  |  | 2019-03-04 04:00 | 17878.5182 |  |  | 2017-03-04 08:00 | 8636.8535 | 8662.2402 | 480 | 8688.8669
|  | 2017-03-04 05:00 | 8690.0733 |  |  | 2018-03-04 05:00 | 22450.0079 |  |  |  | 2019-03-04 05:00 | 17879.8442 |  |  | 2017-03-04 09:00 | 8636.8535 | 8661.9715 | 480 | 8688.4654
|  | 2017-03-04 06:00 | 8689.6708 |  |  | 2018-03-04 06:00 | 22452.005 |  |  |  | 2019-03-04 06:00 | 17881.1717 |  |  | 2017-03-04 10:00 | 8636.8535 | 8661.7028 | 480 | 8688.0642
|  | 2017-03-04 07:00 | 8689.2687 |  |  | 2018-03-04 07:00 | 22453.9999 |  |  |  | 2019-03-04 07:00 | 17882.5009 |  |  | 2017-03-04 11:00 | 8636.8535 | 8661.4341 | 480 | 8687.6634
|  | 2017-03-04 08:00 | 8688.8669 |  |  | 2018-03-04 08:00 | 22455.9925 |  |  |  | 2019-03-04 08:00 | 17883.8316 |  |  | 2017-03-04 12:00 | 8636.8535 | 8661.1655 | 480 | 8687.2629
|  | 2017-03-04 09:00 | 8688.4654 |  |  | 2018-03-04 09:00 | 22457.9829 |  |  |  | 2019-03-04 09:00 | 17885.164 |  |  | 2017-03-04 13:00 | 8636.8535 | 8660.8968 | 480 | 8686.8628
|  | 2017-03-04 10:00 | 8688.0642 |  |  | 2018-03-04 10:00 | 22459.971 |  |  |  | 2019-03-04 10:00 | 17886.4979 |  |  | 2017-03-04 14:00 | 8636.8535 | 8660.6281 | 480 | 8686.463
|  | 2017-03-04 11:00 | 8687.6634 |  |  | 2018-03-04 11:00 | 22461.957 |  |  |  | 2019-03-04 11:00 | 17887.8334 |  |  | 2017-03-04 15:00 | 8636.8535 | 8660.3594 | 480 | 8686.0635
|  | 2017-03-04 12:00 | 8687.2629 |  |  | 2018-03-04 12:00 | 22463.9406 |  |  |  | 2019-03-04 12:00 | 17889.1706 |  |  | 2017-03-04 16:00 | 8636.8535 | 8660.0907 | 480 | 8685.6643
|  | 2017-03-04 13:00 | 8686.8628 |  |  | 2018-03-04 13:00 | 22465.9221 |  |  |  | 2019-03-04 13:00 | 17890.5093 |  |  | 2017-03-04 17:00 | 8636.8535 | 8659.8221 | 480 | 8685.2655
|  | 2017-03-04 14:00 | 8686.463 |  |  | 2018-03-04 14:00 | 22467.9012 |  |  |  | 2019-03-04 14:00 | 17891.8496 |  |  | 2017-03-04 18:00 | 8636.8535 | 8659.5534 | 480 | 8684.867
|  | 2017-03-04 15:00 | 8686.0635 |  |  | 2018-03-04 15:00 | 22469.8782 |  |  |  | 2019-03-04 15:00 | 17893.1915 |  |  | 2017-03-04 19:00 | 8636.8535 | 8659.2847 | 480 | 8684.4689
|  | 2017-03-04 16:00 | 8685.6643 |  |  | 2018-03-04 16:00 | 22471.8529 |  |  |  | 2019-03-04 16:00 | 17894.535 |  |  | 2017-03-04 20:00 | 8636.8535 | 8659.016 | 480 | 8684.071
|  | 2017-03-04 17:00 | 8685.2655 |  |  | 2018-03-04 17:00 | 22473.8254 |  |  |  | 2019-03-04 17:00 | 17895.8802 |  |  | 2017-03-04 21:00 | 8636.8535 | 8658.7474 | 480 | 8683.6735
|  | 2017-03-04 18:00 | 8684.867 |  |  | 2018-03-04 18:00 | 22475.7956 |  |  |  | 2019-03-04 18:00 | 17897.2269 |  |  | 2017-03-04 22:00 | 8636.8535 | 8658.4787 | 480 | 8683.2764
|  | 2017-03-04 19:00 | 8684.4689 |  |  | 2018-03-04 19:00 | 22477.7636 |  |  |  | 2019-03-04 19:00 | 17898.5752 |  |  | 2017-03-04 23:00 | 8636.8535 | 8658.21 | 480 | 8682.8796
|  | 2017-03-04 20:00 | 8684.071 |  |  | 2018-03-04 20:00 | 22479.7294 |  |  |  | 2019-03-04 20:00 | 17899.9251 |  |  | 2017-03-05 | 8636.8535 | 8657.9413 | 480 | 8682.4831
|  | 2017-03-04 21:00 | 8683.6735 |  |  | 2018-03-04 21:00 | 22481.6929 |  |  |  | 2019-03-04 21:00 | 17901.2766 |  |  | 2017-03-05 01:00 | 8636.8535 | 8657.6727 | 480 | 8682.0869
|  | 2017-03-04 22:00 | 8683.2764 |  |  | 2018-03-04 22:00 | 22483.6542 |  |  |  | 2019-03-04 22:00 | 17902.6297 |  |  | 2017-03-05 02:00 | 8636.8535 | 8657.404 | 480 | 8681.6911
|  | 2017-03-04 23:00 | 8682.8796 |  |  | 2018-03-04 23:00 | 22485.6132 |  |  |  | 2019-03-04 23:00 | 17903.9844 |  |  | 2017-03-05 03:00 | 8636.8535 | 8657.1353 | 480 | 8681.2956
|  | 2017-03-05 | 8682.4831 |  |  | 2018-03-05 | 22487.57 |  |  |  | 2019-03-05 | 17905.3407 |  |  | 2017-03-05 04:00 | 8636.8535 | 8656.8666 | 480 | 8680.9004
|  | 2017-03-05 01:00 | 8682.0869 |  |  | 2018-03-05 01:00 | 22489.5246 |  |  |  | 2019-03-05 01:00 | 17906.6986 |  |  | 2017-03-05 05:00 | 8636.8535 | 8656.598 | 480 | 8680.5056
|  | 2017-03-05 02:00 | 8681.6911 |  |  | 2018-03-05 02:00 | 22491.4769 |  |  |  | 2019-03-05 02:00 | 17908.058 |  |  | 2017-03-05 06:00 | 8636.8535 | 8656.3293 | 480 | 8680.111
|  | 2017-03-05 03:00 | 8681.2956 |  |  | 2018-03-05 03:00 | 22493.427 |  |  |  | 2019-03-05 03:00 | 17909.4191 |  |  | 2017-03-05 07:00 | 8636.8535 | 8656.0606 | 480 | 8679.7169
|  | 2017-03-05 04:00 | 8680.9004 |  |  | 2018-03-05 04:00 | 22495.3748 |  |  |  | 2019-03-05 04:00 | 17910.7818 |  |  | 2017-03-05 08:00 | 8636.8535 | 8655.7919 | 480 | 8679.323
|  | 2017-03-05 05:00 | 8680.5056 |  |  | 2018-03-05 05:00 | 22497.3204 |  |  |  | 2019-03-05 05:00 | 17912.1461 |  |  | 2017-03-05 09:00 | 8636.8535 | 8655.5233 | 480 | 8678.9295
|  | 2017-03-05 06:00 | 8680.111 |  |  | 2018-03-05 06:00 | 22499.2638 |  |  |  | 2019-03-05 06:00 | 17913.512 |  |  | 2017-03-05 10:00 | 8636.8535 | 8655.2546 | 480 | 8678.5363
|  | 2017-03-05 07:00 | 8679.7169 |  |  | 2018-03-05 07:00 | 22501.2049 |  |  |  | 2019-03-05 07:00 | 17914.8794 |  |  | 2017-03-05 11:00 | 8636.8535 | 8654.9859 | 480 | 8678.1435
|  | 2017-03-05 08:00 | 8679.323 |  |  | 2018-03-05 08:00 | 22503.1438 |  |  |  | 2019-03-05 08:00 | 17916.2485 |  |  | 2017-03-05 12:00 | 8636.8535 | 8654.7172 | 480 | 8677.751
|  | 2017-03-05 09:00 | 8678.9295 |  |  | 2018-03-05 09:00 | 22505.0805 |  |  |  | 2019-03-05 09:00 | 17917.6192 |  |  | 2017-03-05 13:00 | 8636.8535 | 8654.4485 | 480 | 8677.3588
|  | 2017-03-05 10:00 | 8678.5363 |  |  | 2018-03-05 10:00 | 22507.0149 |  |  |  | 2019-03-05 10:00 | 17918.9914 |  |  | 2017-03-05 14:00 | 8636.8535 | 8654.1799 | 480 | 8676.967
|  | 2017-03-05 11:00 | 8678.1435 |  |  | 2018-03-05 11:00 | 22508.947 |  |  |  | 2019-03-05 11:00 | 17920.3653 |  |  | 2017-03-05 15:00 | 8636.8535 | 8653.9112 | 480 | 8676.5754
|  | 2017-03-05 12:00 | 8677.751 |  |  | 2018-03-05 12:00 | 22510.877 |  |  |  | 2019-03-05 12:00 | 17921.7407 |  |  | 2017-03-05 16:00 | 8636.8535 | 8653.6425 | 480 | 8676.1843
|  | 2017-03-05 13:00 | 8677.3588 |  |  | 2018-03-05 13:00 | 22512.8047 |  |  |  | 2019-03-05 13:00 | 17923.1178 |  |  | 2017-03-05 17:00 | 8636.8535 | 8653.3738 | 480 | 8675.7934
|  | 2017-03-05 14:00 | 8676.967 |  |  | 2018-03-05 14:00 | 22514.7301 |  |  |  | 2019-03-05 14:00 | 17924.4964 |  |  | 2017-03-05 18:00 | 8636.8535 | 8653.1052 | 480 | 8675.4029
|  | 2017-03-05 15:00 | 8676.5754 |  |  | 2018-03-05 15:00 | 22516.6533 |  |  |  | 2019-03-05 15:00 | 17925.8767 |  |  | 2017-03-05 19:00 | 8636.8535 | 8652.8365 | 480 | 8675.0127
|  | 2017-03-05 16:00 | 8676.1843 |  |  | 2018-03-05 16:00 | 22518.5743 |  |  |  | 2019-03-05 16:00 | 17927.2585 |  |  | 2017-03-05 20:00 | 8636.8535 | 8652.5678 | 480 | 8674.6228
|  | 2017-03-05 17:00 | 8675.7934 |  |  | 2018-03-05 17:00 | 22520.493 |  |  |  | 2019-03-05 17:00 | 17928.642 |  |  | 2017-03-05 21:00 | 8636.8535 | 8652.2991 | 480 | 8674.2333
|  | 2017-03-05 18:00 | 8675.4029 |  |  | 2018-03-05 18:00 | 22522.4095 |  |  |  | 2019-03-05 18:00 | 17930.027 |  |  | 2017-03-05 22:00 | 8636.8535 | 8652.0305 | 480 | 8673.8441
|  | 2017-03-05 19:00 | 8675.0127 |  |  | 2018-03-05 19:00 | 22524.3238 |  |  |  | 2019-03-05 19:00 | 17931.4136 |  |  | 2017-03-05 23:00 | 8636.8535 | 8651.7618 | 480 | 8673.4552
|  | 2017-03-05 20:00 | 8674.6228 |  |  | 2018-03-05 20:00 | 22526.2358 |  |  |  | 2019-03-05 20:00 | 17932.8019 |  |  | 2017-03-06 | 8636.8535 | 8651.4931 | 480 | 8673.0667
|  | 2017-03-05 21:00 | 8674.2333 |  |  | 2018-03-05 21:00 | 22528.1456 |  |  |  | 2019-03-05 21:00 | 17934.1917 |  |  | 2017-03-06 01:00 | 8636.8535 | 8651.2244 | 480 | 8672.6785
|  | 2017-03-05 22:00 | 8673.8441 |  |  | 2018-03-05 22:00 | 22530.0531 |  |  |  | 2019-03-05 22:00 | 17935.5831 |  |  | 2017-03-06 02:00 | 8636.8535 | 8650.9558 | 480 | 8672.2907
|  | 2017-03-05 23:00 | 8673.4552 |  |  | 2018-03-05 23:00 | 22531.9584 |  |  |  | 2019-03-05 23:00 | 17936.9761 |  |  | 2017-03-06 03:00 | 8636.8535 | 8650.6871 | 480 | 8671.9031
|  | 2017-03-06 | 8673.0667 |  |  | 2018-03-06 | 22533.8615 |  |  |  | 2019-03-06 | 17938.3707 |  |  | 2017-03-06 04:00 | 8636.8535 | 8650.4184 | 480 | 8671.5159
|  | 2017-03-06 01:00 | 8672.6785 |  |  | 2018-03-06 01:00 | 22535.7623 |  |  |  | 2019-03-06 01:00 | 17939.767 |  |  | 2017-03-06 05:00 | 8636.8535 | 8650.1497 | 480 | 8671.129
|  | 2017-03-06 02:00 | 8672.2907 |  |  | 2018-03-06 02:00 | 22537.6609 |  |  |  | 2019-03-06 02:00 | 17941.1648 |  |  | 2017-03-06 06:00 | 8636.8535 | 8649.881 | 480 | 8670.7425
|  | 2017-03-06 03:00 | 8671.9031 |  |  | 2018-03-06 03:00 | 22539.5572 |  |  |  | 2019-03-06 03:00 | 17942.5642 |  |  | 2017-03-06 07:00 | 8636.8535 | 8649.6124 | 480 | 8670.3563
|  | 2017-03-06 04:00 | 8671.5159 |  |  | 2018-03-06 04:00 | 22541.4513 |  |  |  | 2019-03-06 04:00 | 17943.9652 |  |  | 2017-03-06 08:00 | 8636.8535 | 8649.3437 | 480 | 8669.9704
|  | 2017-03-06 05:00 | 8671.129 |  |  | 2018-03-06 05:00 | 22543.3432 |  |  |  | 2019-03-06 05:00 | 17945.3678 |  |  | 2017-03-06 09:00 | 8636.8535 | 8649.075 | 480 | 8669.5849
|  | 2017-03-06 06:00 | 8670.7425 |  |  | 2018-03-06 06:00 | 22545.2328 |  |  |  | 2019-03-06 06:00 | 17946.772 |  |  | 2017-03-06 10:00 | 8636.8535 | 8648.8063 | 480 | 8669.1997
|  | 2017-03-06 07:00 | 8670.3563 |  |  | 2018-03-06 07:00 | 22547.1202 |  |  |  | 2019-03-06 07:00 | 17948.1778 |  |  | 2017-03-06 11:00 | 8636.8535 | 8648.5377 | 480 | 8668.8148
|  | 2017-03-06 08:00 | 8669.9704 |  |  | 2018-03-06 08:00 | 22549.0054 |  |  |  | 2019-03-06 08:00 | 17949.5852 |  |  | 2017-03-06 12:00 | 8636.8535 | 8648.269 | 480 | 8668.4303
|  | 2017-03-06 09:00 | 8669.5849 |  |  | 2018-03-06 09:00 | 22550.8883 |  |  |  | 2019-03-06 09:00 | 17950.9942 |  |  | 2017-03-06 13:00 | 8636.8535 | 8648.0003 | 480 | 8668.046
|  | 2017-03-06 10:00 | 8669.1997 |  |  | 2018-03-06 10:00 | 22552.7689 |  |  |  | 2019-03-06 10:00 | 17952.4048 |  |  | 2017-03-06 14:00 | 8636.8535 | 8647.7316 | 480 | 8667.6622
|  | 2017-03-06 11:00 | 8668.8148 |  |  | 2018-03-06 11:00 | 22554.6474 |  |  |  | 2019-03-06 11:00 | 17953.8169 |  |  | 2017-03-06 15:00 | 8636.8535 | 8647.463 | 480 | 8667.2786
|  | 2017-03-06 12:00 | 8668.4303 |  |  | 2018-03-06 12:00 | 22556.5236 |  |  |  | 2019-03-06 12:00 | 17955.2307 |  |  | 2017-03-06 16:00 | 8636.8535 | 8647.1943 | 480 | 8666.8954
|  | 2017-03-06 13:00 | 8668.046 |  |  | 2018-03-06 13:00 | 22558.3975 |  |  |  | 2019-03-06 13:00 | 17956.6461 |  |  | 2017-03-06 17:00 | 8636.8535 | 8646.9256 | 480 | 8666.5125
|  | 2017-03-06 14:00 | 8667.6622 |  |  | 2018-03-06 14:00 | 22560.2692 |  |  |  | 2019-03-06 14:00 | 17958.0631 |  |  | 2017-03-06 18:00 | 8636.8535 | 8646.6569 | 480 | 8666.13
|  | 2017-03-06 15:00 | 8667.2786 |  |  | 2018-03-06 15:00 | 22562.1387 |  |  |  | 2019-03-06 15:00 | 17959.4817 |  |  | 2017-03-06 19:00 | 8636.8535 | 8646.3883 | 480 | 8665.7477
|  | 2017-03-06 16:00 | 8666.8954 |  |  | 2018-03-06 16:00 | 22564.0059 |  |  |  | 2019-03-06 16:00 | 17960.9018 |  |  | 2017-03-06 20:00 | 8636.8535 | 8646.1196 | 480 | 8665.3658
|  | 2017-03-06 17:00 | 8666.5125 |  |  | 2018-03-06 17:00 | 22565.8709 |  |  |  | 2019-03-06 17:00 | 17962.3236 |  |  | 2017-03-06 21:00 | 8636.8535 | 8645.8509 | 480 | 8664.9843
|  | 2017-03-06 18:00 | 8666.13 |  |  | 2018-03-06 18:00 | 22567.7337 |  |  |  | 2019-03-06 18:00 | 17963.7469 |  |  | 2017-03-06 22:00 | 8636.8535 | 8645.5822 | 480 | 8664.6031
|  | 2017-03-06 19:00 | 8665.7477 |  |  | 2018-03-06 19:00 | 22569.5942 |  |  |  | 2019-03-06 19:00 | 17965.1719 |  |  | 2017-03-06 23:00 | 8636.8535 | 8645.3136 | 480 | 8664.2222
|  | 2017-03-06 20:00 | 8665.3658 |  |  | 2018-03-06 20:00 | 22571.4525 |  |  |  | 2019-03-06 20:00 | 17966.5985 |  |  | 2017-03-07 | 8636.8535 | 8645.0449 | 480 | 8663.8416
|  | 2017-03-06 21:00 | 8664.9843 |  |  | 2018-03-06 21:00 | 22573.3085 |  |  |  | 2019-03-06 21:00 | 17968.0266 |  |  | 2017-03-07 01:00 | 8636.8535 | 8644.7762 | 480 | 8663.4614
|  | 2017-03-06 22:00 | 8664.6031 |  |  | 2018-03-06 22:00 | 22575.1623 |  |  |  | 2019-03-06 22:00 | 17969.4564 |  |  | 2017-03-07 02:00 | 8636.8535 | 8644.5075 | 480 | 8663.0815
|  | 2017-03-06 23:00 | 8664.2222 |  |  | 2018-03-06 23:00 | 22577.0139 |  |  |  | 2019-03-06 23:00 | 17970.8877 |  |  | 2017-03-07 03:00 | 8636.8535 | 8644.2388 | 480 | 8662.7019
|  | 2017-03-07 | 8663.8416 |  |  | 2018-03-07 | 22578.8632 |  |  |  | 2019-03-07 | 17972.3207 |  |  | 2017-03-07 04:00 | 8636.8535 | 8643.9702 | 480 | 8662.3227
|  | 2017-03-07 01:00 | 8663.4614 |  |  | 2018-03-07 01:00 | 22580.7103 |  |  |  | 2019-03-07 01:00 | 17973.7552 |  |  | 2017-03-07 05:00 | 8636.8535 | 8643.7015 | 480 | 8661.9438
|  | 2017-03-07 02:00 | 8663.0815 |  |  | 2018-03-07 02:00 | 22582.5551 |  |  |  | 2019-03-07 02:00 | 17975.1913 |  |  | 2017-03-07 06:00 | 8636.8535 | 8643.4328 | 480 | 8661.5652
|  | 2017-03-07 03:00 | 8662.7019 |  |  | 2018-03-07 03:00 | 22584.3977 |  |  |  | 2019-03-07 03:00 | 17976.6291 |  |  | 2017-03-07 07:00 | 8636.8535 | 8643.1641 | 480 | 8661.187
|  | 2017-03-07 04:00 | 8662.3227 |  |  | 2018-03-07 04:00 | 22586.2381 |  |  |  | 2019-03-07 04:00 | 17978.0684 |  |  | 2017-03-07 08:00 | 8636.8535 | 8642.8955 | 480 | 8660.8091
|  | 2017-03-07 05:00 | 8661.9438 |  |  | 2018-03-07 05:00 | 22588.0762 |  |  |  | 2019-03-07 05:00 | 17979.5093 |  |  | 2017-03-07 09:00 | 8636.8535 | 8642.6268 | 480 | 8660.4315
|  | 2017-03-07 06:00 | 8661.5652 |  |  | 2018-03-07 06:00 | 22589.9121 |  |  |  | 2019-03-07 06:00 | 17980.9519 |  |  | 2017-03-07 10:00 | 8636.8535 | 8642.3581 | 480 | 8660.0543
|  | 2017-03-07 07:00 | 8661.187 |  |  | 2018-03-07 07:00 | 22591.7457 |  |  |  | 2019-03-07 07:00 | 17982.396 |  |  | 2017-03-07 11:00 | 8636.8535 | 8642.0894 | 480 | 8659.6773
|  | 2017-03-07 08:00 | 8660.8091 |  |  | 2018-03-07 08:00 | 22593.5772 |  |  |  | 2019-03-07 08:00 | 17983.8417 |  |  | 2017-03-07 12:00 | 8636.8535 | 8641.8208 | 480 | 8659.3008
|  | 2017-03-07 09:00 | 8660.4315 |  |  | 2018-03-07 09:00 | 22595.4063 |  |  |  | 2019-03-07 09:00 | 17985.289 |  |  | 2017-03-07 13:00 | 8636.8535 | 8641.5521 | 480 | 8658.9245
|  | 2017-03-07 10:00 | 8660.0543 |  |  | 2018-03-07 10:00 | 22597.2333 |  |  |  | 2019-03-07 10:00 | 17986.7379 |  |  | 2017-03-07 14:00 | 8636.8535 | 8641.2834 | 480 | 8658.5486
|  | 2017-03-07 11:00 | 8659.6773 |  |  | 2018-03-07 11:00 | 22599.0579 |  |  |  | 2019-03-07 11:00 | 17988.1884 |  |  | 2017-03-07 15:00 | 8636.8535 | 8641.0147 | 480 | 8658.173
|  | 2017-03-07 12:00 | 8659.3008 |  |  | 2018-03-07 12:00 | 22600.8804 |  |  |  | 2019-03-07 12:00 | 17989.6406 |  |  | 2017-03-07 16:00 | 8636.8535 | 8640.7461 | 480 | 8657.7978
|  | 2017-03-07 13:00 | 8658.9245 |  |  | 2018-03-07 13:00 | 22602.7006 |  |  |  | 2019-03-07 13:00 | 17991.0943 |  |  | 2017-03-07 17:00 | 8636.8535 | 8640.4774 | 480 | 8657.4229
|  | 2017-03-07 14:00 | 8658.5486 |  |  | 2018-03-07 14:00 | 22604.5186 |  |  |  | 2019-03-07 14:00 | 17992.5496 |  |  | 2017-03-07 18:00 | 8636.8535 | 8640.2087 | 480 | 8657.0483
|  | 2017-03-07 15:00 | 8658.173 |  |  | 2018-03-07 15:00 | 22606.3343 |  |  |  | 2019-03-07 15:00 | 17994.0065 |  |  | 2017-03-07 19:00 | 8636.8535 | 8639.94 | 480 | 8656.674
|  | 2017-03-07 16:00 | 8657.7978 |  |  | 2018-03-07 16:00 | 22608.1478 |  |  |  | 2019-03-07 16:00 | 17995.465 |  |  | 2017-03-07 20:00 | 8636.8535 | 8639.6714 | 480 | 8656.3001
|  | 2017-03-07 17:00 | 8657.4229 |  |  | 2018-03-07 17:00 | 22609.9591 |  |  |  | 2019-03-07 17:00 | 17996.925 |  |  | 2017-03-07 21:00 | 8636.8535 | 8639.4027 | 480 | 8655.9265
|  | 2017-03-07 18:00 | 8657.0483 |  |  | 2018-03-07 18:00 | 22611.7681 |  |  |  | 2019-03-07 18:00 | 17998.3867 |  |  | 2017-03-07 22:00 | 8636.8535 | 8639.134 | 480 | 8655.5533
|  | 2017-03-07 19:00 | 8656.674 |  |  | 2018-03-07 19:00 | 22613.5749 |  |  |  | 2019-03-07 19:00 | 17999.85 |  |  | 2017-03-07 23:00 | 8636.8535 | 8638.8653 | 480 | 8655.1803
|  | 2017-03-07 20:00 | 8656.3001 |  |  | 2018-03-07 20:00 | 22615.3794 |  |  |  | 2019-03-07 20:00 | 18001.3149 |  |  | 2017-03-08 | 8636.8535 | 8638.5966 | 480 | 8654.8077
|  | 2017-03-07 21:00 | 8655.9265 |  |  | 2018-03-07 21:00 | 22617.1817 |  |  |  | 2019-03-07 21:00 | 18002.7814 |  |  | 2017-03-08 01:00 | 8636.8535 | 8638.328 | 480 | 8654.4355
|  | 2017-03-07 22:00 | 8655.5533 |  |  | 2018-03-07 22:00 | 22618.9818 |  |  |  | 2019-03-07 22:00 | 18004.2495 |  |  | 2017-03-08 02:00 | 8636.8535 | 8638.0593 | 480 | 8654.0635
|  | 2017-03-07 23:00 | 8655.1803 |  |  | 2018-03-07 23:00 | 22620.7796 |  |  |  | 2019-03-07 23:00 | 18005.7191 |  |  | 2017-03-08 03:00 | 8636.8535 | 8637.7906 | 480 | 8653.6919
|  | 2017-03-08 | 8654.8077 |  |  | 2018-03-08 | 22622.5752 |  |  |  | 2019-03-08 | 18007.1904 |  |  | 2017-03-08 04:00 | 8636.8535 | 8637.5219 | 480 | 8653.3207
|  | 2017-03-08 01:00 | 8654.4355 |  |  | 2018-03-08 01:00 | 22624.3685 |  |  |  | 2019-03-08 01:00 | 18008.6633 |  |  | 2017-03-08 05:00 | 8636.8535 | 8637.2533 | 480 | 8652.9497
|  | 2017-03-08 02:00 | 8654.0635 |  |  | 2018-03-08 02:00 | 22626.1596 |  |  |  | 2019-03-08 02:00 | 18010.1377 |  |  | 2017-03-08 06:00 | 8636.8535 | 8636.9846 | 480 | 8652.5791
|  | 2017-03-08 03:00 | 8653.6919 |  |  | 2018-03-08 03:00 | 22627.9485 |  |  |  | 2019-03-08 03:00 | 18011.6138 |  |  | 2017-03-08 07:00 | 8636.8535 | 8636.7159 | 480 | 8652.2089
|  | 2017-03-08 04:00 | 8653.3207 |  |  | 2018-03-08 04:00 | 22629.7351 |  |  |  | 2019-03-08 04:00 | 18013.0915 |  |  | 2017-03-08 08:00 | 8636.8535 | 8636.4472 | 480 | 8651.8389
|  | 2017-03-08 05:00 | 8652.9497 |  |  | 2018-03-08 05:00 | 22631.5195 |  |  |  | 2019-03-08 05:00 | 18014.5707 |  |  | 2017-03-08 09:00 | 8636.8535 | 8636.1786 | 480 | 8651.4693
|  | 2017-03-08 06:00 | 8652.5791 |  |  | 2018-03-08 06:00 | 22633.3016 |  |  |  | 2019-03-08 06:00 | 18016.0516 |  |  | 2017-03-08 10:00 | 8636.8535 | 8635.9099 | 480 | 8651.1001
|  | 2017-03-08 07:00 | 8652.2089 |  |  | 2018-03-08 07:00 | 22635.0815 |  |  |  | 2019-03-08 07:00 | 18017.534 |  |  | 2017-03-08 11:00 | 8636.8535 | 8635.6412 | 480 | 8650.7311
|  | 2017-03-08 08:00 | 8651.8389 |  |  | 2018-03-08 08:00 | 22636.8592 |  |  |  | 2019-03-08 08:00 | 18019.0181 |  |  | 2017-03-08 12:00 | 8636.8535 | 8635.3725 | 480 | 8650.3625
|  | 2017-03-08 09:00 | 8651.4693 |  |  | 2018-03-08 09:00 | 22638.6346 |  |  |  | 2019-03-08 09:00 | 18020.5037 |  |  | 2017-03-08 13:00 | 8636.8535 | 8635.1039 | 480 | 8649.9942
|  | 2017-03-08 10:00 | 8651.1001 |  |  | 2018-03-08 10:00 | 22640.4078 |  |  |  | 2019-03-08 10:00 | 18021.9909 |  |  | 2017-03-08 14:00 | 8636.8535 | 8634.8352 | 480 | 8649.6263
|  | 2017-03-08 11:00 | 8650.7311 |  |  | 2018-03-08 11:00 | 22642.1788 |  |  |  | 2019-03-08 11:00 | 18023.4798 |  |  | 2017-03-08 15:00 | 8636.8535 | 8634.5665 | 480 | 8649.2587
|  | 2017-03-08 12:00 | 8650.3625 |  |  | 2018-03-08 12:00 | 22643.9475 |  |  |  | 2019-03-08 12:00 | 18024.9702 |  |  | 2017-03-08 16:00 | 8636.8535 | 8634.2978 | 480 | 8648.8914
|  | 2017-03-08 13:00 | 8649.9942 |  |  | 2018-03-08 13:00 | 22645.7139 |  |  |  | 2019-03-08 13:00 | 18026.4622 |  |  | 2017-03-08 17:00 | 8636.8535 | 8634.0292 | 480 | 8648.5244
|  | 2017-03-08 14:00 | 8649.6263 |  |  | 2018-03-08 14:00 | 22647.4782 |  |  |  | 2019-03-08 14:00 | 18027.9559 |  |  | 2017-03-08 18:00 | 8636.8535 | 8633.7605 | 480 | 8648.1578
|  | 2017-03-08 15:00 | 8649.2587 |  |  | 2018-03-08 15:00 | 22649.2402 |  |  |  | 2019-03-08 15:00 | 18029.4511 |  |  | 2017-03-08 19:00 | 8636.8535 | 8633.4918 | 480 | 8647.7915
|  | 2017-03-08 16:00 | 8648.8914 |  |  | 2018-03-08 16:00 | 22650.9999 |  |  |  | 2019-03-08 16:00 | 18030.9479 |  |  | 2017-03-08 20:00 | 8636.8535 | 8633.2231 | 480 | 8647.4256
|  | 2017-03-08 17:00 | 8648.5244 |  |  | 2018-03-08 17:00 | 22652.7574 |  |  |  | 2019-03-08 17:00 | 18032.4463 |  |  | 2017-03-08 21:00 | 8636.8535 | 8632.9544 | 480 | 8647.06
|  | 2017-03-08 18:00 | 8648.1578 |  |  | 2018-03-08 18:00 | 22654.5127 |  |  |  | 2019-03-08 18:00 | 18033.9464 |  |  | 2017-03-08 22:00 | 8636.8535 | 8632.6858 | 480 | 8646.6947
|  | 2017-03-08 19:00 | 8647.7915 |  |  | 2018-03-08 19:00 | 22656.2658 |  |  |  | 2019-03-08 19:00 | 18035.448 |  |  | 2017-03-08 23:00 | 8636.8535 | 8632.4171 | 480 | 8646.3297
|  | 2017-03-08 20:00 | 8647.4256 |  |  | 2018-03-08 20:00 | 22658.0166 |  |  |  | 2019-03-08 20:00 | 18036.9512 |  |  | 2017-03-09 | 8636.8535 | 8632.1484 | 480 | 8645.9651
|  | 2017-03-08 21:00 | 8647.06 |  |  | 2018-03-08 21:00 | 22659.7651 |  |  |  | 2019-03-08 21:00 | 18038.456 |  |  | 2017-03-09 01:00 | 8636.8535 | 8631.8797 | 480 | 8645.6008
|  | 2017-03-08 22:00 | 8646.6947 |  |  | 2018-03-08 22:00 | 22661.5114 |  |  |  | 2019-03-08 22:00 | 18039.9624 |  |  | 2017-03-09 02:00 | 8636.8535 | 8631.6111 | 480 | 8645.2368
|  | 2017-03-08 23:00 | 8646.3297 |  |  | 2018-03-08 23:00 | 22663.2555 |  |  |  | 2019-03-08 23:00 | 18041.4704 |  |  | 2017-03-09 03:00 | 8636.8535 | 8631.3424 | 480 | 8644.8732
|  | 2017-03-09 | 8645.9651 |  |  | 2018-03-09 | 22664.9974 |  |  |  | 2019-03-09 | 18042.98 |  |  | 2017-03-09 04:00 | 8636.8535 | 8631.0737 | 480 | 8644.5099
|  | 2017-03-09 01:00 | 8645.6008 |  |  | 2018-03-09 01:00 | 22666.737 |  |  |  | 2019-03-09 01:00 | 18044.4912 |  |  | 2017-03-09 05:00 | 8636.8535 | 8630.805 | 480 | 8644.1469
|  | 2017-03-09 02:00 | 8645.2368 |  |  | 2018-03-09 02:00 | 22668.4743 |  |  |  | 2019-03-09 02:00 | 18046.004 |  |  | 2017-03-09 06:00 | 8636.8535 | 8630.5364 | 480 | 8643.7843
|  | 2017-03-09 03:00 | 8644.8732 |  |  | 2018-03-09 03:00 | 22670.2094 |  |  |  | 2019-03-09 03:00 | 18047.5184 |  |  | 2017-03-09 07:00 | 8636.8535 | 8630.2677 | 480 | 8643.422
|  | 2017-03-09 04:00 | 8644.5099 |  |  | 2018-03-09 04:00 | 22671.9423 |  |  |  | 2019-03-09 04:00 | 18049.0343 |  |  | 2017-03-09 08:00 | 8636.8535 | 8629.999 | 480 | 8643.06
|  | 2017-03-09 05:00 | 8644.1469 |  |  | 2018-03-09 05:00 | 22673.673 |  |  |  | 2019-03-09 05:00 | 18050.5519 |  |  | 2017-03-09 09:00 | 8636.8535 | 8629.7303 | 480 | 8642.6984
|  | 2017-03-09 06:00 | 8643.7843 |  |  | 2018-03-09 06:00 | 22675.4014 |  |  |  | 2019-03-09 06:00 | 18052.0711 |  |  | 2017-03-09 10:00 | 8636.8535 | 8629.4617 | 480 | 8642.3371
|  | 2017-03-09 07:00 | 8643.422 |  |  | 2018-03-09 07:00 | 22677.1276 |  |  |  | 2019-03-09 07:00 | 18053.5919 |  |  | 2017-03-09 11:00 | 8636.8535 | 8629.193 | 480 | 8641.9761
|  | 2017-03-09 08:00 | 8643.06 |  |  | 2018-03-09 08:00 | 22678.8515 |  |  |  | 2019-03-09 08:00 | 18055.1142 |  |  | 2017-03-09 12:00 | 8636.8535 | 8628.9243 | 480 | 8641.6155
|  | 2017-03-09 09:00 | 8642.6984 |  |  | 2018-03-09 09:00 | 22680.5732 |  |  |  | 2019-03-09 09:00 | 18056.6382 |  |  | 2017-03-09 13:00 | 8636.8535 | 8628.6556 | 480 | 8641.2552
|  | 2017-03-09 10:00 | 8642.3371 |  |  | 2018-03-09 10:00 | 22682.2926 |  |  |  | 2019-03-09 10:00 | 18058.1638 |  |  | 2017-03-09 14:00 | 8636.8535 | 8628.387 | 480 | 8640.8952
|  | 2017-03-09 11:00 | 8641.9761 |  |  | 2018-03-09 11:00 | 22684.0098 |  |  |  | 2019-03-09 11:00 | 18059.6909 |  |  | 2017-03-09 15:00 | 8636.8535 | 8628.1183 | 480 | 8640.5356
|  | 2017-03-09 12:00 | 8641.6155 |  |  | 2018-03-09 12:00 | 22685.7248 |  |  |  | 2019-03-09 12:00 | 18061.2197 |  |  | 2017-03-09 16:00 | 8636.8535 | 8627.8496 | 480 | 8640.1762
|  | 2017-03-09 13:00 | 8641.2552 |  |  | 2018-03-09 13:00 | 22687.4375 |  |  |  | 2019-03-09 13:00 | 18062.7501 |  |  | 2017-03-09 17:00 | 8636.8535 | 8627.5809 | 480 | 8639.8173
|  | 2017-03-09 14:00 | 8640.8952 |  |  | 2018-03-09 14:00 | 22689.148 |  |  |  | 2019-03-09 14:00 | 18064.282 |  |  | 2017-03-09 18:00 | 8636.8535 | 8627.3122 | 480 | 8639.4586
|  | 2017-03-09 15:00 | 8640.5356 |  |  | 2018-03-09 15:00 | 22690.8563 |  |  |  | 2019-03-09 15:00 | 18065.8156 |  |  | 2017-03-09 19:00 | 8636.8535 | 8627.0436 | 480 | 8639.1003
|  | 2017-03-09 16:00 | 8640.1762 |  |  | 2018-03-09 16:00 | 22692.5623 |  |  |  | 2019-03-09 16:00 | 18067.3507 |  |  | 2017-03-09 20:00 | 8636.8535 | 8626.7749 | 480 | 8638.7423
|  | 2017-03-09 17:00 | 8639.8173 |  |  | 2018-03-09 17:00 | 22694.2661 |  |  |  | 2019-03-09 17:00 | 18068.8875 |  |  | 2017-03-09 21:00 | 8636.8535 | 8626.5062 | 480 | 8638.3847
|  | 2017-03-09 18:00 | 8639.4586 |  |  | 2018-03-09 18:00 | 22695.9676 |  |  |  | 2019-03-09 18:00 | 18070.4258 |  |  | 2017-03-09 22:00 | 8636.8535 | 8626.2375 | 480 | 8638.0273
|  | 2017-03-09 19:00 | 8639.1003 |  |  | 2018-03-09 19:00 | 22697.6669 |  |  |  | 2019-03-09 19:00 | 18071.9657 |  |  | 2017-03-09 23:00 | 8636.8535 | 8625.9689 | 480 | 8637.6703
|  | 2017-03-09 20:00 | 8638.7423 |  |  | 2018-03-09 20:00 | 22699.364 |  |  |  | 2019-03-09 20:00 | 18073.5073 |  |  | 2017-03-10 | 8636.8535 | 8625.7002 | 480 | 8637.3137
|  | 2017-03-09 21:00 | 8638.3847 |  |  | 2018-03-09 21:00 | 22701.0588 |  |  |  | 2019-03-09 21:00 | 18075.0504 |  |  | 2017-03-10 01:00 | 8636.8535 | 8625.4315 | 480 | 8636.9574
|  | 2017-03-09 22:00 | 8638.0273 |  |  | 2018-03-09 22:00 | 22702.7514 |  |  |  | 2019-03-09 22:00 | 18076.5951 |  |  | 2017-03-10 02:00 | 8636.8535 | 8625.1628 | 480 | 8636.6014
|  | 2017-03-09 23:00 | 8637.6703 |  |  | 2018-03-09 23:00 | 22704.4417 |  |  |  | 2019-03-09 23:00 | 18078.1415 |  |  | 2017-03-10 03:00 | 8636.8535 | 8624.8942 | 480 | 8636.2457
|  | 2017-03-10 | 8637.3137 |  |  | 2018-03-10 | 22706.1298 |  |  |  | 2019-03-10 | 18079.6894 |  |  | 2017-03-10 04:00 | 8636.8535 | 8624.6255 | 480 | 8635.8904
|  | 2017-03-10 01:00 | 8636.9574 |  |  | 2018-03-10 01:00 | 22707.8157 |  |  |  | 2019-03-10 01:00 | 18081.2389 |  |  | 2017-03-10 05:00 | 8636.8535 | 8624.3568 | 480 | 8635.5354
|  | 2017-03-10 02:00 | 8636.6014 |  |  | 2018-03-10 02:00 | 22709.4993 |  |  |  | 2019-03-10 02:00 | 18082.79 |  |  | 2017-03-10 06:00 | 8636.8535 | 8624.0881 | 480 | 8635.1807
|  | 2017-03-10 03:00 | 8636.2457 |  |  | 2018-03-10 03:00 | 22711.1807 |  |  |  | 2019-03-10 03:00 | 18084.3427 |  |  | 2017-03-10 07:00 | 8636.8535 | 8623.8195 | 480 | 8634.8264
|  | 2017-03-10 04:00 | 8635.8904 |  |  | 2018-03-10 04:00 | 22712.8598 |  |  |  | 2019-03-10 04:00 | 18085.8971 |  |  | 2017-03-10 08:00 | 8636.8535 | 8623.5508 | 480 | 8634.4724
|  | 2017-03-10 05:00 | 8635.5354 |  |  | 2018-03-10 05:00 | 22714.5367 |  |  |  | 2019-03-10 05:00 | 18087.453 |  |  | 2017-03-10 09:00 | 8636.8535 | 8623.2821 | 480 | 8634.1187
|  | 2017-03-10 06:00 | 8635.1807 |  |  | 2018-03-10 06:00 | 22716.2114 |  |  |  | 2019-03-10 06:00 | 18089.0105 |  |  | 2017-03-10 10:00 | 8636.8535 | 8623.0134 | 480 | 8633.7654
|  | 2017-03-10 07:00 | 8634.8264 |  |  | 2018-03-10 07:00 | 22717.8838 |  |  |  | 2019-03-10 07:00 | 18090.5696 |  |  | 2017-03-10 11:00 | 8636.8535 | 8622.7448 | 480 | 8633.4124
|  | 2017-03-10 08:00 | 8634.4724 |  |  | 2018-03-10 08:00 | 22719.554 |  |  |  | 2019-03-10 08:00 | 18092.1303 |  |  | 2017-03-10 12:00 | 8636.8535 | 8622.4761 | 480 | 8633.0597
|  | 2017-03-10 09:00 | 8634.1187 |  |  | 2018-03-10 09:00 | 22721.222 |  |  |  | 2019-03-10 09:00 | 18093.6926 |  |  | 2017-03-10 13:00 | 8636.8535 | 8622.2074 | 480 | 8632.7074
|  | 2017-03-10 10:00 | 8633.7654 |  |  | 2018-03-10 10:00 | 22722.8877 |  |  |  | 2019-03-10 10:00 | 18095.2565 |  |  | 2017-03-10 14:00 | 8636.8535 | 8621.9387 | 480 | 8632.3553
|  | 2017-03-10 11:00 | 8633.4124 |  |  | 2018-03-10 11:00 | 22724.5511 |  |  |  | 2019-03-10 11:00 | 18096.8219 |  |  | 2017-03-10 15:00 | 8636.8535 | 8621.67 | 480 | 8632.0037
|  | 2017-03-10 12:00 | 8633.0597 |  |  | 2018-03-10 12:00 | 22726.2124 |  |  |  | 2019-03-10 12:00 | 18098.389 |  |  | 2017-03-10 16:00 | 8636.8535 | 8621.4014 | 480 | 8631.6523
|  | 2017-03-10 13:00 | 8632.7074 |  |  | 2018-03-10 13:00 | 22727.8714 |  |  |  | 2019-03-10 13:00 | 18099.9577 |  |  | 2017-03-10 17:00 | 8636.8535 | 8621.1327 | 480 | 8631.3013
|  | 2017-03-10 14:00 | 8632.3553 |  |  | 2018-03-10 14:00 | 22729.5281 |  |  |  | 2019-03-10 14:00 | 18101.528 |  |  | 2017-03-10 18:00 | 8636.8535 | 8620.864 | 480 | 8630.9506
|  | 2017-03-10 15:00 | 8632.0037 |  |  | 2018-03-10 15:00 | 22731.1826 |  |  |  | 2019-03-10 15:00 | 18103.0999 |  |  | 2017-03-10 19:00 | 8636.8535 | 8620.5953 | 480 | 8630.6003
|  | 2017-03-10 16:00 | 8631.6523 |  |  | 2018-03-10 16:00 | 22732.8349 |  |  |  | 2019-03-10 16:00 | 18104.6733 |  |  | 2017-03-10 20:00 | 8636.8535 | 8620.3267 | 480 | 8630.2503
|  | 2017-03-10 17:00 | 8631.3013 |  |  | 2018-03-10 17:00 | 22734.4849 |  |  |  | 2019-03-10 17:00 | 18106.2484 |  |  | 2017-03-10 21:00 | 8636.8535 | 8620.058 | 480 | 8629.9006
|  | 2017-03-10 18:00 | 8630.9506 |  |  | 2018-03-10 18:00 | 22736.1327 |  |  |  | 2019-03-10 18:00 | 18107.8251 |  |  | 2017-03-10 22:00 | 8636.8535 | 8619.7893 | 480 | 8629.5512
|  | 2017-03-10 19:00 | 8630.6003 |  |  | 2018-03-10 19:00 | 22737.7783 |  |  |  | 2019-03-10 19:00 | 18109.4034 |  |  | 2017-03-10 23:00 | 8636.8535 | 8619.5206 | 480 | 8629.2022
|  | 2017-03-10 20:00 | 8630.2503 |  |  | 2018-03-10 20:00 | 22739.4216 |  |  |  | 2019-03-10 20:00 | 18110.9832 |  |  | 2017-03-11 | 8636.8535 | 8619.252 | 480 | 8628.8535
|  | 2017-03-10 21:00 | 8629.9006 |  |  | 2018-03-10 21:00 | 22741.0627 |  |  |  | 2019-03-10 21:00 | 18112.5647 |  |  | 2017-03-11 01:00 | 8636.8535 | 8618.9833 | 480 | 8628.5052
|  | 2017-03-10 22:00 | 8629.5512 |  |  | 2018-03-10 22:00 | 22742.7015 |  |  |  | 2019-03-10 22:00 | 18114.1477 |  |  | 2017-03-11 02:00 | 8636.8535 | 8618.7146 | 480 | 8628.1571
|  | 2017-03-10 23:00 | 8629.2022 |  |  | 2018-03-10 23:00 | 22744.3381 |  |  |  | 2019-03-10 23:00 | 18115.7324 |  |  | 2017-03-11 03:00 | 8636.8535 | 8618.4459 | 480 | 8627.8094
|  | 2017-03-11 | 8628.8535 |  |  | 2018-03-11 | 22745.9725 |  |  |  | 2019-03-11 | 18117.3186 |  |  | 2017-03-11 04:00 | 8636.8535 | 8618.1773 | 480 | 8627.4621
|  | 2017-03-11 01:00 | 8628.5052 |  |  | 2018-03-11 01:00 | 22747.6046 |  |  |  | 2019-03-11 01:00 | 18118.9065 |  |  | 2017-03-11 05:00 | 8636.8535 | 8617.9086 | 480 | 8627.115
|  | 2017-03-11 02:00 | 8628.1571 |  |  | 2018-03-11 02:00 | 22749.2345 |  |  |  | 2019-03-11 02:00 | 18120.4959 |  |  | 2017-03-11 06:00 | 8636.8535 | 8617.6399 | 480 | 8626.7683
|  | 2017-03-11 03:00 | 8627.8094 |  |  | 2018-03-11 03:00 | 22750.8621 |  |  |  | 2019-03-11 03:00 | 18122.087 |  |  | 2017-03-11 07:00 | 8636.8535 | 8617.3712 | 480 | 8626.422
|  | 2017-03-11 04:00 | 8627.4621 |  |  | 2018-03-11 04:00 | 22752.4875 |  |  |  | 2019-03-11 04:00 | 18123.6796 |  |  | 2017-03-11 08:00 | 8636.8535 | 8617.1026 | 480 | 8626.076
|  | 2017-03-11 05:00 | 8627.115 |  |  | 2018-03-11 05:00 | 22754.1107 |  |  |  | 2019-03-11 05:00 | 18125.2738 |  |  | 2017-03-11 09:00 | 8636.8535 | 8616.8339 | 480 | 8625.7303
|  | 2017-03-11 06:00 | 8626.7683 |  |  | 2018-03-11 06:00 | 22755.7316 |  |  |  | 2019-03-11 06:00 | 18126.8697 |  |  | 2017-03-11 10:00 | 8636.8535 | 8616.5652 | 480 | 8625.3849
|  | 2017-03-11 07:00 | 8626.422 |  |  | 2018-03-11 07:00 | 22757.3503 |  |  |  | 2019-03-11 07:00 | 18128.4671 |  |  | 2017-03-11 11:00 | 8636.8535 | 8616.2965 | 480 | 8625.0398
|  | 2017-03-11 08:00 | 8626.076 |  |  | 2018-03-11 08:00 | 22758.9668 |  |  |  | 2019-03-11 08:00 | 18130.0661 |  |  | 2017-03-11 12:00 | 8636.8535 | 8616.0278 | 480 | 8624.6951
|  | 2017-03-11 09:00 | 8625.7303 |  |  | 2018-03-11 09:00 | 22760.581 |  |  |  | 2019-03-11 09:00 | 18131.6667 |  |  | 2017-03-11 13:00 | 8636.8535 | 8615.7592 | 480 | 8624.3508
|  | 2017-03-11 10:00 | 8625.3849 |  |  | 2018-03-11 10:00 | 22762.193 |  |  |  | 2019-03-11 10:00 | 18133.269 |  |  | 2017-03-11 14:00 | 8636.8535 | 8615.4905 | 480 | 8624.0067
|  | 2017-03-11 11:00 | 8625.0398 |  |  | 2018-03-11 11:00 | 22763.8027 |  |  |  | 2019-03-11 11:00 | 18134.8728 |  |  | 2017-03-11 15:00 | 8636.8535 | 8615.2218 | 480 | 8623.663
|  | 2017-03-11 12:00 | 8624.6951 |  |  | 2018-03-11 12:00 | 22765.4102 |  |  |  | 2019-03-11 12:00 | 18136.4782 |  |  | 2017-03-11 16:00 | 8636.8535 | 8614.9531 | 480 | 8623.3196
|  | 2017-03-11 13:00 | 8624.3508 |  |  | 2018-03-11 13:00 | 22767.0154 |  |  |  | 2019-03-11 13:00 | 18138.0852 |  |  | 2017-03-11 17:00 | 8636.8535 | 8614.6845 | 480 | 8622.9766
|  | 2017-03-11 14:00 | 8624.0067 |  |  | 2018-03-11 14:00 | 22768.6184 |  |  |  | 2019-03-11 14:00 | 18139.6938 |  |  | 2017-03-11 18:00 | 8636.8535 | 8614.4158 | 480 | 8622.6339
|  | 2017-03-11 15:00 | 8623.663 |  |  | 2018-03-11 15:00 | 22770.2192 |  |  |  | 2019-03-11 15:00 | 18141.304 |  |  | 2017-03-11 19:00 | 8636.8535 | 8614.1471 | 480 | 8622.2915
|  | 2017-03-11 16:00 | 8623.3196 |  |  | 2018-03-11 16:00 | 22771.8178 |  |  |  | 2019-03-11 16:00 | 18142.9158 |  |  | 2017-03-11 20:00 | 8636.8535 | 8613.8784 | 480 | 8621.9495
|  | 2017-03-11 17:00 | 8622.9766 |  |  | 2018-03-11 17:00 | 22773.4141 |  |  |  | 2019-03-11 17:00 | 18144.5292 |  |  | 2017-03-11 21:00 | 8636.8535 | 8613.6098 | 480 | 8621.6077
|  | 2017-03-11 18:00 | 8622.6339 |  |  | 2018-03-11 18:00 | 22775.0081 |  |  |  | 2019-03-11 18:00 | 18146.1442 |  |  | 2017-03-11 22:00 | 8636.8535 | 8613.3411 | 480 | 8621.2663
|  | 2017-03-11 19:00 | 8622.2915 |  |  | 2018-03-11 19:00 | 22776.5999 |  |  |  | 2019-03-11 19:00 | 18147.7608 |  |  | 2017-03-11 23:00 | 8636.8535 | 8613.0724 | 480 | 8620.9253
|  | 2017-03-11 20:00 | 8621.9495 |  |  | 2018-03-11 20:00 | 22778.1895 |  |  |  | 2019-03-11 20:00 | 18149.379 |  |  | 2017-03-12 | 8636.8535 | 8612.8037 | 480 | 8620.5846
|  | 2017-03-11 21:00 | 8621.6077 |  |  | 2018-03-11 21:00 | 22779.7768 |  |  |  | 2019-03-11 21:00 | 18150.9988 |  |  | 2017-03-12 01:00 | 8636.8535 | 8612.5351 | 480 | 8620.2444
|  | 2017-03-11 22:00 | 8621.2663 |  |  | 2018-03-11 22:00 | 22781.3619 |  |  |  | 2019-03-11 22:00 | 18152.6202 |  |  | 2017-03-12 02:00 | 8636.8535 | 8612.2664 | 480 | 8619.9048
|  | 2017-03-11 23:00 | 8620.9253 |  |  | 2018-03-11 23:00 | 22782.9448 |  |  |  | 2019-03-11 23:00 | 18154.2431 |  |  | 2017-03-12 03:00 | 8636.8535 | 8611.9977 | 480 | 8619.5658
|  | 2017-03-12 | 8620.5846 |  |  | 2018-03-12 | 22784.5254 |  |  |  | 2019-03-12 | 18155.8677 |  |  | 2017-03-12 04:00 | 8636.8535 | 8611.729 | 480 | 8619.2274
|  | 2017-03-12 01:00 | 8620.2444 |  |  | 2018-03-12 01:00 | 22786.1035 |  |  |  | 2019-03-12 01:00 | 18157.4956 |  |  | 2017-03-12 05:00 | 8636.8535 | 8611.4604 | 480 | 8618.8895
|  | 2017-03-12 02:00 | 8619.9048 |  |  | 2018-03-12 02:00 | 22787.679 |  |  |  | 2019-03-12 02:00 | 18159.1269 |  |  | 2017-03-12 06:00 | 8636.8535 | 8611.1917 | 480 | 8618.5522
|  | 2017-03-12 03:00 | 8619.5658 |  |  | 2018-03-12 03:00 | 22789.252 |  |  |  | 2019-03-12 03:00 | 18160.7616 |  |  | 2017-03-12 07:00 | 8636.8535 | 8610.923 | 480 | 8618.2155
|  | 2017-03-12 04:00 | 8619.2274 |  |  | 2018-03-12 04:00 | 22790.8224 |  |  |  | 2019-03-12 04:00 | 18162.3996 |  |  | 2017-03-12 08:00 | 8636.8535 | 8610.6543 | 480 | 8617.8793
|  | 2017-03-12 05:00 | 8618.8895 |  |  | 2018-03-12 05:00 | 22792.3902 |  |  |  | 2019-03-12 05:00 | 18164.041 |  |  | 2017-03-12 09:00 | 8636.8535 | 8610.3856 | 480 | 8617.5438
|  | 2017-03-12 06:00 | 8618.5522 |  |  | 2018-03-12 06:00 | 22793.9555 |  |  |  | 2019-03-12 06:00 | 18165.6857 |  |  | 2017-03-12 10:00 | 8636.8535 | 8610.117 | 480 | 8617.2087
|  | 2017-03-12 07:00 | 8618.2155 |  |  | 2018-03-12 07:00 | 22795.5183 |  |  |  | 2019-03-12 07:00 | 18167.3338 |  |  | 2017-03-12 11:00 | 8636.8535 | 8609.8483 | 480 | 8616.8743
|  | 2017-03-12 08:00 | 8617.8793 |  |  | 2018-03-12 08:00 | 22797.0784 |  |  |  | 2019-03-12 08:00 | 18168.9853 |  |  | 2017-03-12 12:00 | 8636.8535 | 8609.5796 | 480 | 8616.5404
|  | 2017-03-12 09:00 | 8617.5438 |  |  | 2018-03-12 09:00 | 22798.6361 |  |  |  | 2019-03-12 09:00 | 18170.6401 |  |  | 2017-03-12 13:00 | 8636.8535 | 8609.3109 | 480 | 8616.2071
|  | 2017-03-12 10:00 | 8617.2087 |  |  | 2018-03-12 10:00 | 22800.1912 |  |  |  | 2019-03-12 10:00 | 18172.2983 |  |  | 2017-03-12 14:00 | 8636.8535 | 8609.0423 | 480 | 8615.8744
|  | 2017-03-12 11:00 | 8616.8743 |  |  | 2018-03-12 11:00 | 22801.7437 |  |  |  | 2019-03-12 11:00 | 18173.9599 |  |  | 2017-03-12 15:00 | 8636.8535 | 8608.7736 | 480 | 8615.5422
|  | 2017-03-12 12:00 | 8616.5404 |  |  | 2018-03-12 12:00 | 22803.2937 |  |  |  | 2019-03-12 12:00 | 18175.6248 |  |  | 2017-03-12 16:00 | 8636.8535 | 8608.5049 | 480 | 8615.2106
|  | 2017-03-12 13:00 | 8616.2071 |  |  | 2018-03-12 13:00 | 22804.8411 |  |  |  | 2019-03-12 13:00 | 18177.293 |  |  | 2017-03-12 17:00 | 8636.8535 | 8608.2362 | 480 | 8614.8796
|  | 2017-03-12 14:00 | 8615.8744 |  |  | 2018-03-12 14:00 | 22806.3859 |  |  |  | 2019-03-12 14:00 | 18178.9647 |  |  | 2017-03-12 18:00 | 8636.8535 | 8607.9676 | 480 | 8614.5491
|  | 2017-03-12 15:00 | 8615.5422 |  |  | 2018-03-12 15:00 | 22807.9282 |  |  |  | 2019-03-12 15:00 | 18180.6397 |  |  | 2017-03-12 19:00 | 8636.8535 | 8607.6989 | 480 | 8614.2193
|  | 2017-03-12 16:00 | 8615.2106 |  |  | 2018-03-12 16:00 | 22809.468 |  |  |  | 2019-03-12 16:00 | 18182.318 |  |  | 2017-03-12 20:00 | 8636.8535 | 8607.4302 | 480 | 8613.8899
|  | 2017-03-12 17:00 | 8614.8796 |  |  | 2018-03-12 17:00 | 22811.0052 |  |  |  | 2019-03-12 17:00 | 18183.9997 |  |  | 2017-03-12 21:00 | 8636.8535 | 8607.1615 | 480 | 8613.5612
|  | 2017-03-12 18:00 | 8614.5491 |  |  | 2018-03-12 18:00 | 22812.5398 |  |  |  | 2019-03-12 18:00 | 18185.6848 |  |  | 2017-03-12 22:00 | 8636.8535 | 8606.8929 | 480 | 8613.233
|  | 2017-03-12 19:00 | 8614.2193 |  |  | 2018-03-12 19:00 | 22814.0719 |  |  |  | 2019-03-12 19:00 | 18187.3732 |  |  | 2017-03-12 23:00 | 8636.8535 | 8606.6242 | 480 | 8612.9054
|  | 2017-03-12 20:00 | 8613.8899 |  |  | 2018-03-12 20:00 | 22815.6015 |  |  |  | 2019-03-12 20:00 | 18189.065 |  |  | 2017-03-13 | 8636.8535 | 8606.3555 | 480 | 8612.5784
|  | 2017-03-12 21:00 | 8613.5612 |  |  | 2018-03-12 21:00 | 22817.1285 |  |  |  | 2019-03-12 21:00 | 18190.7602 |  |  | 2017-03-13 01:00 | 8636.8535 | 8606.0868 | 480 | 8612.2519
|  | 2017-03-12 22:00 | 8613.233 |  |  | 2018-03-12 22:00 | 22818.6529 |  |  |  | 2019-03-12 22:00 | 18192.4587 |  |  | 2017-03-13 02:00 | 8636.8535 | 8605.8182 | 480 | 8611.9261
|  | 2017-03-12 23:00 | 8612.9054 |  |  | 2018-03-12 23:00 | 22820.1748 |  |  |  | 2019-03-12 23:00 | 18194.1606 |  |  | 2017-03-13 03:00 | 8636.8535 | 8605.5495 | 480 | 8611.6007
|  | 2017-03-13 | 8612.5784 |  |  | 2018-03-13 | 22821.6941 |  |  |  | 2019-03-13 | 18195.8658 |  |  | 2017-03-13 04:00 | 8636.8535 | 8605.2808 | 480 | 8611.276
|  | 2017-03-13 01:00 | 8612.2519 |  |  | 2018-03-13 01:00 | 22823.2108 |  |  |  | 2019-03-13 01:00 | 18197.5744 |  |  | 2017-03-13 05:00 | 8636.8535 | 8605.0121 | 480 | 8610.9518
|  | 2017-03-13 02:00 | 8611.9261 |  |  | 2018-03-13 02:00 | 22824.7251 |  |  |  | 2019-03-13 02:00 | 18199.2864 |  |  | 2017-03-13 06:00 | 8636.8535 | 8604.7434 | 480 | 8610.6282
|  | 2017-03-13 03:00 | 8611.6007 |  |  | 2018-03-13 03:00 | 22826.2367 |  |  |  | 2019-03-13 03:00 | 18201.0017 |  |  | 2017-03-13 07:00 | 8636.8535 | 8604.4748 | 480 | 8610.3052
|  | 2017-03-13 04:00 | 8611.276 |  |  | 2018-03-13 04:00 | 22827.7458 |  |  |  | 2019-03-13 04:00 | 18202.7204 |  |  | 2017-03-13 08:00 | 8636.8535 | 8604.2061 | 480 | 8609.9827
|  | 2017-03-13 05:00 | 8610.9518 |  |  | 2018-03-13 05:00 | 22829.2524 |  |  |  | 2019-03-13 05:00 | 18204.4424 |  |  | 2017-03-13 09:00 | 8636.8535 | 8603.9374 | 480 | 8609.6608
|  | 2017-03-13 06:00 | 8610.6282 |  |  | 2018-03-13 06:00 | 22830.7564 |  |  |  | 2019-03-13 06:00 | 18206.1678 |  |  | 2017-03-13 10:00 | 8636.8535 | 8603.6687 | 480 | 8609.3395
|  | 2017-03-13 07:00 | 8610.3052 |  |  | 2018-03-13 07:00 | 22832.2578 |  |  |  | 2019-03-13 07:00 | 18207.8966 |  |  | 2017-03-13 11:00 | 8636.8535 | 8603.4001 | 480 | 8609.0187
|  | 2017-03-13 08:00 | 8609.9827 |  |  | 2018-03-13 08:00 | 22833.7567 |  |  |  | 2019-03-13 08:00 | 18209.6287 |  |  | 2017-03-13 12:00 | 8636.8535 | 8603.1314 | 480 | 8608.6985
|  | 2017-03-13 09:00 | 8609.6608 |  |  | 2018-03-13 09:00 | 22835.253 |  |  |  | 2019-03-13 09:00 | 18211.3642 |  |  | 2017-03-13 13:00 | 8636.8535 | 8602.8627 | 480 | 8608.3789
|  | 2017-03-13 10:00 | 8609.3395 |  |  | 2018-03-13 10:00 | 22836.7468 |  |  |  | 2019-03-13 10:00 | 18213.103 |  |  | 2017-03-13 14:00 | 8636.8535 | 8602.594 | 480 | 8608.0599
|  | 2017-03-13 11:00 | 8609.0187 |  |  | 2018-03-13 11:00 | 22838.238 |  |  |  | 2019-03-13 11:00 | 18214.8452 |  |  | 2017-03-13 15:00 | 8636.8535 | 8602.3254 | 480 | 8607.7414
|  | 2017-03-13 12:00 | 8608.6985 |  |  | 2018-03-13 12:00 | 22839.7267 |  |  |  | 2019-03-13 12:00 | 18216.5908 |  |  | 2017-03-13 16:00 | 8636.8535 | 8602.0567 | 480 | 8607.4235
|  | 2017-03-13 13:00 | 8608.3789 |  |  | 2018-03-13 13:00 | 22841.2128 |  |  |  | 2019-03-13 13:00 | 18218.3397 |  |  | 2017-03-13 17:00 | 8636.8535 | 8601.788 | 480 | 8607.1062
|  | 2017-03-13 14:00 | 8608.0599 |  |  | 2018-03-13 14:00 | 22842.6964 |  |  |  | 2019-03-13 14:00 | 18220.092 |  |  | 2017-03-13 18:00 | 8636.8535 | 8601.5193 | 480 | 8606.7894
|  | 2017-03-13 15:00 | 8607.7414 |  |  | 2018-03-13 15:00 | 22844.1774 |  |  |  | 2019-03-13 15:00 | 18221.8477 |  |  | 2017-03-13 19:00 | 8636.8535 | 8601.2507 | 480 | 8606.4732
|  | 2017-03-13 16:00 | 8607.4235 |  |  | 2018-03-13 16:00 | 22845.6558 |  |  |  | 2019-03-13 16:00 | 18223.6067 |  |  | 2017-03-13 20:00 | 8636.8535 | 8600.982 | 480 | 8606.1576
|  | 2017-03-13 17:00 | 8607.1062 |  |  | 2018-03-13 17:00 | 22847.1317 |  |  |  | 2019-03-13 17:00 | 18225.369 |  |  | 2017-03-13 21:00 | 8636.8535 | 8600.7133 | 480 | 8605.8426
|  | 2017-03-13 18:00 | 8606.7894 |  |  | 2018-03-13 18:00 | 22848.6051 |  |  |  | 2019-03-13 18:00 | 18227.1348 |  |  | 2017-03-13 22:00 | 8636.8535 | 8600.4446 | 480 | 8605.5281
|  | 2017-03-13 19:00 | 8606.4732 |  |  | 2018-03-13 19:00 | 22850.0758 |  |  |  | 2019-03-13 19:00 | 18228.9039 |  |  | 2017-03-13 23:00 | 8636.8535 | 8600.1759 | 480 | 8605.2142
|  | 2017-03-13 20:00 | 8606.1576 |  |  | 2018-03-13 20:00 | 22851.5441 |  |  |  | 2019-03-13 20:00 | 18230.6763 |  |  | 2017-03-14 | 8636.8535 | 8599.9073 | 480 | 8604.9008
|  | 2017-03-13 21:00 | 8605.8426 |  |  | 2018-03-13 21:00 | 22853.0098 |  |  |  | 2019-03-13 21:00 | 18232.4521 |  |  | 2017-03-14 01:00 | 8636.8535 | 8599.6386 | 480 | 8604.5881
|  | 2017-03-13 22:00 | 8605.5281 |  |  | 2018-03-13 22:00 | 22854.4729 |  |  |  | 2019-03-13 22:00 | 18234.2313 |  |  | 2017-03-14 02:00 | 8636.8535 | 8599.3699 | 480 | 8604.2759
|  | 2017-03-13 23:00 | 8605.2142 |  |  | 2018-03-13 23:00 | 22855.9335 |  |  |  | 2019-03-13 23:00 | 18236.0139 |  |  | 2017-03-14 03:00 | 8636.8535 | 8599.1012 | 480 | 8603.9642
|  | 2017-03-14 | 8604.9008 |  |  | 2018-03-14 | 22857.3915 |  |  |  | 2019-03-14 | 18237.7997 |  |  | 2017-03-14 04:00 | 8636.8535 | 8598.8326 | 480 | 8603.6532
|  | 2017-03-14 01:00 | 8604.5881 |  |  | 2018-03-14 01:00 | 22858.8469 |  |  |  | 2019-03-14 01:00 | 18239.589 |  |  | 2017-03-14 05:00 | 8636.8535 | 8598.5639 | 480 | 8603.3427
|  | 2017-03-14 02:00 | 8604.2759 |  |  | 2018-03-14 02:00 | 22860.2998 |  |  |  | 2019-03-14 02:00 | 18241.3816 |  |  | 2017-03-14 06:00 | 8636.8535 | 8598.2952 | 480 | 8603.0328
|  | 2017-03-14 03:00 | 8603.9642 |  |  | 2018-03-14 03:00 | 22861.7502 |  |  |  | 2019-03-14 03:00 | 18243.1776 |  |  | 2017-03-14 07:00 | 8636.8535 | 8598.0265 | 480 | 8602.7234
|  | 2017-03-14 04:00 | 8603.6532 |  |  | 2018-03-14 04:00 | 22863.198 |  |  |  | 2019-03-14 04:00 | 18244.977 |  |  | 2017-03-14 08:00 | 8636.8535 | 8597.7579 | 480 | 8602.4146
|  | 2017-03-14 05:00 | 8603.3427 |  |  | 2018-03-14 05:00 | 22864.6432 |  |  |  | 2019-03-14 05:00 | 18246.7797 |  |  | 2017-03-14 09:00 | 8636.8535 | 8597.4892 | 480 | 8602.1064
|  | 2017-03-14 06:00 | 8603.0328 |  |  | 2018-03-14 06:00 | 22866.0859 |  |  |  | 2019-03-14 06:00 | 18248.5857 |  |  | 2017-03-14 10:00 | 8636.8535 | 8597.2205 | 480 | 8601.7988
|  | 2017-03-14 07:00 | 8602.7234 |  |  | 2018-03-14 07:00 | 22867.5261 |  |  |  | 2019-03-14 07:00 | 18250.3951 |  |  | 2017-03-14 11:00 | 8636.8535 | 8596.9518 | 480 | 8601.4917
|  | 2017-03-14 08:00 | 8602.4146 |  |  | 2018-03-14 08:00 | 22868.9637 |  |  |  | 2019-03-14 08:00 | 18252.2079 |  |  | 2017-03-14 12:00 | 8636.8535 | 8596.6832 | 480 | 8601.1853
|  | 2017-03-14 09:00 | 8602.1064 |  |  | 2018-03-14 09:00 | 22870.3987 |  |  |  | 2019-03-14 09:00 | 18254.0241 |  |  | 2017-03-14 13:00 | 8636.8535 | 8596.4145 | 480 | 8600.8793
|  | 2017-03-14 10:00 | 8601.7988 |  |  | 2018-03-14 10:00 | 22871.8312 |  |  |  | 2019-03-14 10:00 | 18255.8436 |  |  | 2017-03-14 14:00 | 8636.8535 | 8596.1458 | 480 | 8600.574
|  | 2017-03-14 11:00 | 8601.4917 |  |  | 2018-03-14 11:00 | 22873.2611 |  |  |  | 2019-03-14 11:00 | 18257.6664 |  |  | 2017-03-14 15:00 | 8636.8535 | 8595.8771 | 480 | 8600.2692
|  | 2017-03-14 12:00 | 8601.1853 |  |  | 2018-03-14 12:00 | 22874.6885 |  |  |  | 2019-03-14 12:00 | 18259.4927 |  |  | 2017-03-14 16:00 | 8636.8535 | 8595.6085 | 480 | 8599.965
|  | 2017-03-14 13:00 | 8600.8793 |  |  | 2018-03-14 13:00 | 22876.1133 |  |  |  | 2019-03-14 13:00 | 18261.3223 |  |  | 2017-03-14 17:00 | 8636.8535 | 8595.3398 | 480 | 8599.6613
|  | 2017-03-14 14:00 | 8600.574 |  |  | 2018-03-14 14:00 | 22877.5355 |  |  |  | 2019-03-14 14:00 | 18263.1552 |  |  | 2017-03-14 18:00 | 8636.8535 | 8595.0711 | 480 | 8599.3583
|  | 2017-03-14 15:00 | 8600.2692 |  |  | 2018-03-14 15:00 | 22878.9552 |  |  |  | 2019-03-14 15:00 | 18264.9915 |  |  | 2017-03-14 19:00 | 8636.8535 | 8594.8024 | 480 | 8599.0558
|  | 2017-03-14 16:00 | 8599.965 |  |  | 2018-03-14 16:00 | 22880.3724 |  |  |  | 2019-03-14 16:00 | 18266.8312 |  |  | 2017-03-14 20:00 | 8636.8535 | 8594.5337 | 480 | 8598.7538
|  | 2017-03-14 17:00 | 8599.6613 |  |  | 2018-03-14 17:00 | 22881.787 |  |  |  | 2019-03-14 17:00 | 18268.6742 |  |  | 2017-03-14 21:00 | 8636.8535 | 8594.2651 | 480 | 8598.4525
|  | 2017-03-14 18:00 | 8599.3583 |  |  | 2018-03-14 18:00 | 22883.199 |  |  |  | 2019-03-14 18:00 | 18270.5206 |  |  | 2017-03-14 22:00 | 8636.8535 | 8593.9964 | 480 | 8598.1517
|  | 2017-03-14 19:00 | 8599.0558 |  |  | 2018-03-14 19:00 | 22884.6085 |  |  |  | 2019-03-14 19:00 | 18272.3704 |  |  | 2017-03-14 23:00 | 8636.8535 | 8593.7277 | 480 | 8597.8515
|  | 2017-03-14 20:00 | 8598.7538 |  |  | 2018-03-14 20:00 | 22886.0154 |  |  |  | 2019-03-14 20:00 | 18274.2235 |  |  | 2017-03-15 | 8636.8535 | 8593.459 | 480 | 8597.5518
|  | 2017-03-14 21:00 | 8598.4525 |  |  | 2018-03-14 21:00 | 22887.4198 |  |  |  | 2019-03-14 21:00 | 18276.08 |  |  | 2017-03-15 01:00 | 8636.8535 | 8593.1904 | 480 | 8597.2527
|  | 2017-03-14 22:00 | 8598.1517 |  |  | 2018-03-14 22:00 | 22888.8216 |  |  |  | 2019-03-14 22:00 | 18277.9398 |  |  | 2017-03-15 02:00 | 8636.8535 | 8592.9217 | 480 | 8596.9542
|  | 2017-03-14 23:00 | 8597.8515 |  |  | 2018-03-14 23:00 | 22890.2209 |  |  |  | 2019-03-14 23:00 | 18279.803 |  |  | 2017-03-15 03:00 | 8636.8535 | 8592.653 | 480 | 8596.6563
|  | 2017-03-15 | 8597.5518 |  |  | 2018-03-15 | 22891.6176 |  |  |  | 2019-03-15 | 18281.6696 |  |  | 2017-03-15 04:00 | 8636.8535 | 8592.3843 | 480 | 8596.3589
|  | 2017-03-15 01:00 | 8597.2527 |  |  | 2018-03-15 01:00 | 22893.0118 |  |  |  | 2019-03-15 01:00 | 18283.5395 |  |  | 2017-03-15 05:00 | 8636.8535 | 8592.1157 | 480 | 8596.0621
|  | 2017-03-15 02:00 | 8596.9542 |  |  | 2018-03-15 02:00 | 22894.4034 |  |  |  | 2019-03-15 02:00 | 18285.4128 |  |  | 2017-03-15 06:00 | 8636.8535 | 8591.847 | 480 | 8595.7659
|  | 2017-03-15 03:00 | 8596.6563 |  |  | 2018-03-15 03:00 | 22895.7924 |  |  |  | 2019-03-15 03:00 | 18287.2894 |  |  | 2017-03-15 07:00 | 8636.8535 | 8591.5783 | 480 | 8595.4703
|  | 2017-03-15 04:00 | 8596.3589 |  |  | 2018-03-15 04:00 | 22897.1789 |  |  |  | 2019-03-15 04:00 | 18289.1694 |  |  | 2017-03-15 08:00 | 8636.8535 | 8591.3096 | 480 | 8595.1752
|  | 2017-03-15 05:00 | 8596.0621 |  |  | 2018-03-15 05:00 | 22898.5629 |  |  |  | 2019-03-15 05:00 | 18291.0528 |  |  | 2017-03-15 09:00 | 8636.8535 | 8591.041 | 480 | 8594.8807
|  | 2017-03-15 06:00 | 8595.7659 |  |  | 2018-03-15 06:00 | 22899.9443 |  |  |  | 2019-03-15 06:00 | 18292.9395 |  |  | 2017-03-15 10:00 | 8636.8535 | 8590.7723 | 480 | 8594.5867
|  | 2017-03-15 07:00 | 8595.4703 |  |  | 2018-03-15 07:00 | 22901.3231 |  |  |  | 2019-03-15 07:00 | 18294.8296 |  |  | 2017-03-15 11:00 | 8636.8535 | 8590.5036 | 480 | 8594.2933
|  | 2017-03-15 08:00 | 8595.1752 |  |  | 2018-03-15 08:00 | 22902.6994 |  |  |  | 2019-03-15 08:00 | 18296.723 |  |  | 2017-03-15 12:00 | 8636.8535 | 8590.2349 | 480 | 8594.0005
|  | 2017-03-15 09:00 | 8594.8807 |  |  | 2018-03-15 09:00 | 22904.0731 |  |  |  | 2019-03-15 09:00 | 18298.6198 |  |  | 2017-03-15 13:00 | 8636.8535 | 8589.9663 | 480 | 8593.7083
|  | 2017-03-15 10:00 | 8594.5867 |  |  | 2018-03-15 10:00 | 22905.4443 |  |  |  | 2019-03-15 10:00 | 18300.52 |  |  | 2017-03-15 14:00 | 8636.8535 | 8589.6976 | 480 | 8593.4167
|  | 2017-03-15 11:00 | 8594.2933 |  |  | 2018-03-15 11:00 | 22906.8129 |  |  |  | 2019-03-15 11:00 | 18302.4235 |  |  | 2017-03-15 15:00 | 8636.8535 | 8589.4289 | 480 | 8593.1256
|  | 2017-03-15 12:00 | 8594.0005 |  |  | 2018-03-15 12:00 | 22908.179 |  |  |  | 2019-03-15 12:00 | 18304.3304 |  |  | 2017-03-15 16:00 | 8636.8535 | 8589.1602 | 480 | 8592.835
|  | 2017-03-15 13:00 | 8593.7083 |  |  | 2018-03-15 13:00 | 22909.5425 |  |  |  | 2019-03-15 13:00 | 18306.2407 |  |  | 2017-03-15 17:00 | 8636.8535 | 8588.8915 | 480 | 8592.5451
|  | 2017-03-15 14:00 | 8593.4167 |  |  | 2018-03-15 14:00 | 22910.9034 |  |  |  | 2019-03-15 14:00 | 18308.1543 |  |  | 2017-03-15 18:00 | 8636.8535 | 8588.6229 | 480 | 8592.2557
|  | 2017-03-15 15:00 | 8593.1256 |  |  | 2018-03-15 15:00 | 22912.2618 |  |  |  | 2019-03-15 15:00 | 18310.0713 |  |  | 2017-03-15 19:00 | 8636.8535 | 8588.3542 | 480 | 8591.9669
|  | 2017-03-15 16:00 | 8592.835 |  |  | 2018-03-15 16:00 | 22913.6177 |  |  |  | 2019-03-15 16:00 | 18311.9916 |  |  | 2017-03-15 20:00 | 8636.8535 | 8588.0855 | 480 | 8591.6787
|  | 2017-03-15 17:00 | 8592.5451 |  |  | 2018-03-15 17:00 | 22914.971 |  |  |  | 2019-03-15 17:00 | 18313.9153 |  |  | 2017-03-15 21:00 | 8636.8535 | 8587.8168 | 480 | 8591.391
|  | 2017-03-15 18:00 | 8592.2557 |  |  | 2018-03-15 18:00 | 22916.3217 |  |  |  | 2019-03-15 18:00 | 18315.8423 |  |  | 2017-03-15 22:00 | 8636.8535 | 8587.5482 | 480 | 8591.1039
|  | 2017-03-15 19:00 | 8591.9669 |  |  | 2018-03-15 19:00 | 22917.6699 |  |  |  | 2019-03-15 19:00 | 18317.7728 |  |  | 2017-03-15 23:00 | 8636.8535 | 8587.2795 | 480 | 8590.8174
|  | 2017-03-15 20:00 | 8591.6787 |  |  | 2018-03-15 20:00 | 22919.0155 |  |  |  | 2019-03-15 20:00 | 18319.7065 |  |  | 2017-03-16 | 8636.8535 | 8587.0108 | 480 | 8590.5314
|  | 2017-03-15 21:00 | 8591.391 |  |  | 2018-03-15 21:00 | 22920.3586 |  |  |  | 2019-03-15 21:00 | 18321.6437 |  |  | 2017-03-16 01:00 | 8636.8535 | 8586.7421 | 480 | 8590.246
|  | 2017-03-15 22:00 | 8591.1039 |  |  | 2018-03-15 22:00 | 22921.6991 |  |  |  | 2019-03-15 22:00 | 18323.5842 |  |  | 2017-03-16 02:00 | 8636.8535 | 8586.4735 | 480 | 8589.9612
|  | 2017-03-15 23:00 | 8590.8174 |  |  | 2018-03-15 23:00 | 22923.0371 |  |  |  | 2019-03-15 23:00 | 18325.528 |  |  | 2017-03-16 03:00 | 8636.8535 | 8586.2048 | 480 | 8589.677
|  | 2017-03-16 | 8590.5314 |  |  | 2018-03-16 | 22924.3725 |  |  |  | 2019-03-16 | 18327.4753 |  |  | 2017-03-16 04:00 | 8636.8535 | 8585.9361 | 480 | 8589.3933
|  | 2017-03-16 01:00 | 8590.246 |  |  | 2018-03-16 01:00 | 22925.7054 |  |  |  | 2019-03-16 01:00 | 18329.4258 |  |  | 2017-03-16 05:00 | 8636.8535 | 8585.6674 | 480 | 8589.1102
|  | 2017-03-16 02:00 | 8589.9612 |  |  | 2018-03-16 02:00 | 22927.0357 |  |  |  | 2019-03-16 02:00 | 18331.3798 |  |  | 2017-03-16 06:00 | 8636.8535 | 8585.3988 | 480 | 8588.8276
|  | 2017-03-16 03:00 | 8589.677 |  |  | 2018-03-16 03:00 | 22928.3634 |  |  |  | 2019-03-16 03:00 | 18333.3371 |  |  | 2017-03-16 07:00 | 8636.8535 | 8585.1301 | 480 | 8588.5457
|  | 2017-03-16 04:00 | 8589.3933 |  |  | 2018-03-16 04:00 | 22929.6886 |  |  |  | 2019-03-16 04:00 | 18335.2977 |  |  | 2017-03-16 08:00 | 8636.8535 | 8584.8614 | 480 | 8588.2643
|  | 2017-03-16 05:00 | 8589.1102 |  |  | 2018-03-16 05:00 | 22931.0113 |  |  |  | 2019-03-16 05:00 | 18337.2618 |  |  | 2017-03-16 09:00 | 8636.8535 | 8584.5927 | 480 | 8587.9835
|  | 2017-03-16 06:00 | 8588.8276 |  |  | 2018-03-16 06:00 | 22932.3313 |  |  |  | 2019-03-16 06:00 | 18339.2292 |  |  | 2017-03-16 10:00 | 8636.8535 | 8584.3241 | 480 | 8587.7032
|  | 2017-03-16 07:00 | 8588.5457 |  |  | 2018-03-16 07:00 | 22933.6489 |  |  |  | 2019-03-16 07:00 | 18341.1999 |  |  | 2017-03-16 11:00 | 8636.8535 | 8584.0554 | 480 | 8587.4235
|  | 2017-03-16 08:00 | 8588.2643 |  |  | 2018-03-16 08:00 | 22934.9639 |  |  |  | 2019-03-16 08:00 | 18343.174 |  |  | 2017-03-16 12:00 | 8636.8535 | 8583.7867 | 480 | 8587.1444
|  | 2017-03-16 09:00 | 8587.9835 |  |  | 2018-03-16 09:00 | 22936.2763 |  |  |  | 2019-03-16 09:00 | 18345.1515 |  |  | 2017-03-16 13:00 | 8636.8535 | 8583.518 | 480 | 8586.8659
|  | 2017-03-16 10:00 | 8587.7032 |  |  | 2018-03-16 10:00 | 22937.5862 |  |  |  | 2019-03-16 10:00 | 18347.1323 |  |  | 2017-03-16 14:00 | 8636.8535 | 8583.2493 | 480 | 8586.5879
|  | 2017-03-16 11:00 | 8587.4235 |  |  | 2018-03-16 11:00 | 22938.8935 |  |  |  | 2019-03-16 11:00 | 18349.1165 |  |  | 2017-03-16 15:00 | 8636.8535 | 8582.9807 | 480 | 8586.3105
|  | 2017-03-16 12:00 | 8587.1444 |  |  | 2018-03-16 12:00 | 22940.1982 |  |  |  | 2019-03-16 12:00 | 18351.1041 |  |  | 2017-03-16 16:00 | 8636.8535 | 8582.712 | 480 | 8586.0337
|  | 2017-03-16 13:00 | 8586.8659 |  |  | 2018-03-16 13:00 | 22941.5004 |  |  |  | 2019-03-16 13:00 | 18353.095 |  |  | 2017-03-16 17:00 | 8636.8535 | 8582.4433 | 480 | 8585.7574
|  | 2017-03-16 14:00 | 8586.5879 |  |  | 2018-03-16 14:00 | 22942.8001 |  |  |  | 2019-03-16 14:00 | 18355.0892 |  |  | 2017-03-16 18:00 | 8636.8535 | 8582.1746 | 480 | 8585.4817
|  | 2017-03-16 15:00 | 8586.3105 |  |  | 2018-03-16 15:00 | 22944.0972 |  |  |  | 2019-03-16 15:00 | 18357.0869 |  |  | 2017-03-16 19:00 | 8636.8535 | 8581.906 | 480 | 8585.2066
|  | 2017-03-16 16:00 | 8586.0337 |  |  | 2018-03-16 16:00 | 22945.3917 |  |  |  | 2019-03-16 16:00 | 18359.0879 |  |  | 2017-03-16 20:00 | 8636.8535 | 8581.6373 | 480 | 8584.9321
|  | 2017-03-16 17:00 | 8585.7574 |  |  | 2018-03-16 17:00 | 22946.6837 |  |  |  | 2019-03-16 17:00 | 18361.0922 |  |  | 2017-03-16 21:00 | 8636.8535 | 8581.3686 | 480 | 8584.6581
|  | 2017-03-16 18:00 | 8585.4817 |  |  | 2018-03-16 18:00 | 22947.9732 |  |  |  | 2019-03-16 18:00 | 18363.0999 |  |  | 2017-03-16 22:00 | 8636.8535 | 8581.0999 | 480 | 8584.3847
|  | 2017-03-16 19:00 | 8585.2066 |  |  | 2018-03-16 19:00 | 22949.26 |  |  |  | 2019-03-16 19:00 | 18365.111 |  |  | 2017-03-16 23:00 | 8636.8535 | 8580.8313 | 480 | 8584.1118
|  | 2017-03-16 20:00 | 8584.9321 |  |  | 2018-03-16 20:00 | 22950.5444 |  |  |  | 2019-03-16 20:00 | 18367.1254 |  |  | 2017-03-17 | 8636.8535 | 8580.5626 | 480 | 8583.8396
|  | 2017-03-16 21:00 | 8584.6581 |  |  | 2018-03-16 21:00 | 22951.8262 |  |  |  | 2019-03-16 21:00 | 18369.1432 |  |  | 2017-03-17 01:00 | 8636.8535 | 8580.2939 | 480 | 8583.5679
|  | 2017-03-16 22:00 | 8584.3847 |  |  | 2018-03-16 22:00 | 22953.1054 |  |  |  | 2019-03-16 22:00 | 18371.1644 |  |  | 2017-03-17 02:00 | 8636.8535 | 8580.0252 | 480 | 8583.2968
|  | 2017-03-16 23:00 | 8584.1118 |  |  | 2018-03-16 23:00 | 22954.382 |  |  |  | 2019-03-16 23:00 | 18373.1889 |  |  | 2017-03-17 03:00 | 8636.8535 | 8579.7566 | 480 | 8583.0262
|  | 2017-03-17 | 8583.8396 |  |  | 2018-03-17 | 22955.6561 |  |  |  | 2019-03-17 | 18375.2168 |  |  | 2017-03-17 04:00 | 8636.8535 | 8579.4879 | 480 | 8582.7562
|  | 2017-03-17 01:00 | 8583.5679 |  |  | 2018-03-17 01:00 | 22956.9277 |  |  |  | 2019-03-17 01:00 | 18377.2481 |  |  | 2017-03-17 05:00 | 8636.8535 | 8579.2192 | 480 | 8582.4868
|  | 2017-03-17 02:00 | 8583.2968 |  |  | 2018-03-17 02:00 | 22958.1967 |  |  |  | 2019-03-17 02:00 | 18379.2827 |  |  | 2017-03-17 06:00 | 8636.8535 | 8578.9505 | 480 | 8582.218
|  | 2017-03-17 03:00 | 8583.0262 |  |  | 2018-03-17 03:00 | 22959.4632 |  |  |  | 2019-03-17 03:00 | 18381.3206 |  |  | 2017-03-17 07:00 | 8636.8535 | 8578.6819 | 480 | 8581.9497
|  | 2017-03-17 04:00 | 8582.7562 |  |  | 2018-03-17 04:00 | 22960.727 |  |  |  | 2019-03-17 04:00 | 18383.3619 |  |  | 2017-03-17 08:00 | 8636.8535 | 8578.4132 | 480 | 8581.682
|  | 2017-03-17 05:00 | 8582.4868 |  |  | 2018-03-17 05:00 | 22961.9884 |  |  |  | 2019-03-17 05:00 | 18385.4066 |  |  | 2017-03-17 09:00 | 8636.8535 | 8578.1445 | 480 | 8581.4149
|  | 2017-03-17 06:00 | 8582.218 |  |  | 2018-03-17 06:00 | 22963.2472 |  |  |  | 2019-03-17 06:00 | 18387.4547 |  |  | 2017-03-17 10:00 | 8636.8535 | 8577.8758 | 480 | 8581.1483
|  | 2017-03-17 07:00 | 8581.9497 |  |  | 2018-03-17 07:00 | 22964.5034 |  |  |  | 2019-03-17 07:00 | 18389.5061 |  |  | 2017-03-17 11:00 | 8636.8535 | 8577.6071 | 480 | 8580.8823
|  | 2017-03-17 08:00 | 8581.682 |  |  | 2018-03-17 08:00 | 22965.7571 |  |  |  | 2019-03-17 08:00 | 18391.5609 |  |  | 2017-03-17 12:00 | 8636.8535 | 8577.3385 | 480 | 8580.6169
|  | 2017-03-17 09:00 | 8581.4149 |  |  | 2018-03-17 09:00 | 22967.0082 |  |  |  | 2019-03-17 09:00 | 18393.619 |  |  | 2017-03-17 13:00 | 8636.8535 | 8577.0698 | 480 | 8580.352
|  | 2017-03-17 10:00 | 8581.1483 |  |  | 2018-03-17 10:00 | 22968.2568 |  |  |  | 2019-03-17 10:00 | 18395.6805 |  |  | 2017-03-17 14:00 | 8636.8535 | 8576.8011 | 480 | 8580.0878
|  | 2017-03-17 11:00 | 8580.8823 |  |  | 2018-03-17 11:00 | 22969.5028 |  |  |  | 2019-03-17 11:00 | 18397.7453 |  |  | 2017-03-17 15:00 | 8636.8535 | 8576.5324 | 480 | 8579.824
|  | 2017-03-17 12:00 | 8580.6169 |  |  | 2018-03-17 12:00 | 22970.7462 |  |  |  | 2019-03-17 12:00 | 18399.8135 |  |  | 2017-03-17 16:00 | 8636.8535 | 8576.2638 | 480 | 8579.5609
|  | 2017-03-17 13:00 | 8580.352 |  |  | 2018-03-17 13:00 | 22971.9872 |  |  |  | 2019-03-17 13:00 | 18401.8851 |  |  | 2017-03-17 17:00 | 8636.8535 | 8575.9951 | 480 | 8579.2983
|  | 2017-03-17 14:00 | 8580.0878 |  |  | 2018-03-17 14:00 | 22973.2255 |  |  |  | 2019-03-17 14:00 | 18403.96 |  |  | 2017-03-17 18:00 | 8636.8535 | 8575.7264 | 480 | 8579.0363
|  | 2017-03-17 15:00 | 8579.824 |  |  | 2018-03-17 15:00 | 22974.4613 |  |  |  | 2019-03-17 15:00 | 18406.0383 |  |  | 2017-03-17 19:00 | 8636.8535 | 8575.4577 | 480 | 8578.7749
|  | 2017-03-17 16:00 | 8579.5609 |  |  | 2018-03-17 16:00 | 22975.6945 |  |  |  | 2019-03-17 16:00 | 18408.12 |  |  | 2017-03-17 20:00 | 8636.8535 | 8575.1891 | 480 | 8578.5141
|  | 2017-03-17 17:00 | 8579.2983 |  |  | 2018-03-17 17:00 | 22976.9252 |  |  |  | 2019-03-17 17:00 | 18410.205 |  |  | 2017-03-17 21:00 | 8636.8535 | 8574.9204 | 480 | 8578.2538
|  | 2017-03-17 18:00 | 8579.0363 |  |  | 2018-03-17 18:00 | 22978.1534 |  |  |  | 2019-03-17 18:00 | 18412.2934 |  |  | 2017-03-17 22:00 | 8636.8535 | 8574.6517 | 480 | 8577.9941
|  | 2017-03-17 19:00 | 8578.7749 |  |  | 2018-03-17 19:00 | 22979.3789 |  |  |  | 2019-03-17 19:00 | 18414.3851 |  |  | 2017-03-17 23:00 | 8636.8535 | 8574.383 | 480 | 8577.7349
|  | 2017-03-17 20:00 | 8578.5141 |  |  | 2018-03-17 20:00 | 22980.602 |  |  |  | 2019-03-17 20:00 | 18416.4802 |  |  | 2017-03-18 | 8636.8535 | 8574.1144 | 480 | 8577.4763
|  | 2017-03-17 21:00 | 8578.2538 |  |  | 2018-03-17 21:00 | 22981.8224 |  |  |  | 2019-03-17 21:00 | 18418.5787 |  |  | 2017-03-18 01:00 | 8636.8535 | 8573.8457 | 480 | 8577.2183
|  | 2017-03-17 22:00 | 8577.9941 |  |  | 2018-03-17 22:00 | 22983.0404 |  |  |  | 2019-03-17 22:00 | 18420.6805 |  |  | 2017-03-18 02:00 | 8636.8535 | 8573.577 | 480 | 8576.9609
|  | 2017-03-17 23:00 | 8577.7349 |  |  | 2018-03-17 23:00 | 22984.2557 |  |  |  | 2019-03-17 23:00 | 18422.7857 |  |  | 2017-03-18 03:00 | 8636.8535 | 8573.3083 | 480 | 8576.704
|  | 2017-03-18 | 8577.4763 |  |  | 2018-03-18 | 22985.4685 |  |  |  | 2019-03-18 | 18424.8942 |  |  | 2017-03-18 04:00 | 8636.8535 | 8573.0397 | 480 | 8576.4477
|  | 2017-03-18 01:00 | 8577.2183 |  |  | 2018-03-18 01:00 | 22986.6788 |  |  |  | 2019-03-18 01:00 | 18427.0061 |  |  | 2017-03-18 05:00 | 8636.8535 | 8572.771 | 480 | 8576.192
|  | 2017-03-18 02:00 | 8576.9609 |  |  | 2018-03-18 02:00 | 22987.8865 |  |  |  | 2019-03-18 02:00 | 18429.1214 |  |  | 2017-03-18 06:00 | 8636.8535 | 8572.5023 | 480 | 8575.9369
|  | 2017-03-18 03:00 | 8576.704 |  |  | 2018-03-18 03:00 | 22989.0916 |  |  |  | 2019-03-18 03:00 | 18431.24 |  |  | 2017-03-18 07:00 | 8636.8535 | 8572.2336 | 480 | 8575.6823
|  | 2017-03-18 04:00 | 8576.4477 |  |  | 2018-03-18 04:00 | 22990.2942 |  |  |  | 2019-03-18 04:00 | 18433.362 |  |  | 2017-03-18 08:00 | 8636.8535 | 8571.9649 | 480 | 8575.4283
|  | 2017-03-18 05:00 | 8576.192 |  |  | 2018-03-18 05:00 | 22991.4943 |  |  |  | 2019-03-18 05:00 | 18435.4874 |  |  | 2017-03-18 09:00 | 8636.8535 | 8571.6963 | 480 | 8575.1748
|  | 2017-03-18 06:00 | 8575.9369 |  |  | 2018-03-18 06:00 | 22992.6917 |  |  |  | 2019-03-18 06:00 | 18437.6161 |  |  | 2017-03-18 10:00 | 8636.8535 | 8571.4276 | 480 | 8574.922
|  | 2017-03-18 07:00 | 8575.6823 |  |  | 2018-03-18 07:00 | 22993.8867 |  |  |  | 2019-03-18 07:00 | 18439.7481 |  |  | 2017-03-18 11:00 | 8636.8535 | 8571.1589 | 480 | 8574.6697
|  | 2017-03-18 08:00 | 8575.4283 |  |  | 2018-03-18 08:00 | 22995.0791 |  |  |  | 2019-03-18 08:00 | 18441.8836 |  |  | 2017-03-18 12:00 | 8636.8535 | 8570.8902 | 480 | 8574.4179
|  | 2017-03-18 09:00 | 8575.1748 |  |  | 2018-03-18 09:00 | 22996.2689 |  |  |  | 2019-03-18 09:00 | 18444.0224 |  |  | 2017-03-18 13:00 | 8636.8535 | 8570.6216 | 480 | 8574.1668
|  | 2017-03-18 10:00 | 8574.922 |  |  | 2018-03-18 10:00 | 22997.4561 |  |  |  | 2019-03-18 10:00 | 18446.1645 |  |  | 2017-03-18 14:00 | 8636.8535 | 8570.3529 | 480 | 8573.9162
|  | 2017-03-18 11:00 | 8574.6697 |  |  | 2018-03-18 11:00 | 22998.6408 |  |  |  | 2019-03-18 11:00 | 18448.31 |  |  | 2017-03-18 15:00 | 8636.8535 | 8570.0842 | 480 | 8573.6662
|  | 2017-03-18 12:00 | 8574.4179 |  |  | 2018-03-18 12:00 | 22999.823 |  |  |  | 2019-03-18 12:00 | 18450.4589 |  |  | 2017-03-18 16:00 | 8636.8535 | 8569.8155 | 480 | 8573.4167
|  | 2017-03-18 13:00 | 8574.1668 |  |  | 2018-03-18 13:00 | 23001.0026 |  |  |  | 2019-03-18 13:00 | 18452.6111 |  |  | 2017-03-18 17:00 | 8636.8535 | 8569.5469 | 480 | 8573.1678
|  | 2017-03-18 14:00 | 8573.9162 |  |  | 2018-03-18 14:00 | 23002.1797 |  |  |  | 2019-03-18 14:00 | 18454.7667 |  |  | 2017-03-18 18:00 | 8636.8535 | 8569.2782 | 480 | 8572.9195
|  | 2017-03-18 15:00 | 8573.6662 |  |  | 2018-03-18 15:00 | 23003.3542 |  |  |  | 2019-03-18 15:00 | 18456.9257 |  |  | 2017-03-18 19:00 | 8636.8535 | 8569.0095 | 480 | 8572.6718
|  | 2017-03-18 16:00 | 8573.4167 |  |  | 2018-03-18 16:00 | 23004.5261 |  |  |  | 2019-03-18 16:00 | 18459.088 |  |  | 2017-03-18 20:00 | 8636.8535 | 8568.7408 | 480 | 8572.4246
|  | 2017-03-18 17:00 | 8573.1678 |  |  | 2018-03-18 17:00 | 23005.6955 |  |  |  | 2019-03-18 17:00 | 18461.2537 |  |  | 2017-03-18 21:00 | 8636.8535 | 8568.4722 | 480 | 8572.178
|  | 2017-03-18 18:00 | 8572.9195 |  |  | 2018-03-18 18:00 | 23006.8623 |  |  |  | 2019-03-18 18:00 | 18463.4227 |  |  | 2017-03-18 22:00 | 8636.8535 | 8568.2035 | 480 | 8571.932
|  | 2017-03-18 19:00 | 8572.6718 |  |  | 2018-03-18 19:00 | 23008.0266 |  |  |  | 2019-03-18 19:00 | 18465.5951 |  |  | 2017-03-18 23:00 | 8636.8535 | 8567.9348 | 480 | 8571.6866
|  | 2017-03-18 20:00 | 8572.4246 |  |  | 2018-03-18 20:00 | 23009.1883 |  |  |  | 2019-03-18 20:00 | 18467.7709 |  |  | 2017-03-19 | 8636.8535 | 8567.6661 | 480 | 8571.4417
|  | 2017-03-18 21:00 | 8572.178 |  |  | 2018-03-18 21:00 | 23010.3475 |  |  |  | 2019-03-18 21:00 | 18469.95 |  |  | 2017-03-19 01:00 | 8636.8535 | 8567.3975 | 480 | 8571.1974
|  | 2017-03-18 22:00 | 8571.932 |  |  | 2018-03-18 22:00 | 23011.5041 |  |  |  | 2019-03-18 22:00 | 18472.1325 |  |  | 2017-03-19 02:00 | 8636.8535 | 8567.1288 | 480 | 8570.9536
|  | 2017-03-18 23:00 | 8571.6866 |  |  | 2018-03-18 23:00 | 23012.6582 |  |  |  | 2019-03-18 23:00 | 18474.3183 |  |  | 2017-03-19 03:00 | 8636.8535 | 8566.8601 | 480 | 8570.7104
|  | 2017-03-19 | 8571.4417 |  |  | 2018-03-19 | 23013.8097 |  |  |  | 2019-03-19 | 18476.5075 |  |  | 2017-03-19 04:00 | 8636.8535 | 8566.5914 | 480 | 8570.4678
|  | 2017-03-19 01:00 | 8571.1974 |  |  | 2018-03-19 01:00 | 23014.9586 |  |  |  | 2019-03-19 01:00 | 18478.7001 |  |  | 2017-03-19 05:00 | 8636.8535 | 8566.3227 | 480 | 8570.2258
|  | 2017-03-19 02:00 | 8570.9536 |  |  | 2018-03-19 02:00 | 23016.105 |  |  |  | 2019-03-19 02:00 | 18480.896 |  |  | 2017-03-19 06:00 | 8636.8535 | 8566.0541 | 480 | 8569.9844
|  | 2017-03-19 03:00 | 8570.7104 |  |  | 2018-03-19 03:00 | 23017.2489 |  |  |  | 2019-03-19 03:00 | 18483.0953 |  |  | 2017-03-19 07:00 | 8636.8535 | 8565.7854 | 480 | 8569.7435
|  | 2017-03-19 04:00 | 8570.4678 |  |  | 2018-03-19 04:00 | 23018.3902 |  |  |  | 2019-03-19 04:00 | 18485.2979 |  |  | 2017-03-19 08:00 | 8636.8535 | 8565.5167 | 480 | 8569.5031
|  | 2017-03-19 05:00 | 8570.2258 |  |  | 2018-03-19 05:00 | 23019.5289 |  |  |  | 2019-03-19 05:00 | 18487.5039 |  |  | 2017-03-19 09:00 | 8636.8535 | 8565.248 | 480 | 8569.2634
|  | 2017-03-19 06:00 | 8569.9844 |  |  | 2018-03-19 06:00 | 23020.6651 |  |  |  | 2019-03-19 06:00 | 18489.7133 |  |  | 2017-03-19 10:00 | 8636.8535 | 8564.9794 | 480 | 8569.0242
|  | 2017-03-19 07:00 | 8569.7435 |  |  | 2018-03-19 07:00 | 23021.7987 |  |  |  | 2019-03-19 07:00 | 18491.926 |  |  | 2017-03-19 11:00 | 8636.8535 | 8564.7107 | 480 | 8568.7856
|  | 2017-03-19 08:00 | 8569.5031 |  |  | 2018-03-19 08:00 | 23022.9298 |  |  |  | 2019-03-19 08:00 | 18494.1421 |  |  | 2017-03-19 12:00 | 8636.8535 | 8564.442 | 480 | 8568.5476
|  | 2017-03-19 09:00 | 8569.2634 |  |  | 2018-03-19 09:00 | 23024.0583 |  |  |  | 2019-03-19 09:00 | 18496.3616 |  |  | 2017-03-19 13:00 | 8636.8535 | 8564.1733 | 480 | 8568.3101
|  | 2017-03-19 10:00 | 8569.0242 |  |  | 2018-03-19 10:00 | 23025.1843 |  |  |  | 2019-03-19 10:00 | 18498.5844 |  |  | 2017-03-19 14:00 | 8636.8535 | 8563.9047 | 480 | 8568.0732
|  | 2017-03-19 11:00 | 8568.7856 |  |  | 2018-03-19 11:00 | 23026.3077 |  |  |  | 2019-03-19 11:00 | 18500.8106 |  |  | 2017-03-19 15:00 | 8636.8535 | 8563.636 | 480 | 8567.8369
|  | 2017-03-19 12:00 | 8568.5476 |  |  | 2018-03-19 12:00 | 23027.4285 |  |  |  | 2019-03-19 12:00 | 18503.0401 |  |  | 2017-03-19 16:00 | 8636.8535 | 8563.3673 | 480 | 8567.6011
|  | 2017-03-19 13:00 | 8568.3101 |  |  | 2018-03-19 13:00 | 23028.5468 |  |  |  | 2019-03-19 13:00 | 18505.273 |  |  | 2017-03-19 17:00 | 8636.8535 | 8563.0986 | 480 | 8567.3659
|  | 2017-03-19 14:00 | 8568.0732 |  |  | 2018-03-19 14:00 | 23029.6626 |  |  |  | 2019-03-19 14:00 | 18507.5093 |  |  | 2017-03-19 18:00 | 8636.8535 | 8562.83 | 480 | 8567.1313
|  | 2017-03-19 15:00 | 8567.8369 |  |  | 2018-03-19 15:00 | 23030.7758 |  |  |  | 2019-03-19 15:00 | 18509.7489 |  |  | 2017-03-19 19:00 | 8636.8535 | 8562.5613 | 480 | 8566.8973
|  | 2017-03-19 16:00 | 8567.6011 |  |  | 2018-03-19 16:00 | 23031.8864 |  |  |  | 2019-03-19 16:00 | 18511.9919 |  |  | 2017-03-19 20:00 | 8636.8535 | 8562.2926 | 480 | 8566.6638
|  | 2017-03-19 17:00 | 8567.3659 |  |  | 2018-03-19 17:00 | 23032.9945 |  |  |  | 2019-03-19 17:00 | 18514.2382 |  |  | 2017-03-19 21:00 | 8636.8535 | 8562.0239 | 480 | 8566.4309
|  | 2017-03-19 18:00 | 8567.1313 |  |  | 2018-03-19 18:00 | 23034.1 |  |  |  | 2019-03-19 18:00 | 18516.4879 |  |  | 2017-03-19 22:00 | 8636.8535 | 8561.7553 | 480 | 8566.1986
|  | 2017-03-19 19:00 | 8566.8973 |  |  | 2018-03-19 19:00 | 23035.203 |  |  |  | 2019-03-19 19:00 | 18518.741 |  |  | 2017-03-19 23:00 | 8636.8535 | 8561.4866 | 480 | 8565.9668
|  | 2017-03-19 20:00 | 8566.6638 |  |  | 2018-03-19 20:00 | 23036.3034 |  |  |  | 2019-03-19 20:00 | 18520.9974 |  |  | 2017-03-20 | 8636.8535 | 8561.2179 | 480 | 8565.7356
|  | 2017-03-19 21:00 | 8566.4309 |  |  | 2018-03-19 21:00 | 23037.4013 |  |  |  | 2019-03-19 21:00 | 18523.2572 |  |  | 2017-03-20 01:00 | 8636.8535 | 8560.9492 | 480 | 8565.505
|  | 2017-03-19 22:00 | 8566.1986 |  |  | 2018-03-19 22:00 | 23038.4966 |  |  |  | 2019-03-19 22:00 | 18525.5203 |  |  | 2017-03-20 02:00 | 8636.8535 | 8560.6805 | 480 | 8565.2749
|  | 2017-03-19 23:00 | 8565.9668 |  |  | 2018-03-19 23:00 | 23039.5893 |  |  |  | 2019-03-19 23:00 | 18527.7868 |  |  | 2017-03-20 03:00 | 8636.8535 | 8560.4119 | 480 | 8565.0454
|  | 2017-03-20 | 8565.7356 |  |  | 2018-03-20 | 23040.6796 |  |  |  | 2019-03-20 | 18530.0567 |  |  | 2017-03-20 04:00 | 8636.8535 | 8560.1432 | 480 | 8564.8165
|  | 2017-03-20 01:00 | 8565.505 |  |  | 2018-03-20 01:00 | 23041.7672 |  |  |  | 2019-03-20 01:00 | 18532.3299 |  |  | 2017-03-20 05:00 | 8636.8535 | 8559.8745 | 480 | 8564.5882
|  | 2017-03-20 02:00 | 8565.2749 |  |  | 2018-03-20 02:00 | 23042.8523 |  |  |  | 2019-03-20 02:00 | 18534.6065 |  |  | 2017-03-20 06:00 | 8636.8535 | 8559.6058 | 480 | 8564.3604
|  | 2017-03-20 03:00 | 8565.0454 |  |  | 2018-03-20 03:00 | 23043.9348 |  |  |  | 2019-03-20 03:00 | 18536.8864 |  |  | 2017-03-20 07:00 | 8636.8535 | 8559.3372 | 480 | 8564.1332
|  | 2017-03-20 04:00 | 8564.8165 |  |  | 2018-03-20 04:00 | 23045.0148 |  |  |  | 2019-03-20 04:00 | 18539.1697 |  |  | 2017-03-20 08:00 | 8636.8535 | 8559.0685 | 480 | 8563.9066
|  | 2017-03-20 05:00 | 8564.5882 |  |  | 2018-03-20 05:00 | 23046.0923 |  |  |  | 2019-03-20 05:00 | 18541.4564 |  |  | 2017-03-20 09:00 | 8636.8535 | 8558.7998 | 480 | 8563.6805
|  | 2017-03-20 06:00 | 8564.3604 |  |  | 2018-03-20 06:00 | 23047.1671 |  |  |  | 2019-03-20 06:00 | 18543.7464 |  |  | 2017-03-20 10:00 | 8636.8535 | 8558.5311 | 480 | 8563.455
|  | 2017-03-20 07:00 | 8564.1332 |  |  | 2018-03-20 07:00 | 23048.2395 |  |  |  | 2019-03-20 07:00 | 18546.0398 |  |  | 2017-03-20 11:00 | 8636.8535 | 8558.2625 | 480 | 8563.2301
|  | 2017-03-20 08:00 | 8563.9066 |  |  | 2018-03-20 08:00 | 23049.3092 |  |  |  | 2019-03-20 08:00 | 18548.3366 |  |  | 2017-03-20 12:00 | 8636.8535 | 8557.9938 | 480 | 8563.0058
|  | 2017-03-20 09:00 | 8563.6805 |  |  | 2018-03-20 09:00 | 23050.3764 |  |  |  | 2019-03-20 09:00 | 18550.6367 |  |  | 2017-03-20 13:00 | 8636.8535 | 8557.7251 | 480 | 8562.782
|  | 2017-03-20 10:00 | 8563.455 |  |  | 2018-03-20 10:00 | 23051.4411 |  |  |  | 2019-03-20 10:00 | 18552.9402 |  |  | 2017-03-20 14:00 | 8636.8535 | 8557.4564 | 480 | 8562.5588
|  | 2017-03-20 11:00 | 8563.2301 |  |  | 2018-03-20 11:00 | 23052.5032 |  |  |  | 2019-03-20 11:00 | 18555.247 |  |  | 2017-03-20 15:00 | 8636.8535 | 8557.1878 | 480 | 8562.3362
|  | 2017-03-20 12:00 | 8563.0058 |  |  | 2018-03-20 12:00 | 23053.5628 |  |  |  | 2019-03-20 12:00 | 18557.5572 |  |  | 2017-03-20 16:00 | 8636.8535 | 8556.9191 | 480 | 8562.1141
|  | 2017-03-20 13:00 | 8562.782 |  |  | 2018-03-20 13:00 | 23054.6198 |  |  |  | 2019-03-20 13:00 | 18559.8707 |  |  | 2017-03-20 17:00 | 8636.8535 | 8556.6504 | 480 | 8561.8926
|  | 2017-03-20 14:00 | 8562.5588 |  |  | 2018-03-20 14:00 | 23055.6742 |  |  |  | 2019-03-20 14:00 | 18562.1877 |  |  | 2017-03-20 18:00 | 8636.8535 | 8556.3817 | 480 | 8561.6717
|  | 2017-03-20 15:00 | 8562.3362 |  |  | 2018-03-20 15:00 | 23056.7261 |  |  |  | 2019-03-20 15:00 | 18564.5079 |  |  | 2017-03-20 19:00 | 8636.8535 | 8556.113 | 480 | 8561.4513
|  | 2017-03-20 16:00 | 8562.1141 |  |  | 2018-03-20 16:00 | 23057.7754 |  |  |  | 2019-03-20 16:00 | 18566.8316 |  |  | 2017-03-20 20:00 | 8636.8535 | 8555.8444 | 480 | 8561.2315
|  | 2017-03-20 17:00 | 8561.8926 |  |  | 2018-03-20 17:00 | 23058.8222 |  |  |  | 2019-03-20 17:00 | 18569.1586 |  |  | 2017-03-20 21:00 | 8636.8535 | 8555.5757 | 480 | 8561.0123
|  | 2017-03-20 18:00 | 8561.6717 |  |  | 2018-03-20 18:00 | 23059.8665 |  |  |  | 2019-03-20 18:00 | 18571.4889 |  |  | 2017-03-20 22:00 | 8636.8535 | 8555.307 | 480 | 8560.7937
|  | 2017-03-20 19:00 | 8561.4513 |  |  | 2018-03-20 19:00 | 23060.9081 |  |  |  | 2019-03-20 19:00 | 18573.8227 |  |  | 2017-03-20 23:00 | 8636.8535 | 8555.0383 | 480 | 8560.5756
|  | 2017-03-20 20:00 | 8561.2315 |  |  | 2018-03-20 20:00 | 23061.9472 |  |  |  | 2019-03-20 20:00 | 18576.1597 |  |  | 2017-03-21 | 8636.8535 | 8554.7697 | 480 | 8560.3581
|  | 2017-03-20 21:00 | 8561.0123 |  |  | 2018-03-20 21:00 | 23062.9838 |  |  |  | 2019-03-20 21:00 | 18578.5002 |  |  | 2017-03-21 01:00 | 8636.8535 | 8554.501 | 480 | 8560.1412
|  | 2017-03-20 22:00 | 8560.7937 |  |  | 2018-03-20 22:00 | 23064.0178 |  |  |  | 2019-03-20 22:00 | 18580.844 |  |  | 2017-03-21 02:00 | 8636.8535 | 8554.2323 | 480 | 8559.9245
|  | 2017-03-20 23:00 | 8560.5756 |  |  | 2018-03-20 23:00 | 23065.0493 |  |  |  | 2019-03-20 23:00 | 18583.1912 |  |  | 2017-03-21 03:00 | 8636.8535 | 8553.9636 | 480 | 8559.708
|  | 2017-03-21 | 8560.3581 |  |  | 2018-03-21 | 23066.0782 |  |  |  | 2019-03-21 | 18585.5417 |  |  | 2017-03-21 04:00 | 8636.8535 | 8553.695 | 480 | 8559.4918
|  | 2017-03-21 01:00 | 8560.1412 |  |  | 2018-03-21 01:00 | 23067.1045 |  |  |  | 2019-03-21 01:00 | 18587.8956 |  |  | 2017-03-21 05:00 | 8636.8535 | 8553.4263 | 480 | 8559.2758
|  | 2017-03-21 02:00 | 8559.9245 |  |  | 2018-03-21 02:00 | 23068.1306 |  |  |  | 2019-03-21 02:00 | 18590.2512 |  |  | 2017-03-21 06:00 | 8636.8535 | 8553.1576 | 480 | 8559.0601
|  | 2017-03-21 03:00 | 8559.708 |  |  | 2018-03-21 03:00 | 23069.1563 |  |  |  | 2019-03-21 03:00 | 18592.6086 |  |  | 2017-03-21 07:00 | 8636.8535 | 8552.8889 | 480 | 8558.8446
|  | 2017-03-21 04:00 | 8559.4918 |  |  | 2018-03-21 04:00 | 23070.1817 |  |  |  | 2019-03-21 04:00 | 18594.9678 |  |  | 2017-03-21 08:00 | 8636.8535 | 8552.6203 | 480 | 8558.6293
|  | 2017-03-21 05:00 | 8559.2758 |  |  | 2018-03-21 05:00 | 23071.2068 |  |  |  | 2019-03-21 05:00 | 18597.3288 |  |  | 2017-03-21 09:00 | 8636.8535 | 8552.3516 | 480 | 8558.4143
|  | 2017-03-21 06:00 | 8559.0601 |  |  | 2018-03-21 06:00 | 23072.2315 |  |  |  | 2019-03-21 06:00 | 18599.6915 |  |  | 2017-03-21 10:00 | 8636.8535 | 8552.0829 | 480 | 8558.1995
|  | 2017-03-21 07:00 | 8558.8446 |  |  | 2018-03-21 07:00 | 23073.256 |  |  |  | 2019-03-21 07:00 | 18602.0559 |  |  | 2017-03-21 11:00 | 8636.8535 | 8551.8142 | 480 | 8557.985
|  | 2017-03-21 08:00 | 8558.6293 |  |  | 2018-03-21 08:00 | 23074.2801 |  |  |  | 2019-03-21 08:00 | 18604.4222 |  |  | 2017-03-21 12:00 | 8636.8535 | 8551.5456 | 480 | 8557.7707
|  | 2017-03-21 09:00 | 8558.4143 |  |  | 2018-03-21 09:00 | 23075.304 |  |  |  | 2019-03-21 09:00 | 18606.7902 |  |  | 2017-03-21 13:00 | 8636.8535 | 8551.2769 | 480 | 8557.5566
|  | 2017-03-21 10:00 | 8558.1995 |  |  | 2018-03-21 10:00 | 23076.3275 |  |  |  | 2019-03-21 10:00 | 18609.1599 |  |  | 2017-03-21 14:00 | 8636.8535 | 8551.0082 | 480 | 8557.3428
|  | 2017-03-21 11:00 | 8557.985 |  |  | 2018-03-21 11:00 | 23077.3507 |  |  |  | 2019-03-21 11:00 | 18611.5315 |  |  | 2017-03-21 15:00 | 8636.8535 | 8550.7395 | 480 | 8557.1292
|  | 2017-03-21 12:00 | 8557.7707 |  |  | 2018-03-21 12:00 | 23078.3736 |  |  |  | 2019-03-21 12:00 | 18613.9047 |  |  | 2017-03-21 16:00 | 8636.8535 | 8550.4708 | 480 | 8556.9158
|  | 2017-03-21 13:00 | 8557.5566 |  |  | 2018-03-21 13:00 | 23079.3961 |  |  |  | 2019-03-21 13:00 | 18616.2798 |  |  | 2017-03-21 17:00 | 8636.8535 | 8550.2022 | 480 | 8556.7027
|  | 2017-03-21 14:00 | 8557.3428 |  |  | 2018-03-21 14:00 | 23080.4184 |  |  |  | 2019-03-21 14:00 | 18618.6566 |  |  | 2017-03-21 18:00 | 8636.8535 | 8549.9335 | 480 | 8556.4898
|  | 2017-03-21 15:00 | 8557.1292 |  |  | 2018-03-21 15:00 | 23081.4403 |  |  |  | 2019-03-21 15:00 | 18621.0352 |  |  | 2017-03-21 19:00 | 8636.8535 | 8549.6648 | 480 | 8556.2772
|  | 2017-03-21 16:00 | 8556.9158 |  |  | 2018-03-21 16:00 | 23082.4619 |  |  |  | 2019-03-21 16:00 | 18623.4155 |  |  | 2017-03-21 20:00 | 8636.8535 | 8549.3961 | 480 | 8556.0648
|  | 2017-03-21 17:00 | 8556.7027 |  |  | 2018-03-21 17:00 | 23083.4832 |  |  |  | 2019-03-21 17:00 | 18625.7977 |  |  | 2017-03-21 21:00 | 8636.8535 | 8549.1275 | 480 | 8555.8526
|  | 2017-03-21 18:00 | 8556.4898 |  |  | 2018-03-21 18:00 | 23084.5042 |  |  |  | 2019-03-21 18:00 | 18628.1815 |  |  | 2017-03-21 22:00 | 8636.8535 | 8548.8588 | 480 | 8555.6407
|  | 2017-03-21 19:00 | 8556.2772 |  |  | 2018-03-21 19:00 | 23085.5249 |  |  |  | 2019-03-21 19:00 | 18630.5672 |  |  | 2017-03-21 23:00 | 8636.8535 | 8548.5901 | 480 | 8555.429
|  | 2017-03-21 20:00 | 8556.0648 |  |  | 2018-03-21 20:00 | 23086.5453 |  |  |  | 2019-03-21 20:00 | 18632.9546 |  |  | 2017-03-22 | 8636.8535 | 8548.3214 | 480 | 8555.2176
|  | 2017-03-21 21:00 | 8555.8526 |  |  | 2018-03-21 21:00 | 23087.5653 |  |  |  | 2019-03-21 21:00 | 18635.3437 |  |  | 2017-03-22 01:00 | 8636.8535 | 8548.0528 | 480 | 8555.0064
|  | 2017-03-21 22:00 | 8555.6407 |  |  | 2018-03-21 22:00 | 23088.585 |  |  |  | 2019-03-21 22:00 | 18637.7347 |  |  | 2017-03-22 02:00 | 8636.8535 | 8547.7841 | 480 | 8554.7954
|  | 2017-03-21 23:00 | 8555.429 |  |  | 2018-03-21 23:00 | 23089.6045 |  |  |  | 2019-03-21 23:00 | 18640.1274 |  |  | 2017-03-22 03:00 | 8636.8535 | 8547.5154 | 480 | 8554.5847
|  | 2017-03-22 | 8555.2176 |  |  | 2018-03-22 | 23090.6236 |  |  |  | 2019-03-22 | 18642.5218 |  |  | 2017-03-22 04:00 | 8636.8535 | 8547.2467 | 480 | 8554.3742
|  | 2017-03-22 01:00 | 8555.0064 |  |  | 2018-03-22 01:00 | 23091.6424 |  |  |  | 2019-03-22 01:00 | 18644.918 |  |  | 2017-03-22 05:00 | 8636.8535 | 8546.9781 | 480 | 8554.1639
|  | 2017-03-22 02:00 | 8554.7954 |  |  | 2018-03-22 02:00 | 23092.6608 |  |  |  | 2019-03-22 02:00 | 18647.316 |  |  | 2017-03-22 06:00 | 8636.8535 | 8546.7094 | 480 | 8553.9539
|  | 2017-03-22 03:00 | 8554.5847 |  |  | 2018-03-22 03:00 | 23093.679 |  |  |  | 2019-03-22 03:00 | 18649.7158 |  |  | 2017-03-22 07:00 | 8636.8535 | 8546.4407 | 480 | 8553.7441
|  | 2017-03-22 04:00 | 8554.3742 |  |  | 2018-03-22 04:00 | 23094.6968 |  |  |  | 2019-03-22 04:00 | 18652.1173 |  |  | 2017-03-22 08:00 | 8636.8535 | 8546.172 | 480 | 8553.5346
|  | 2017-03-22 05:00 | 8554.1639 |  |  | 2018-03-22 05:00 | 23095.7143 |  |  |  | 2019-03-22 05:00 | 18654.5206 |  |  | 2017-03-22 09:00 | 8636.8535 | 8545.9034 | 480 | 8553.3253
|  | 2017-03-22 06:00 | 8553.9539 |  |  | 2018-03-22 06:00 | 23096.7316 |  |  |  | 2019-03-22 06:00 | 18656.9256 |  |  | 2017-03-22 10:00 | 8636.8535 | 8545.6347 | 480 | 8553.1162
|  | 2017-03-22 07:00 | 8553.7441 |  |  | 2018-03-22 07:00 | 23097.7484 |  |  |  | 2019-03-22 07:00 | 18659.3324 |  |  | 2017-03-22 11:00 | 8636.8535 | 8545.366 | 480 | 8552.9074
|  | 2017-03-22 08:00 | 8553.5346 |  |  | 2018-03-22 08:00 | 23098.765 |  |  |  | 2019-03-22 08:00 | 18661.741 |  |  | 2017-03-22 12:00 | 8636.8535 | 8545.0973 | 480 | 8552.6988
|  | 2017-03-22 09:00 | 8553.3253 |  |  | 2018-03-22 09:00 | 23099.7813 |  |  |  | 2019-03-22 09:00 | 18664.1513 |  |  | 2017-03-22 13:00 | 8636.8535 | 8544.8286 | 480 | 8552.4905
|  | 2017-03-22 10:00 | 8553.1162 |  |  | 2018-03-22 10:00 | 23100.7972 |  |  |  | 2019-03-22 10:00 | 18666.5634 |  |  | 2017-03-22 14:00 | 8636.8535 | 8544.56 | 480 | 8552.2824
|  | 2017-03-22 11:00 | 8552.9074 |  |  | 2018-03-22 11:00 | 23101.8129 |  |  |  | 2019-03-22 11:00 | 18668.9773 |  |  | 2017-03-22 15:00 | 8636.8535 | 8544.2913 | 480 | 8552.0745
|  | 2017-03-22 12:00 | 8552.6988 |  |  | 2018-03-22 12:00 | 23102.8282 |  |  |  | 2019-03-22 12:00 | 18671.3929 |  |  | 2017-03-22 16:00 | 8636.8535 | 8544.0226 | 480 | 8551.8669
|  | 2017-03-22 13:00 | 8552.4905 |  |  | 2018-03-22 13:00 | 23103.8432 |  |  |  | 2019-03-22 13:00 | 18673.8103 |  |  | 2017-03-22 17:00 | 8636.8535 | 8543.7539 | 480 | 8551.6595
|  | 2017-03-22 14:00 | 8552.2824 |  |  | 2018-03-22 14:00 | 23104.8579 |  |  |  | 2019-03-22 14:00 | 18676.2294 |  |  | 2017-03-22 18:00 | 8636.8535 | 8543.4853 | 480 | 8551.4523
|  | 2017-03-22 15:00 | 8552.0745 |  |  | 2018-03-22 15:00 | 23105.8723 |  |  |  | 2019-03-22 15:00 | 18678.6504 |  |  | 2017-03-22 19:00 | 8636.8535 | 8543.2166 | 480 | 8551.2454
|  | 2017-03-22 16:00 | 8551.8669 |  |  | 2018-03-22 16:00 | 23106.8863 |  |  |  | 2019-03-22 16:00 | 18681.073 |  |  | 2017-03-22 20:00 | 8636.8535 | 8542.9479 | 480 | 8551.0387
|  | 2017-03-22 17:00 | 8551.6595 |  |  | 2018-03-22 17:00 | 23107.9001 |  |  |  | 2019-03-22 17:00 | 18683.4975 |  |  | 2017-03-22 21:00 | 8636.8535 | 8542.6792 | 480 | 8550.8323
|  | 2017-03-22 18:00 | 8551.4523 |  |  | 2018-03-22 18:00 | 23108.9135 |  |  |  | 2019-03-22 18:00 | 18685.9237 |  |  | 2017-03-22 22:00 | 8636.8535 | 8542.4106 | 480 | 8550.6261
|  | 2017-03-22 19:00 | 8551.2454 |  |  | 2018-03-22 19:00 | 23109.9266 |  |  |  | 2019-03-22 19:00 | 18688.3517 |  |  | 2017-03-22 23:00 | 8636.8535 | 8542.1419 | 480 | 8550.4201
|  | 2017-03-22 20:00 | 8551.0387 |  |  | 2018-03-22 20:00 | 23110.9394 |  |  |  | 2019-03-22 20:00 | 18690.7814 |  |  | 2017-03-23 | 8636.8535 | 8541.8732 | 480 | 8550.2144
|  | 2017-03-22 21:00 | 8550.8323 |  |  | 2018-03-22 21:00 | 23111.9519 |  |  |  | 2019-03-22 21:00 | 18693.2129 |  |  | 2017-03-23 01:00 | 8636.8535 | 8541.6045 | 480 | 8550.0089
|  | 2017-03-22 22:00 | 8550.6261 |  |  | 2018-03-22 22:00 | 23112.9641 |  |  |  | 2019-03-22 22:00 | 18695.6462 |  |  | 2017-03-23 02:00 | 8636.8535 | 8541.3359 | 480 | 8549.8036
|  | 2017-03-22 23:00 | 8550.4201 |  |  | 2018-03-22 23:00 | 23113.9759 |  |  |  | 2019-03-22 23:00 | 18698.0812 |  |  | 2017-03-23 03:00 | 8636.8535 | 8541.0672 | 480 | 8549.5986
|  | 2017-03-23 | 8550.2144 |  |  | 2018-03-23 | 23114.9875 |  |  |  | 2019-03-23 | 18700.518 |  |  | 2017-03-23 04:00 | 8636.8535 | 8540.7985 | 480 | 8549.3939
|  | 2017-03-23 01:00 | 8550.0089 |  |  | 2018-03-23 01:00 | 23115.9987 |  |  |  | 2019-03-23 01:00 | 18702.9565 |  |  | 2017-03-23 05:00 | 8636.8535 | 8540.5298 | 480 | 8549.1893
|  | 2017-03-23 02:00 | 8549.8036 |  |  | 2018-03-23 02:00 | 23117.0096 |  |  |  | 2019-03-23 02:00 | 18705.3969 |  |  | 2017-03-23 06:00 | 8636.8535 | 8540.2612 | 480 | 8548.985
|  | 2017-03-23 03:00 | 8549.5986 |  |  | 2018-03-23 03:00 | 23118.0202 |  |  |  | 2019-03-23 03:00 | 18707.8389 |  |  | 2017-03-23 07:00 | 8636.8535 | 8539.9925 | 480 | 8548.781
|  | 2017-03-23 04:00 | 8549.3939 |  |  | 2018-03-23 04:00 | 23119.0305 |  |  |  | 2019-03-23 04:00 | 18710.2828 |  |  | 2017-03-23 08:00 | 8636.8535 | 8539.7238 | 480 | 8548.5772
|  | 2017-03-23 05:00 | 8549.1893 |  |  | 2018-03-23 05:00 | 23120.0404 |  |  |  | 2019-03-23 05:00 | 18712.7284 |  |  | 2017-03-23 09:00 | 8636.8535 | 8539.4551 | 480 | 8548.3736
|  | 2017-03-23 06:00 | 8548.985 |  |  | 2018-03-23 06:00 | 23121.0501 |  |  |  | 2019-03-23 06:00 | 18715.1758 |  |  | 2017-03-23 10:00 | 8636.8535 | 8539.1864 | 480 | 8548.1703
|  | 2017-03-23 07:00 | 8548.781 |  |  | 2018-03-23 07:00 | 23122.0594 |  |  |  | 2019-03-23 07:00 | 18717.6249 |  |  | 2017-03-23 11:00 | 8636.8535 | 8538.9178 | 480 | 8547.9672
|  | 2017-03-23 08:00 | 8548.5772 |  |  | 2018-03-23 08:00 | 23123.0684 |  |  |  | 2019-03-23 08:00 | 18720.0758 |  |  | 2017-03-23 12:00 | 8636.8535 | 8538.6491 | 480 | 8547.7643
|  | 2017-03-23 09:00 | 8548.3736 |  |  | 2018-03-23 09:00 | 23124.0771 |  |  |  | 2019-03-23 09:00 | 18722.5285 |  |  | 2017-03-23 13:00 | 8636.8535 | 8538.3804 | 480 | 8547.5617
|  | 2017-03-23 10:00 | 8548.1703 |  |  | 2018-03-23 10:00 | 23125.0855 |  |  |  | 2019-03-23 10:00 | 18724.9829 |  |  | 2017-03-23 14:00 | 8636.8535 | 8538.1117 | 480 | 8547.3593
|  | 2017-03-23 11:00 | 8547.9672 |  |  | 2018-03-23 11:00 | 23126.0936 |  |  |  | 2019-03-23 11:00 | 18727.4391 |  |  | 2017-03-23 15:00 | 8636.8535 | 8537.8431 | 480 | 8547.1571
|  | 2017-03-23 12:00 | 8547.7643 |  |  | 2018-03-23 12:00 | 23127.1013 |  |  |  | 2019-03-23 12:00 | 18729.8971 |  |  | 2017-03-23 16:00 | 8636.8535 | 8537.5744 | 480 | 8546.9552
|  | 2017-03-23 13:00 | 8547.5617 |  |  | 2018-03-23 13:00 | 23128.1088 |  |  |  | 2019-03-23 13:00 | 18732.3568 |  |  | 2017-03-23 17:00 | 8636.8535 | 8537.3057 | 480 | 8546.7536
|  | 2017-03-23 14:00 | 8547.3593 |  |  | 2018-03-23 14:00 | 23129.1159 |  |  |  | 2019-03-23 14:00 | 18734.8183 |  |  | 2017-03-23 18:00 | 8636.8535 | 8537.037 | 480 | 8546.5521
|  | 2017-03-23 15:00 | 8547.1571 |  |  | 2018-03-23 15:00 | 23130.1227 |  |  |  | 2019-03-23 15:00 | 18737.2815 |  |  | 2017-03-23 19:00 | 8636.8535 | 8536.7684 | 480 | 8546.3509
|  | 2017-03-23 16:00 | 8546.9552 |  |  | 2018-03-23 16:00 | 23131.1292 |  |  |  | 2019-03-23 16:00 | 18739.7466 |  |  | 2017-03-23 20:00 | 8636.8535 | 8536.4997 | 480 | 8546.15
|  | 2017-03-23 17:00 | 8546.7536 |  |  | 2018-03-23 17:00 | 23132.1354 |  |  |  | 2019-03-23 17:00 | 18742.2133 |  |  | 2017-03-23 21:00 | 8636.8535 | 8536.231 | 480 | 8545.9493
|  | 2017-03-23 18:00 | 8546.5521 |  |  | 2018-03-23 18:00 | 23133.1413 |  |  |  | 2019-03-23 18:00 | 18744.6819 |  |  | 2017-03-23 22:00 | 8636.8535 | 8535.9623 | 480 | 8545.7488
|  | 2017-03-23 19:00 | 8546.3509 |  |  | 2018-03-23 19:00 | 23134.1468 |  |  |  | 2019-03-23 19:00 | 18747.1522 |  |  | 2017-03-23 23:00 | 8636.8535 | 8535.6937 | 480 | 8545.5485
|  | 2017-03-23 20:00 | 8546.15 |  |  | 2018-03-23 20:00 | 23135.1521 |  |  |  | 2019-03-23 20:00 | 18749.6243 |  |  | 2017-03-24 | 8636.8535 | 8535.425 | 480 | 8545.3485
|  | 2017-03-23 21:00 | 8545.9493 |  |  | 2018-03-23 21:00 | 23136.157 |  |  |  | 2019-03-23 21:00 | 18752.0981 |  |  | 2017-03-24 01:00 | 8636.8535 | 8535.1563 | 480 | 8545.1488
|  | 2017-03-23 22:00 | 8545.7488 |  |  | 2018-03-23 22:00 | 23137.1616 |  |  |  | 2019-03-23 22:00 | 18754.5737 |  |  | 2017-03-24 02:00 | 8636.8535 | 8534.8876 | 480 | 8544.9493
|  | 2017-03-23 23:00 | 8545.5485 |  |  | 2018-03-23 23:00 | 23138.1659 |  |  |  | 2019-03-23 23:00 | 18757.0511 |  |  | 2017-03-24 03:00 | 8636.8535 | 8534.619 | 480 | 8544.75
|  | 2017-03-24 | 8545.3485 |  |  | 2018-03-24 | 23139.1698 |  |  |  | 2019-03-24 | 18759.5302 |  |  | 2017-03-24 04:00 | 8636.8535 | 8534.3503 | 480 | 8544.5509
|  | 2017-03-24 01:00 | 8545.1488 |  |  | 2018-03-24 01:00 | 23140.1735 |  |  |  | 2019-03-24 01:00 | 18762.0111 |  |  | 2017-03-24 05:00 | 8636.8535 | 8534.0816 | 480 | 8544.3521
|  | 2017-03-24 02:00 | 8544.9493 |  |  | 2018-03-24 02:00 | 23141.1769 |  |  |  | 2019-03-24 02:00 | 18764.4937 |  |  | 2017-03-24 06:00 | 8636.8535 | 8533.8129 | 480 | 8544.1535
|  | 2017-03-24 03:00 | 8544.75 |  |  | 2018-03-24 03:00 | 23142.1799 |  |  |  | 2019-03-24 03:00 | 18766.9781 |  |  | 2017-03-24 07:00 | 8636.8535 | 8533.5442 | 480 | 8543.9552
|  | 2017-03-24 04:00 | 8544.5509 |  |  | 2018-03-24 04:00 | 23143.1826 |  |  |  | 2019-03-24 04:00 | 18769.4643 |  |  | 2017-03-24 08:00 | 8636.8535 | 8533.2756 | 480 | 8543.7571
|  | 2017-03-24 05:00 | 8544.3521 |  |  | 2018-03-24 05:00 | 23144.185 |  |  |  | 2019-03-24 05:00 | 18771.9523 |  |  | 2017-03-24 09:00 | 8636.8535 | 8533.0069 | 480 | 8543.5593
|  | 2017-03-24 06:00 | 8544.1535 |  |  | 2018-03-24 06:00 | 23145.1871 |  |  |  | 2019-03-24 06:00 | 18774.442 |  |  | 2017-03-24 10:00 | 8636.8535 | 8532.7382 | 480 | 8543.3616
|  | 2017-03-24 07:00 | 8543.9552 |  |  | 2018-03-24 07:00 | 23146.1889 |  |  |  | 2019-03-24 07:00 | 18776.9335 |  |  | 2017-03-24 11:00 | 8636.8535 | 8532.4695 | 480 | 8543.1643
|  | 2017-03-24 08:00 | 8543.7571 |  |  | 2018-03-24 08:00 | 23147.1903 |  |  |  | 2019-03-24 08:00 | 18779.4267 |  |  | 2017-03-24 12:00 | 8636.8535 | 8532.2009 | 480 | 8542.9671
|  | 2017-03-24 09:00 | 8543.5593 |  |  | 2018-03-24 09:00 | 23148.1915 |  |  |  | 2019-03-24 09:00 | 18781.9217 |  |  | 2017-03-24 13:00 | 8636.8535 | 8531.9322 | 480 | 8542.7702
|  | 2017-03-24 10:00 | 8543.3616 |  |  | 2018-03-24 10:00 | 23149.1923 |  |  |  | 2019-03-24 10:00 | 18784.4185 |  |  | 2017-03-24 14:00 | 8636.8535 | 8531.6635 | 480 | 8542.5736
|  | 2017-03-24 11:00 | 8543.1643 |  |  | 2018-03-24 11:00 | 23150.1928 |  |  |  | 2019-03-24 11:00 | 18786.917 |  |  | 2017-03-24 15:00 | 8636.8535 | 8531.3948 | 480 | 8542.3771
|  | 2017-03-24 12:00 | 8542.9671 |  |  | 2018-03-24 12:00 | 23151.193 |  |  |  | 2019-03-24 12:00 | 18789.4173 |  |  | 2017-03-24 16:00 | 8636.8535 | 8531.1262 | 480 | 8542.181
|  | 2017-03-24 13:00 | 8542.7702 |  |  | 2018-03-24 13:00 | 23152.1929 |  |  |  | 2019-03-24 13:00 | 18791.9193 |  |  | 2017-03-24 17:00 | 8636.8535 | 8530.8575 | 480 | 8541.985
|  | 2017-03-24 14:00 | 8542.5736 |  |  | 2018-03-24 14:00 | 23153.1924 |  |  |  | 2019-03-24 14:00 | 18794.4232 |  |  | 2017-03-24 18:00 | 8636.8535 | 8530.5888 | 480 | 8541.7893
|  | 2017-03-24 15:00 | 8542.3771 |  |  | 2018-03-24 15:00 | 23154.1917 |  |  |  | 2019-03-24 15:00 | 18796.9288 |  |  | 2017-03-24 19:00 | 8636.8535 | 8530.3201 | 480 | 8541.5938
|  | 2017-03-24 16:00 | 8542.181 |  |  | 2018-03-24 16:00 | 23155.1906 |  |  |  | 2019-03-24 16:00 | 18799.4361 |  |  | 2017-03-24 20:00 | 8636.8535 | 8530.0515 | 480 | 8541.3986
|  | 2017-03-24 17:00 | 8541.985 |  |  | 2018-03-24 17:00 | 23156.1892 |  |  |  | 2019-03-24 17:00 | 18801.9452 |  |  | 2017-03-24 21:00 | 8636.8535 | 8529.7828 | 480 | 8541.2036
|  | 2017-03-24 18:00 | 8541.7893 |  |  | 2018-03-24 18:00 | 23157.1875 |  |  |  | 2019-03-24 18:00 | 18804.4561 |  |  | 2017-03-24 22:00 | 8636.8535 | 8529.5141 | 480 | 8541.0088
|  | 2017-03-24 19:00 | 8541.5938 |  |  | 2018-03-24 19:00 | 23158.1855 |  |  |  | 2019-03-24 19:00 | 18806.9687 |  |  | 2017-03-24 23:00 | 8636.8535 | 8529.2454 | 480 | 8540.8143
|  | 2017-03-24 20:00 | 8541.3986 |  |  | 2018-03-24 20:00 | 23159.1832 |  |  |  | 2019-03-24 20:00 | 18809.4831 |  |  | 2017-03-25 | 8636.8535 | 8528.9768 | 480 | 8540.6201
|  | 2017-03-24 21:00 | 8541.2036 |  |  | 2018-03-24 21:00 | 23160.1806 |  |  |  | 2019-03-24 21:00 | 18811.9993 |  |  | 2017-03-25 01:00 | 8636.8535 | 8528.7081 | 480 | 8540.426
|  | 2017-03-24 22:00 | 8541.0088 |  |  | 2018-03-24 22:00 | 23161.1776 |  |  |  | 2019-03-24 22:00 | 18814.5173 |  |  | 2017-03-25 02:00 | 8636.8535 | 8528.4394 | 480 | 8540.2322
|  | 2017-03-24 23:00 | 8540.8143 |  |  | 2018-03-24 23:00 | 23162.1743 |  |  |  | 2019-03-24 23:00 | 18817.037 |  |  | 2017-03-25 03:00 | 8636.8535 | 8528.1707 | 480 | 8540.0387
|  | 2017-03-25 | 8540.6201 |  |  | 2018-03-25 | 23163.1707 |  |  |  | 2019-03-25 | 18819.5584 |  |  | 2017-03-25 04:00 | 8636.8535 | 8527.902 | 480 | 8539.8453
|  | 2017-03-25 01:00 | 8540.426 |  |  | 2018-03-25 01:00 | 23164.1668 |  |  |  | 2019-03-25 01:00 | 18822.0816 |  |  | 2017-03-25 05:00 | 8636.8535 | 8527.6334 | 480 | 8539.6522
|  | 2017-03-25 02:00 | 8540.2322 |  |  | 2018-03-25 02:00 | 23165.1626 |  |  |  | 2019-03-25 02:00 | 18824.6066 |  |  | 2017-03-25 06:00 | 8636.8535 | 8527.3647 | 480 | 8539.4594
|  | 2017-03-25 03:00 | 8540.0387 |  |  | 2018-03-25 03:00 | 23166.1581 |  |  |  | 2019-03-25 03:00 | 18827.1334 |  |  | 2017-03-25 07:00 | 8636.8535 | 8527.096 | 480 | 8539.2668
|  | 2017-03-25 04:00 | 8539.8453 |  |  | 2018-03-25 04:00 | 23167.1532 |  |  |  | 2019-03-25 04:00 | 18829.6619 |  |  | 2017-03-25 08:00 | 8636.8535 | 8526.8273 | 480 | 8539.0744
|  | 2017-03-25 05:00 | 8539.6522 |  |  | 2018-03-25 05:00 | 23168.1481 |  |  |  | 2019-03-25 05:00 | 18832.1922 |  |  | 2017-03-25 09:00 | 8636.8535 | 8526.5587 | 480 | 8538.8823
|  | 2017-03-25 06:00 | 8539.4594 |  |  | 2018-03-25 06:00 | 23169.1426 |  |  |  | 2019-03-25 06:00 | 18834.7242 |  |  | 2017-03-25 10:00 | 8636.8535 | 8526.29 | 480 | 8538.6904
|  | 2017-03-25 07:00 | 8539.2668 |  |  | 2018-03-25 07:00 | 23170.1368 |  |  |  | 2019-03-25 07:00 | 18837.258 |  |  | 2017-03-25 11:00 | 8636.8535 | 8526.0213 | 480 | 8538.4987
|  | 2017-03-25 08:00 | 8539.0744 |  |  | 2018-03-25 08:00 | 23171.1307 |  |  |  | 2019-03-25 08:00 | 18839.7936 |  |  | 2017-03-25 12:00 | 8636.8535 | 8525.7526 | 480 | 8538.3073
|  | 2017-03-25 09:00 | 8538.8823 |  |  | 2018-03-25 09:00 | 23172.1243 |  |  |  | 2019-03-25 09:00 | 18842.3309 |  |  | 2017-03-25 13:00 | 8636.8535 | 8525.484 | 480 | 8538.1161
|  | 2017-03-25 10:00 | 8538.6904 |  |  | 2018-03-25 10:00 | 23173.1176 |  |  |  | 2019-03-25 10:00 | 18844.87 |  |  | 2017-03-25 14:00 | 8636.8535 | 8525.2153 | 480 | 8537.9252
|  | 2017-03-25 11:00 | 8538.4987 |  |  | 2018-03-25 11:00 | 23174.1105 |  |  |  | 2019-03-25 11:00 | 18847.4109 |  |  | 2017-03-25 15:00 | 8636.8535 | 8524.9466 | 480 | 8537.7345
|  | 2017-03-25 12:00 | 8538.3073 |  |  | 2018-03-25 12:00 | 23175.1031 |  |  |  | 2019-03-25 12:00 | 18849.9535 |  |  | 2017-03-25 16:00 | 8636.8535 | 8524.6779 | 480 | 8537.544
|  | 2017-03-25 13:00 | 8538.1161 |  |  | 2018-03-25 13:00 | 23176.0954 |  |  |  | 2019-03-25 13:00 | 18852.4979 |  |  | 2017-03-25 17:00 | 8636.8535 | 8524.4093 | 480 | 8537.3538
|  | 2017-03-25 14:00 | 8537.9252 |  |  | 2018-03-25 14:00 | 23177.0875 |  |  |  | 2019-03-25 14:00 | 18855.0441 |  |  | 2017-03-25 18:00 | 8636.8535 | 8524.1406 | 480 | 8537.1638
|  | 2017-03-25 15:00 | 8537.7345 |  |  | 2018-03-25 15:00 | 23178.0791 |  |  |  | 2019-03-25 15:00 | 18857.592 |  |  | 2017-03-25 19:00 | 8636.8535 | 8523.8719 | 480 | 8536.9741
|  | 2017-03-25 16:00 | 8537.544 |  |  | 2018-03-25 16:00 | 23179.0705 |  |  |  | 2019-03-25 16:00 | 18860.1417 |  |  | 2017-03-25 20:00 | 8636.8535 | 8523.6032 | 480 | 8536.7846
|  | 2017-03-25 17:00 | 8537.3538 |  |  | 2018-03-25 17:00 | 23180.0616 |  |  |  | 2019-03-25 17:00 | 18862.6931 |  |  | 2017-03-25 21:00 | 8636.8535 | 8523.3346 | 480 | 8536.5953
|  | 2017-03-25 18:00 | 8537.1638 |  |  | 2018-03-25 18:00 | 23181.0523 |  |  |  | 2019-03-25 18:00 | 18865.2464 |  |  | 2017-03-25 22:00 | 8636.8535 | 8523.0659 | 480 | 8536.4063
|  | 2017-03-25 19:00 | 8536.9741 |  |  | 2018-03-25 19:00 | 23182.0427 |  |  |  | 2019-03-25 19:00 | 18867.8013 |  |  | 2017-03-25 23:00 | 8636.8535 | 8522.7972 | 480 | 8536.2175
|  | 2017-03-25 20:00 | 8536.7846 |  |  | 2018-03-25 20:00 | 23183.0328 |  |  |  | 2019-03-25 20:00 | 18870.3581 |  |  | 2017-03-26 | 8636.8535 | 8522.5285 | 480 | 8536.0289
|  | 2017-03-25 21:00 | 8536.5953 |  |  | 2018-03-25 21:00 | 23184.0226 |  |  |  | 2019-03-25 21:00 | 18872.9166 |  |  | 2017-03-26 01:00 | 8636.8535 | 8522.2598 | 480 | 8535.8406
|  | 2017-03-25 22:00 | 8536.4063 |  |  | 2018-03-25 22:00 | 23185.0121 |  |  |  | 2019-03-25 22:00 | 18875.4769 |  |  | 2017-03-26 02:00 | 8636.8535 | 8521.9912 | 480 | 8535.6525
|  | 2017-03-25 23:00 | 8536.2175 |  |  | 2018-03-25 23:00 | 23186.0013 |  |  |  | 2019-03-25 23:00 | 18878.0389 |  |  | 2017-03-26 03:00 | 8636.8535 | 8521.7225 | 480 | 8535.4647
|  | 2017-03-26 | 8536.0289 |  |  | 2018-03-26 | 23186.9901 |  |  |  | 2019-03-26 | 18880.6027 |  |  | 2017-03-26 04:00 | 8636.8535 | 8521.4538 | 480 | 8535.2771
|  | 2017-03-26 01:00 | 8535.8406 |  |  | 2018-03-26 01:00 | 23187.9787 |  |  |  | 2019-03-26 01:00 | 18883.1682 |  |  | 2017-03-26 05:00 | 8636.8535 | 8521.1851 | 480 | 8535.0897
|  | 2017-03-26 02:00 | 8535.6525 |  |  | 2018-03-26 02:00 | 23188.9669 |  |  |  | 2019-03-26 02:00 | 18885.7356 |  |  | 2017-03-26 06:00 | 8636.8535 | 8520.9165 | 480 | 8534.9026
|  | 2017-03-26 03:00 | 8535.4647 |  |  | 2018-03-26 03:00 | 23189.9548 |  |  |  | 2019-03-26 03:00 | 18888.3047 |  |  | 2017-03-26 07:00 | 8636.8535 | 8520.6478 | 480 | 8534.7157
|  | 2017-03-26 04:00 | 8535.2771 |  |  | 2018-03-26 04:00 | 23190.9424 |  |  |  | 2019-03-26 04:00 | 18890.8755 |  |  | 2017-03-26 08:00 | 8636.8535 | 8520.3791 | 480 | 8534.5291
|  | 2017-03-26 05:00 | 8535.0897 |  |  | 2018-03-26 05:00 | 23191.9297 |  |  |  | 2019-03-26 05:00 | 18893.4481 |  |  | 2017-03-26 09:00 | 8636.8535 | 8520.1104 | 480 | 8534.3426
|  | 2017-03-26 06:00 | 8534.9026 |  |  | 2018-03-26 06:00 | 23192.9166 |  |  |  | 2019-03-26 06:00 | 18896.0225 |  |  | 2017-03-26 10:00 | 8636.8535 | 8519.8418 | 480 | 8534.1565
|  | 2017-03-26 07:00 | 8534.7157 |  |  | 2018-03-26 07:00 | 23193.9033 |  |  |  | 2019-03-26 07:00 | 18898.5986 |  |  | 2017-03-26 11:00 | 8636.8535 | 8519.5731 | 480 | 8533.9705
|  | 2017-03-26 08:00 | 8534.5291 |  |  | 2018-03-26 08:00 | 23194.8896 |  |  |  | 2019-03-26 08:00 | 18901.1766 |  |  | 2017-03-26 12:00 | 8636.8535 | 8519.3044 | 480 | 8533.7849
|  | 2017-03-26 09:00 | 8534.3426 |  |  | 2018-03-26 09:00 | 23195.8756 |  |  |  | 2019-03-26 09:00 | 18903.7562 |  |  | 2017-03-26 13:00 | 8636.8535 | 8519.0357 | 480 | 8533.5994
|  | 2017-03-26 10:00 | 8534.1565 |  |  | 2018-03-26 10:00 | 23196.8613 |  |  |  | 2019-03-26 10:00 | 18906.3377 |  |  | 2017-03-26 14:00 | 8636.8535 | 8518.7671 | 480 | 8533.4142
|  | 2017-03-26 11:00 | 8533.9705 |  |  | 2018-03-26 11:00 | 23197.8467 |  |  |  | 2019-03-26 11:00 | 18908.9209 |  |  | 2017-03-26 15:00 | 8636.8535 | 8518.4984 | 480 | 8533.2292
|  | 2017-03-26 12:00 | 8533.7849 |  |  | 2018-03-26 12:00 | 23198.8318 |  |  |  | 2019-03-26 12:00 | 18911.5058 |  |  | 2017-03-26 16:00 | 8636.8535 | 8518.2297 | 480 | 8533.0445
|  | 2017-03-26 13:00 | 8533.5994 |  |  | 2018-03-26 13:00 | 23199.8165 |  |  |  | 2019-03-26 13:00 | 18914.0926 |  |  | 2017-03-26 17:00 | 8636.8535 | 8517.961 | 480 | 8532.86
|  | 2017-03-26 14:00 | 8533.4142 |  |  | 2018-03-26 14:00 | 23200.801 |  |  |  | 2019-03-26 14:00 | 18916.681 |  |  | 2017-03-26 18:00 | 8636.8535 | 8517.6924 | 480 | 8532.6757
|  | 2017-03-26 15:00 | 8533.2292 |  |  | 2018-03-26 15:00 | 23201.7851 |  |  |  | 2019-03-26 15:00 | 18919.2713 |  |  | 2017-03-26 19:00 | 8636.8535 | 8517.4237 | 480 | 8532.4917
|  | 2017-03-26 16:00 | 8533.0445 |  |  | 2018-03-26 16:00 | 23202.7689 |  |  |  | 2019-03-26 16:00 | 18921.8633 |  |  | 2017-03-26 20:00 | 8636.8535 | 8517.155 | 480 | 8532.3079
|  | 2017-03-26 17:00 | 8532.86 |  |  | 2018-03-26 17:00 | 23203.7524 |  |  |  | 2019-03-26 17:00 | 18924.4571 |  |  | 2017-03-26 21:00 | 8636.8535 | 8516.8863 | 480 | 8532.1243
|  | 2017-03-26 18:00 | 8532.6757 |  |  | 2018-03-26 18:00 | 23204.7356 |  |  |  | 2019-03-26 18:00 | 18927.0527 |  |  | 2017-03-26 22:00 | 8636.8535 | 8516.6176 | 480 | 8531.941
|  | 2017-03-26 19:00 | 8532.4917 |  |  | 2018-03-26 19:00 | 23205.7185 |  |  |  | 2019-03-26 19:00 | 18929.65 |  |  | 2017-03-26 23:00 | 8636.8535 | 8516.349 | 480 | 8531.758
|  | 2017-03-26 20:00 | 8532.3079 |  |  | 2018-03-26 20:00 | 23206.701 |  |  |  | 2019-03-26 20:00 | 18932.249 |  |  | 2017-03-27 | 8636.8535 | 8516.0803 | 480 | 8531.5751
|  | 2017-03-26 21:00 | 8532.1243 |  |  | 2018-03-26 21:00 | 23207.6832 |  |  |  | 2019-03-26 21:00 | 18934.8499 |  |  | 2017-03-27 01:00 | 8636.8535 | 8515.8116 | 480 | 8531.3925
|  | 2017-03-26 22:00 | 8531.941 |  |  | 2018-03-26 22:00 | 23208.6652 |  |  |  | 2019-03-26 22:00 | 18937.4525 |  |  | 2017-03-27 02:00 | 8636.8535 | 8515.5429 | 480 | 8531.2102
|  | 2017-03-26 23:00 | 8531.758 |  |  | 2018-03-26 23:00 | 23209.6468 |  |  |  | 2019-03-26 23:00 | 18940.0569 |  |  | 2017-03-27 03:00 | 8636.8535 | 8515.2743 | 480 | 8531.0281
|  | 2017-03-27 | 8531.5751 |  |  | 2018-03-27 | 23210.628 |  |  |  | 2019-03-27 | 18942.663 |  |  | 2017-03-27 04:00 | 8636.8535 | 8515.0056 | 480 | 8530.8462
|  | 2017-03-27 01:00 | 8531.3925 |  |  | 2018-03-27 01:00 | 23211.609 |  |  |  | 2019-03-27 01:00 | 18945.2709 |  |  | 2017-03-27 05:00 | 8636.8535 | 8514.7369 | 480 | 8530.6645
|  | 2017-03-27 02:00 | 8531.2102 |  |  | 2018-03-27 02:00 | 23212.5897 |  |  |  | 2019-03-27 02:00 | 18947.8805 |  |  | 2017-03-27 06:00 | 8636.8535 | 8514.4682 | 480 | 8530.4831
|  | 2017-03-27 03:00 | 8531.0281 |  |  | 2018-03-27 03:00 | 23213.57 |  |  |  | 2019-03-27 03:00 | 18950.492 |  |  | 2017-03-27 07:00 | 8636.8535 | 8514.1996 | 480 | 8530.302
|  | 2017-03-27 04:00 | 8530.8462 |  |  | 2018-03-27 04:00 | 23214.5501 |  |  |  | 2019-03-27 04:00 | 18953.1051 |  |  | 2017-03-27 08:00 | 8636.8535 | 8513.9309 | 480 | 8530.1211
|  | 2017-03-27 05:00 | 8530.6645 |  |  | 2018-03-27 05:00 | 23215.5298 |  |  |  | 2019-03-27 05:00 | 18955.7201 |  |  | 2017-03-27 09:00 | 8636.8535 | 8513.6622 | 480 | 8529.9404
|  | 2017-03-27 06:00 | 8530.4831 |  |  | 2018-03-27 06:00 | 23216.5092 |  |  |  | 2019-03-27 06:00 | 18958.3368 |  |  | 2017-03-27 10:00 | 8636.8535 | 8513.3935 | 480 | 8529.7599
|  | 2017-03-27 07:00 | 8530.302 |  |  | 2018-03-27 07:00 | 23217.4882 |  |  |  | 2019-03-27 07:00 | 18960.9553 |  |  | 2017-03-27 11:00 | 8636.8535 | 8513.1249 | 480 | 8529.5797
|  | 2017-03-27 08:00 | 8530.1211 |  |  | 2018-03-27 08:00 | 23218.467 |  |  |  | 2019-03-27 08:00 | 18963.5755 |  |  | 2017-03-27 12:00 | 8636.8535 | 8512.8562 | 480 | 8529.3997
|  | 2017-03-27 09:00 | 8529.9404 |  |  | 2018-03-27 09:00 | 23219.4455 |  |  |  | 2019-03-27 09:00 | 18966.1975 |  |  | 2017-03-27 13:00 | 8636.8535 | 8512.5875 | 480 | 8529.22
|  | 2017-03-27 10:00 | 8529.7599 |  |  | 2018-03-27 10:00 | 23220.4236 |  |  |  | 2019-03-27 10:00 | 18968.8213 |  |  | 2017-03-27 14:00 | 8636.8535 | 8512.3188 | 480 | 8529.0405
|  | 2017-03-27 11:00 | 8529.5797 |  |  | 2018-03-27 11:00 | 23221.4014 |  |  |  | 2019-03-27 11:00 | 18971.4468 |  |  | 2017-03-27 15:00 | 8636.8535 | 8512.0501 | 480 | 8528.8613
|  | 2017-03-27 12:00 | 8529.3997 |  |  | 2018-03-27 12:00 | 23222.3789 |  |  |  | 2019-03-27 12:00 | 18974.0741 |  |  | 2017-03-27 16:00 | 8636.8535 | 8511.7815 | 480 | 8528.6822
|  | 2017-03-27 13:00 | 8529.22 |  |  | 2018-03-27 13:00 | 23223.3561 |  |  |  | 2019-03-27 13:00 | 18976.7032 |  |  | 2017-03-27 17:00 | 8636.8535 | 8511.5128 | 480 | 8528.5035
|  | 2017-03-27 14:00 | 8529.0405 |  |  | 2018-03-27 14:00 | 23224.333 |  |  |  | 2019-03-27 14:00 | 18979.334 |  |  | 2017-03-27 18:00 | 8636.8535 | 8511.2441 | 480 | 8528.3249
|  | 2017-03-27 15:00 | 8528.8613 |  |  | 2018-03-27 15:00 | 23225.3096 |  |  |  | 2019-03-27 15:00 | 18981.9666 |  |  | 2017-03-27 19:00 | 8636.8535 | 8510.9754 | 480 | 8528.1466
|  | 2017-03-27 16:00 | 8528.6822 |  |  | 2018-03-27 16:00 | 23226.2858 |  |  |  | 2019-03-27 16:00 | 18984.601 |  |  | 2017-03-27 20:00 | 8636.8535 | 8510.7068 | 480 | 8527.9686
|  | 2017-03-27 17:00 | 8528.5035 |  |  | 2018-03-27 17:00 | 23227.2618 |  |  |  | 2019-03-27 17:00 | 18987.2371 |  |  | 2017-03-27 21:00 | 8636.8535 | 8510.4381 | 480 | 8527.7907
|  | 2017-03-27 18:00 | 8528.3249 |  |  | 2018-03-27 18:00 | 23228.2374 |  |  |  | 2019-03-27 18:00 | 18989.875 |  |  | 2017-03-27 22:00 | 8636.8535 | 8510.1694 | 480 | 8527.6131
|  | 2017-03-27 19:00 | 8528.1466 |  |  | 2018-03-27 19:00 | 23229.2127 |  |  |  | 2019-03-27 19:00 | 18992.5146 |  |  | 2017-03-27 23:00 | 8636.8535 | 8509.9007 | 480 | 8527.4358
|  | 2017-03-27 20:00 | 8527.9686 |  |  | 2018-03-27 20:00 | 23230.1877 |  |  |  | 2019-03-27 20:00 | 18995.156 |  |  | 2017-03-28 | 8636.8535 | 8509.6321 | 480 | 8527.2587
|  | 2017-03-27 21:00 | 8527.7907 |  |  | 2018-03-27 21:00 | 23231.1623 |  |  |  | 2019-03-27 21:00 | 18997.7992 |  |  | 2017-03-28 01:00 | 8636.8535 | 8509.3634 | 480 | 8527.0818
|  | 2017-03-27 22:00 | 8527.6131 |  |  | 2018-03-27 22:00 | 23232.1367 |  |  |  | 2019-03-27 22:00 | 19000.4442 |  |  | 2017-03-28 02:00 | 8636.8535 | 8509.0947 | 480 | 8526.9052
|  | 2017-03-27 23:00 | 8527.4358 |  |  | 2018-03-27 23:00 | 23233.1107 |  |  |  | 2019-03-27 23:00 | 19003.0909 |  |  | 2017-03-28 03:00 | 8636.8535 | 8508.826 | 480 | 8526.7288
|  | 2017-03-28 | 8527.2587 |  |  | 2018-03-28 | 23234.0845 |  |  |  | 2019-03-28 | 19005.7393 |  |  | 2017-03-28 04:00 | 8636.8535 | 8508.5574 | 480 | 8526.5526
|  | 2017-03-28 01:00 | 8527.0818 |  |  | 2018-03-28 01:00 | 23235.0579 |  |  |  | 2019-03-28 01:00 | 19008.3895 |  |  | 2017-03-28 05:00 | 8636.8535 | 8508.2887 | 480 | 8526.3767
|  | 2017-03-28 02:00 | 8526.9052 |  |  | 2018-03-28 02:00 | 23236.031 |  |  |  | 2019-03-28 02:00 | 19011.0415 |  |  | 2017-03-28 06:00 | 8636.8535 | 8508.02 | 480 | 8526.201
|  | 2017-03-28 03:00 | 8526.7288 |  |  | 2018-03-28 03:00 | 23237.0037 |  |  |  | 2019-03-28 03:00 | 19013.6953 |  |  | 2017-03-28 07:00 | 8636.8535 | 8507.7513 | 480 | 8526.0256
|  | 2017-03-28 04:00 | 8526.5526 |  |  | 2018-03-28 04:00 | 23237.9762 |  |  |  | 2019-03-28 04:00 | 19016.3508 |  |  | 2017-03-28 08:00 | 8636.8535 | 8507.4827 | 480 | 8525.8504
|  | 2017-03-28 05:00 | 8526.3767 |  |  | 2018-03-28 05:00 | 23238.9484 |  |  |  | 2019-03-28 05:00 | 19019.0081 |  |  | 2017-03-28 09:00 | 8636.8535 | 8507.214 | 480 | 8525.6754
|  | 2017-03-28 06:00 | 8526.201 |  |  | 2018-03-28 06:00 | 23239.9202 |  |  |  | 2019-03-28 06:00 | 19021.6672 |  |  | 2017-03-28 10:00 | 8636.8535 | 8506.9453 | 480 | 8525.5007
|  | 2017-03-28 07:00 | 8526.0256 |  |  | 2018-03-28 07:00 | 23240.8917 |  |  |  | 2019-03-28 07:00 | 19024.328 |  |  | 2017-03-28 11:00 | 8636.8535 | 8506.6766 | 480 | 8525.3262
|  | 2017-03-28 08:00 | 8525.8504 |  |  | 2018-03-28 08:00 | 23241.8629 |  |  |  | 2019-03-28 08:00 | 19026.9906 |  |  | 2017-03-28 12:00 | 8636.8535 | 8506.4079 | 480 | 8525.152
|  | 2017-03-28 09:00 | 8525.6754 |  |  | 2018-03-28 09:00 | 23242.8338 |  |  |  | 2019-03-28 09:00 | 19029.6549 |  |  | 2017-03-28 13:00 | 8636.8535 | 8506.1393 | 480 | 8524.978
|  | 2017-03-28 10:00 | 8525.5007 |  |  | 2018-03-28 10:00 | 23243.8044 |  |  |  | 2019-03-28 10:00 | 19032.321 |  |  | 2017-03-28 14:00 | 8636.8535 | 8505.8706 | 480 | 8524.8042
|  | 2017-03-28 11:00 | 8525.3262 |  |  | 2018-03-28 11:00 | 23244.7747 |  |  |  | 2019-03-28 11:00 | 19034.9889 |  |  | 2017-03-28 15:00 | 8636.8535 | 8505.6019 | 480 | 8524.6307
|  | 2017-03-28 12:00 | 8525.152 |  |  | 2018-03-28 12:00 | 23245.7446 |  |  |  | 2019-03-28 12:00 | 19037.6585 |  |  | 2017-03-28 16:00 | 8636.8535 | 8505.3332 | 480 | 8524.4574
|  | 2017-03-28 13:00 | 8524.978 |  |  | 2018-03-28 13:00 | 23246.7142 |  |  |  | 2019-03-28 13:00 | 19040.3299 |  |  | 2017-03-28 17:00 | 8636.8535 | 8505.0646 | 480 | 8524.2843
|  | 2017-03-28 14:00 | 8524.8042 |  |  | 2018-03-28 14:00 | 23247.6835 |  |  |  | 2019-03-28 14:00 | 19043.0031 |  |  | 2017-03-28 18:00 | 8636.8535 | 8504.7959 | 480 | 8524.1115
|  | 2017-03-28 15:00 | 8524.6307 |  |  | 2018-03-28 15:00 | 23248.6525 |  |  |  | 2019-03-28 15:00 | 19045.678 |  |  | 2017-03-28 19:00 | 8636.8535 | 8504.5272 | 480 | 8523.9389
|  | 2017-03-28 16:00 | 8524.4574 |  |  | 2018-03-28 16:00 | 23249.6212 |  |  |  | 2019-03-28 16:00 | 19048.3547 |  |  | 2017-03-28 20:00 | 8636.8535 | 8504.2585 | 480 | 8523.7666
|  | 2017-03-28 17:00 | 8524.2843 |  |  | 2018-03-28 17:00 | 23250.5896 |  |  |  | 2019-03-28 17:00 | 19051.0331 |  |  | 2017-03-28 21:00 | 8636.8535 | 8503.9899 | 480 | 8523.5945
|  | 2017-03-28 18:00 | 8524.1115 |  |  | 2018-03-28 18:00 | 23251.5577 |  |  |  | 2019-03-28 18:00 | 19053.7133 |  |  | 2017-03-28 22:00 | 8636.8535 | 8503.7212 | 480 | 8523.4226
|  | 2017-03-28 19:00 | 8523.9389 |  |  | 2018-03-28 19:00 | 23252.5254 |  |  |  | 2019-03-28 19:00 | 19056.3953 |  |  | 2017-03-28 23:00 | 8636.8535 | 8503.4525 | 480 | 8523.251
|  | 2017-03-28 20:00 | 8523.7666 |  |  | 2018-03-28 20:00 | 23253.4928 |  |  |  | 2019-03-28 20:00 | 19059.0791 |  |  | 2017-03-29 | 8636.8535 | 8503.1838 | 480 | 8523.0796
|  | 2017-03-28 21:00 | 8523.5945 |  |  | 2018-03-28 21:00 | 23254.4599 |  |  |  | 2019-03-28 21:00 | 19061.7646 |  |  | 2017-03-29 01:00 | 8636.8535 | 8502.9152 | 480 | 8522.9085
|  | 2017-03-28 22:00 | 8523.4226 |  |  | 2018-03-28 22:00 | 23255.4267 |  |  |  | 2019-03-28 22:00 | 19064.4519 |  |  | 2017-03-29 02:00 | 8636.8535 | 8502.6465 | 480 | 8522.7375
|  | 2017-03-28 23:00 | 8523.251 |  |  | 2018-03-28 23:00 | 23256.3932 |  |  |  | 2019-03-28 23:00 | 19067.1409 |  |  | 2017-03-29 03:00 | 8636.8535 | 8502.3778 | 480 | 8522.5669
|  | 2017-03-29 | 8523.0796 |  |  | 2018-03-29 | 23257.3594 |  |  |  | 2019-03-29 | 19069.8317 |  |  | 2017-03-29 04:00 | 8636.8535 | 8502.1091 | 480 | 8522.3964
|  | 2017-03-29 01:00 | 8522.9085 |  |  | 2018-03-29 01:00 | 23258.3252 |  |  |  | 2019-03-29 01:00 | 19072.5243 |  |  | 2017-03-29 05:00 | 8636.8535 | 8501.8405 | 480 | 8522.2262
|  | 2017-03-29 02:00 | 8522.7375 |  |  | 2018-03-29 02:00 | 23259.2907 |  |  |  | 2019-03-29 02:00 | 19075.2186 |  |  | 2017-03-29 06:00 | 8636.8535 | 8501.5718 | 480 | 8522.0563
|  | 2017-03-29 03:00 | 8522.5669 |  |  | 2018-03-29 03:00 | 23260.256 |  |  |  | 2019-03-29 03:00 | 19077.9147 |  |  | 2017-03-29 07:00 | 8636.8535 | 8501.3031 | 480 | 8521.8866
|  | 2017-03-29 04:00 | 8522.3964 |  |  | 2018-03-29 04:00 | 23261.2209 |  |  |  | 2019-03-29 04:00 | 19080.6125 |  |  | 2017-03-29 08:00 | 8636.8535 | 8501.0344 | 480 | 8521.7171
|  | 2017-03-29 05:00 | 8522.2262 |  |  | 2018-03-29 05:00 | 23262.1855 |  |  |  | 2019-03-29 05:00 | 19083.3122 |  |  | 2017-03-29 09:00 | 8636.8535 | 8500.7657 | 480 | 8521.5479
|  | 2017-03-29 06:00 | 8522.0563 |  |  | 2018-03-29 06:00 | 23263.1497 |  |  |  | 2019-03-29 06:00 | 19086.0135 |  |  | 2017-03-29 10:00 | 8636.8535 | 8500.4971 | 480 | 8521.3789
|  | 2017-03-29 07:00 | 8521.8866 |  |  | 2018-03-29 07:00 | 23264.1137 |  |  |  | 2019-03-29 07:00 | 19088.7167 |  |  | 2017-03-29 11:00 | 8636.8535 | 8500.2284 | 480 | 8521.2101
|  | 2017-03-29 08:00 | 8521.7171 |  |  | 2018-03-29 08:00 | 23265.0773 |  |  |  | 2019-03-29 08:00 | 19091.4216 |  |  | 2017-03-29 12:00 | 8636.8535 | 8499.9597 | 480 | 8521.0416
|  | 2017-03-29 09:00 | 8521.5479 |  |  | 2018-03-29 09:00 | 23266.0407 |  |  |  | 2019-03-29 09:00 | 19094.1283 |  |  | 2017-03-29 13:00 | 8636.8535 | 8499.691 | 480 | 8520.8733
|  | 2017-03-29 10:00 | 8521.3789 |  |  | 2018-03-29 10:00 | 23267.0037 |  |  |  | 2019-03-29 10:00 | 19096.8367 |  |  | 2017-03-29 14:00 | 8636.8535 | 8499.4224 | 480 | 8520.7052
|  | 2017-03-29 11:00 | 8521.2101 |  |  | 2018-03-29 11:00 | 23267.9664 |  |  |  | 2019-03-29 11:00 | 19099.5469 |  |  | 2017-03-29 15:00 | 8636.8535 | 8499.1537 | 480 | 8520.5374
|  | 2017-03-29 12:00 | 8521.0416 |  |  | 2018-03-29 12:00 | 23268.9288 |  |  |  | 2019-03-29 12:00 | 19102.2589 |  |  | 2017-03-29 16:00 | 8636.8535 | 8498.885 | 480 | 8520.3699
|  | 2017-03-29 13:00 | 8520.8733 |  |  | 2018-03-29 13:00 | 23269.8908 |  |  |  | 2019-03-29 13:00 | 19104.9726 |  |  | 2017-03-29 17:00 | 8636.8535 | 8498.6163 | 480 | 8520.2025
|  | 2017-03-29 14:00 | 8520.7052 |  |  | 2018-03-29 14:00 | 23270.8526 |  |  |  | 2019-03-29 14:00 | 19107.6881 |  |  | 2017-03-29 18:00 | 8636.8535 | 8498.3477 | 480 | 8520.0354
|  | 2017-03-29 15:00 | 8520.5374 |  |  | 2018-03-29 15:00 | 23271.814 |  |  |  | 2019-03-29 15:00 | 19110.4054 |  |  | 2017-03-29 19:00 | 8636.8535 | 8498.079 | 480 | 8519.8686
|  | 2017-03-29 16:00 | 8520.3699 |  |  | 2018-03-29 16:00 | 23272.7751 |  |  |  | 2019-03-29 16:00 | 19113.1244 |  |  | 2017-03-29 20:00 | 8636.8535 | 8497.8103 | 480 | 8519.702
|  | 2017-03-29 17:00 | 8520.2025 |  |  | 2018-03-29 17:00 | 23273.7359 |  |  |  | 2019-03-29 17:00 | 19115.8452 |  |  | 2017-03-29 21:00 | 8636.8535 | 8497.5416 | 480 | 8519.5356
|  | 2017-03-29 18:00 | 8520.0354 |  |  | 2018-03-29 18:00 | 23274.6964 |  |  |  | 2019-03-29 18:00 | 19118.5677 |  |  | 2017-03-29 22:00 | 8636.8535 | 8497.273 | 480 | 8519.3694
|  | 2017-03-29 19:00 | 8519.8686 |  |  | 2018-03-29 19:00 | 23275.6566 |  |  |  | 2019-03-29 19:00 | 19121.2921 |  |  | 2017-03-29 23:00 | 8636.8535 | 8497.0043 | 480 | 8519.2035
|  | 2017-03-29 20:00 | 8519.702 |  |  | 2018-03-29 20:00 | 23276.6165 |  |  |  | 2019-03-29 20:00 | 19124.0181 |  |  | 2017-03-30 | 8636.8535 | 8496.7356 | 480 | 8519.0379
|  | 2017-03-29 21:00 | 8519.5356 |  |  | 2018-03-29 21:00 | 23277.576 |  |  |  | 2019-03-29 21:00 | 19126.746 |  |  | 2017-03-30 01:00 | 8636.8535 | 8496.4669 | 480 | 8518.8724
|  | 2017-03-29 22:00 | 8519.3694 |  |  | 2018-03-29 22:00 | 23278.5353 |  |  |  | 2019-03-29 22:00 | 19129.4756 |  |  | 2017-03-30 02:00 | 8636.8535 | 8496.1983 | 480 | 8518.7073
|  | 2017-03-29 23:00 | 8519.2035 |  |  | 2018-03-29 23:00 | 23279.4942 |  |  |  | 2019-03-29 23:00 | 19132.207 |  |  | 2017-03-30 03:00 | 8636.8535 | 8495.9296 | 480 | 8518.5423
|  | 2017-03-30 | 8519.0379 |  |  | 2018-03-30 | 23280.4528 |  |  |  | 2019-03-30 | 19134.9401 |  |  | 2017-03-30 04:00 | 8636.8535 | 8495.6609 | 480 | 8518.3776
|  | 2017-03-30 01:00 | 8518.8724 |  |  | 2018-03-30 01:00 | 23281.4111 |  |  |  | 2019-03-30 01:00 | 19137.675 |  |  | 2017-03-30 05:00 | 8636.8535 | 8495.3922 | 480 | 8518.2131
|  | 2017-03-30 02:00 | 8518.7073 |  |  | 2018-03-30 02:00 | 23282.369 |  |  |  | 2019-03-30 02:00 | 19140.4117 |  |  | 2017-03-30 06:00 | 8636.8535 | 8495.1235 | 480 | 8518.0489
|  | 2017-03-30 03:00 | 8518.5423 |  |  | 2018-03-30 03:00 | 23283.3267 |  |  |  | 2019-03-30 03:00 | 19143.1501 |  |  | 2017-03-30 07:00 | 8636.8535 | 8494.8549 | 480 | 8517.8849
|  | 2017-03-30 04:00 | 8518.3776 |  |  | 2018-03-30 04:00 | 23284.284 |  |  |  | 2019-03-30 04:00 | 19145.8903 |  |  | 2017-03-30 08:00 | 8636.8535 | 8494.5862 | 480 | 8517.7211
|  | 2017-03-30 05:00 | 8518.2131 |  |  | 2018-03-30 05:00 | 23285.2411 |  |  |  | 2019-03-30 05:00 | 19148.6322 |  |  | 2017-03-30 09:00 | 8636.8535 | 8494.3175 | 480 | 8517.5576
|  | 2017-03-30 06:00 | 8518.0489 |  |  | 2018-03-30 06:00 | 23286.1978 |  |  |  | 2019-03-30 06:00 | 19151.376 |  |  | 2017-03-30 10:00 | 8636.8535 | 8494.0488 | 480 | 8517.3943
|  | 2017-03-30 07:00 | 8517.8849 |  |  | 2018-03-30 07:00 | 23287.1542 |  |  |  | 2019-03-30 07:00 | 19154.1214 |  |  | 2017-03-30 11:00 | 8636.8535 | 8493.7802 | 480 | 8517.2313
|  | 2017-03-30 08:00 | 8517.7211 |  |  | 2018-03-30 08:00 | 23288.1103 |  |  |  | 2019-03-30 08:00 | 19156.8687 |  |  | 2017-03-30 12:00 | 8636.8535 | 8493.5115 | 480 | 8517.0685
|  | 2017-03-30 09:00 | 8517.5576 |  |  | 2018-03-30 09:00 | 23289.066 |  |  |  | 2019-03-30 09:00 | 19159.6177 |  |  | 2017-03-30 13:00 | 8636.8535 | 8493.2428 | 480 | 8516.9059
|  | 2017-03-30 10:00 | 8517.3943 |  |  | 2018-03-30 10:00 | 23290.0215 |  |  |  | 2019-03-30 10:00 | 19162.3685 |  |  | 2017-03-30 14:00 | 8636.8535 | 8492.9741 | 480 | 8516.7436
|  | 2017-03-30 11:00 | 8517.2313 |  |  | 2018-03-30 11:00 | 23290.9766 |  |  |  | 2019-03-30 11:00 | 19165.121 |  |  | 2017-03-30 15:00 | 8636.8535 | 8492.7055 | 480 | 8516.5815
|  | 2017-03-30 12:00 | 8517.0685 |  |  | 2018-03-30 12:00 | 23291.9314 |  |  |  | 2019-03-30 12:00 | 19167.8753 |  |  | 2017-03-30 16:00 | 8636.8535 | 8492.4368 | 480 | 8516.4197
|  | 2017-03-30 13:00 | 8516.9059 |  |  | 2018-03-30 13:00 | 23292.8859 |  |  |  | 2019-03-30 13:00 | 19170.6314 |  |  | 2017-03-30 17:00 | 8636.8535 | 8492.1681 | 480 | 8516.2581
|  | 2017-03-30 14:00 | 8516.7436 |  |  | 2018-03-30 14:00 | 23293.8401 |  |  |  | 2019-03-30 14:00 | 19173.3892 |  |  | 2017-03-30 18:00 | 8636.8535 | 8491.8994 | 480 | 8516.0967
|  | 2017-03-30 15:00 | 8516.5815 |  |  | 2018-03-30 15:00 | 23294.794 |  |  |  | 2019-03-30 15:00 | 19176.1488 |  |  | 2017-03-30 19:00 | 8636.8535 | 8491.6308 | 480 | 8515.9356
|  | 2017-03-30 16:00 | 8516.4197 |  |  | 2018-03-30 16:00 | 23295.7476 |  |  |  | 2019-03-30 16:00 | 19178.9102 |  |  | 2017-03-30 20:00 | 8636.8535 | 8491.3621 | 480 | 8515.7747
|  | 2017-03-30 17:00 | 8516.2581 |  |  | 2018-03-30 17:00 | 23296.7008 |  |  |  | 2019-03-30 17:00 | 19181.6733 |  |  | 2017-03-30 21:00 | 8636.8535 | 8491.0934 | 480 | 8515.614
|  | 2017-03-30 18:00 | 8516.0967 |  |  | 2018-03-30 18:00 | 23297.6537 |  |  |  | 2019-03-30 18:00 | 19184.4382 |  |  | 2017-03-30 22:00 | 8636.8535 | 8490.8247 | 480 | 8515.4536
|  | 2017-03-30 19:00 | 8515.9356 |  |  | 2018-03-30 19:00 | 23298.6063 |  |  |  | 2019-03-30 19:00 | 19187.2048 |  |  | 2017-03-30 23:00 | 8636.8535 | 8490.5561 | 480 | 8515.2934
|  | 2017-03-30 20:00 | 8515.7747 |  |  | 2018-03-30 20:00 | 23299.5586 |  |  |  | 2019-03-30 20:00 | 19189.9732 |  |  | 2017-03-31 | 8636.8535 | 8490.2874 | 480 | 8515.1335
|  | 2017-03-30 21:00 | 8515.614 |  |  | 2018-03-30 21:00 | 23300.5106 |  |  |  | 2019-03-30 21:00 | 19192.7434 |  |  | 2017-03-31 01:00 | 8636.8535 | 8490.0187 | 480 | 8514.9738
|  | 2017-03-30 22:00 | 8515.4536 |  |  | 2018-03-30 22:00 | 23301.4623 |  |  |  | 2019-03-30 22:00 | 19195.5154 |  |  | 2017-03-31 02:00 | 8636.8535 | 8489.75 | 480 | 8514.8143
|  | 2017-03-30 23:00 | 8515.2934 |  |  | 2018-03-30 23:00 | 23302.4137 |  |  |  | 2019-03-30 23:00 | 19198.2891 |  |  | 2017-03-31 03:00 | 8636.8535 | 8489.4813 | 480 | 8514.6551
|  | 2017-03-31 | 8515.1335 |  |  | 2018-03-31 | 23303.3647 |  |  |  | 2019-03-31 | 19201.0645 |  |  | 2017-03-31 04:00 | 8636.8535 | 8489.2127 | 480 | 8514.4961
|  | 2017-03-31 01:00 | 8514.9738 |  |  | 2018-03-31 01:00 | 23304.3154 |  |  |  | 2019-03-31 01:00 | 19203.8418 |  |  | 2017-03-31 05:00 | 8636.8535 | 8488.944 | 480 | 8514.3374
|  | 2017-03-31 02:00 | 8514.8143 |  |  | 2018-03-31 02:00 | 23305.2658 |  |  |  | 2019-03-31 02:00 | 19206.6208 |  |  | 2017-03-31 06:00 | 8636.8535 | 8488.6753 | 480 | 8514.1788
|  | 2017-03-31 03:00 | 8514.6551 |  |  | 2018-03-31 03:00 | 23306.2159 |  |  |  | 2019-03-31 03:00 | 19209.4015 |  |  | 2017-03-31 07:00 | 8636.8535 | 8488.4066 | 480 | 8514.0206
|  | 2017-03-31 04:00 | 8514.4961 |  |  | 2018-03-31 04:00 | 23307.1657 |  |  |  | 2019-03-31 04:00 | 19212.1841 |  |  | 2017-03-31 08:00 | 8636.8535 | 8488.138 | 480 | 8513.8625
|  | 2017-03-31 05:00 | 8514.3374 |  |  | 2018-03-31 05:00 | 23308.1152 |  |  |  | 2019-03-31 05:00 | 19214.9683 |  |  | 2017-03-31 09:00 | 8636.8535 | 8487.8693 | 480 | 8513.7047
|  | 2017-03-31 06:00 | 8514.1788 |  |  | 2018-03-31 06:00 | 23309.0643 |  |  |  | 2019-03-31 06:00 | 19217.7544 |  |  | 2017-03-31 10:00 | 8636.8535 | 8487.6006 | 480 | 8513.5472
|  | 2017-03-31 07:00 | 8514.0206 |  |  | 2018-03-31 07:00 | 23310.0132 |  |  |  | 2019-03-31 07:00 | 19220.5422 |  |  | 2017-03-31 11:00 | 8636.8535 | 8487.3319 | 480 | 8513.3899
|  | 2017-03-31 08:00 | 8513.8625 |  |  | 2018-03-31 08:00 | 23310.9617 |  |  |  | 2019-03-31 08:00 | 19223.3318 |  |  | 2017-03-31 12:00 | 8636.8535 | 8487.0633 | 480 | 8513.2328
|  | 2017-03-31 09:00 | 8513.7047 |  |  | 2018-03-31 09:00 | 23311.9099 |  |  |  | 2019-03-31 09:00 | 19226.1231 |  |  | 2017-03-31 13:00 | 8636.8535 | 8486.7946 | 480 | 8513.076
|  | 2017-03-31 10:00 | 8513.5472 |  |  | 2018-03-31 10:00 | 23312.8578 |  |  |  | 2019-03-31 10:00 | 19228.9163 |  |  | 2017-03-31 14:00 | 8636.8535 | 8486.5259 | 480 | 8512.9194
|  | 2017-03-31 11:00 | 8513.3899 |  |  | 2018-03-31 11:00 | 23313.8053 |  |  |  | 2019-03-31 11:00 | 19231.7111 |  |  | 2017-03-31 15:00 | 8636.8535 | 8486.2572 | 480 | 8512.763
|  | 2017-03-31 12:00 | 8513.2328 |  |  | 2018-03-31 12:00 | 23314.7526 |  |  |  | 2019-03-31 12:00 | 19234.5078 |  |  | 2017-03-31 16:00 | 8636.8535 | 8485.9886 | 480 | 8512.6069
|  | 2017-03-31 13:00 | 8513.076 |  |  | 2018-03-31 13:00 | 23315.6995 |  |  |  | 2019-03-31 13:00 | 19237.3062 |  |  | 2017-03-31 17:00 | 8636.8535 | 8485.7199 | 480 | 8512.451
|  | 2017-03-31 14:00 | 8512.9194 |  |  | 2018-03-31 14:00 | 23316.6462 |  |  |  | 2019-03-31 14:00 | 19240.1063 |  |  | 2017-03-31 18:00 | 8636.8535 | 8485.4512 | 480 | 8512.2953
|  | 2017-03-31 15:00 | 8512.763 |  |  | 2018-03-31 15:00 | 23317.5925 |  |  |  | 2019-03-31 15:00 | 19242.9083 |  |  | 2017-03-31 19:00 | 8636.8535 | 8485.1825 | 480 | 8512.1399
|  | 2017-03-31 16:00 | 8512.6069 |  |  | 2018-03-31 16:00 | 23318.5385 |  |  |  | 2019-03-31 16:00 | 19245.712 |  |  | 2017-03-31 20:00 | 8636.8535 | 8484.9139 | 480 | 8511.9847
|  | 2017-03-31 17:00 | 8512.451 |  |  | 2018-03-31 17:00 | 23319.4842 |  |  |  | 2019-03-31 17:00 | 19248.5174 |  |  | 2017-03-31 21:00 | 8636.8535 | 8484.6452 | 480 | 8511.8298
|  | 2017-03-31 18:00 | 8512.2953 |  |  | 2018-03-31 18:00 | 23320.4295 |  |  |  | 2019-03-31 18:00 | 19251.3246 |  |  | 2017-03-31 22:00 | 8636.8535 | 8484.3765 | 480 | 8511.6751
|  | 2017-03-31 19:00 | 8512.1399 |  |  | 2018-03-31 19:00 | 23321.3746 |  |  |  | 2019-03-31 19:00 | 19254.1336 |  |  | 2017-03-31 23:00 | 8636.8535 | 8484.1078 | 480 | 8511.5207
|  | 2017-03-31 20:00 | 8511.9847 |  |  | 2018-03-31 20:00 | 23322.3193 |  |  |  | 2019-03-31 20:00 | 19256.9444 |  | Apr | 2017-04-01 | 8330.8248 | 8483.8391 | 480 | 8511.3664
|  | 2017-03-31 21:00 | 8511.8298 |  |  | 2018-03-31 21:00 | 23323.2637 |  |  |  | 2019-03-31 21:00 | 19259.7569 |  |  | 2017-04-01 01:00 | 8330.8248 | 8483.7996 | 480 | 8511.2125
|  | 2017-03-31 22:00 | 8511.6751 |  |  | 2018-03-31 22:00 | 23324.2079 |  |  |  | 2019-03-31 22:00 | 19262.5712 |  |  | 2017-04-01 02:00 | 8330.8248 | 8483.7601 | 480 | 8511.0587
|  | 2017-03-31 23:00 | 8511.5207 |  |  | 2018-03-31 23:00 | 23325.1516 |  |  |  | 2019-03-31 23:00 | 19265.3872 |  |  | 2017-04-01 03:00 | 8330.8248 | 8483.7206 | 480 | 8510.9052
| 4 | 2017-04-01 | 8511.3664 |  | Apr | 2018-04-01 | 23326.0951 |  |  | Apr | 2019-04-01 | 19268.205 |  |  | 2017-04-01 04:00 | 8330.8248 | 8483.6811 | 480 | 8510.752
|  | 2017-04-01 01:00 | 8511.2125 |  |  | 2018-04-01 01:00 | 23327.0383 |  |  |  | 2019-04-01 01:00 | 19271.0246 |  |  | 2017-04-01 05:00 | 8330.8248 | 8483.6415 | 480 | 8510.5989
|  | 2017-04-01 02:00 | 8511.0587 |  |  | 2018-04-01 02:00 | 23327.9811 |  |  |  | 2019-04-01 02:00 | 19273.8459 |  |  | 2017-04-01 06:00 | 8330.8248 | 8483.602 | 480 | 8510.4461
|  | 2017-04-01 03:00 | 8510.9052 |  |  | 2018-04-01 03:00 | 23328.9237 |  |  |  | 2019-04-01 03:00 | 19276.669 |  |  | 2017-04-01 07:00 | 8330.8248 | 8483.5625 | 480 | 8510.2936
|  | 2017-04-01 04:00 | 8510.752 |  |  | 2018-04-01 04:00 | 23329.8659 |  |  |  | 2019-04-01 04:00 | 19279.4939 |  |  | 2017-04-01 08:00 | 8330.8248 | 8483.523 | 480 | 8510.1413
|  | 2017-04-01 05:00 | 8510.5989 |  |  | 2018-04-01 05:00 | 23330.8078 |  |  |  | 2019-04-01 05:00 | 19282.3205 |  |  | 2017-04-01 09:00 | 8330.8248 | 8483.4835 | 480 | 8509.9892
|  | 2017-04-01 06:00 | 8510.4461 |  |  | 2018-04-01 06:00 | 23331.7494 |  |  |  | 2019-04-01 06:00 | 19285.1489 |  |  | 2017-04-01 10:00 | 8330.8248 | 8483.4439 | 480 | 8509.8374
|  | 2017-04-01 07:00 | 8510.2936 |  |  | 2018-04-01 07:00 | 23332.6906 |  |  |  | 2019-04-01 07:00 | 19287.979 |  |  | 2017-04-01 11:00 | 8330.8248 | 8483.4044 | 480 | 8509.6858
|  | 2017-04-01 08:00 | 8510.1413 |  |  | 2018-04-01 08:00 | 23333.6316 |  |  |  | 2019-04-01 08:00 | 19290.811 |  |  | 2017-04-01 12:00 | 8330.8248 | 8483.3649 | 480 | 8509.5344
|  | 2017-04-01 09:00 | 8509.9892 |  |  | 2018-04-01 09:00 | 23334.5722 |  |  |  | 2019-04-01 09:00 | 19293.6446 |  |  | 2017-04-01 13:00 | 8330.8248 | 8483.3254 | 480 | 8509.3833
|  | 2017-04-01 10:00 | 8509.8374 |  |  | 2018-04-01 10:00 | 23335.5126 |  |  |  | 2019-04-01 10:00 | 19296.4801 |  |  | 2017-04-01 14:00 | 8330.8248 | 8483.2859 | 480 | 8509.2324
|  | 2017-04-01 11:00 | 8509.6858 |  |  | 2018-04-01 11:00 | 23336.4526 |  |  |  | 2019-04-01 11:00 | 19299.3173 |  |  | 2017-04-01 15:00 | 8330.8248 | 8483.2463 | 480 | 8509.0818
|  | 2017-04-01 12:00 | 8509.5344 |  |  | 2018-04-01 12:00 | 23337.3923 |  |  |  | 2019-04-01 12:00 | 19302.1563 |  |  | 2017-04-01 16:00 | 8330.8248 | 8483.2068 | 480 | 8508.9314
|  | 2017-04-01 13:00 | 8509.3833 |  |  | 2018-04-01 13:00 | 23338.3317 |  |  |  | 2019-04-01 13:00 | 19304.997 |  |  | 2017-04-01 17:00 | 8330.8248 | 8483.1673 | 480 | 8508.7812
|  | 2017-04-01 14:00 | 8509.2324 |  |  | 2018-04-01 14:00 | 23339.2707 |  |  |  | 2019-04-01 14:00 | 19307.8395 |  |  | 2017-04-01 18:00 | 8330.8248 | 8483.1278 | 480 | 8508.6313
|  | 2017-04-01 15:00 | 8509.0818 |  |  | 2018-04-01 15:00 | 23340.2095 |  |  |  | 2019-04-01 15:00 | 19310.6838 |  |  | 2017-04-01 19:00 | 8330.8248 | 8483.0883 | 480 | 8508.4816
|  | 2017-04-01 16:00 | 8508.9314 |  |  | 2018-04-01 16:00 | 23341.1479 |  |  |  | 2019-04-01 16:00 | 19313.5298 |  |  | 2017-04-01 20:00 | 8330.8248 | 8483.0487 | 480 | 8508.3322
|  | 2017-04-01 17:00 | 8508.7812 |  |  | 2018-04-01 17:00 | 23342.086 |  |  |  | 2019-04-01 17:00 | 19316.3776 |  |  | 2017-04-01 21:00 | 8330.8248 | 8483.0092 | 480 | 8508.183
|  | 2017-04-01 18:00 | 8508.6313 |  |  | 2018-04-01 18:00 | 23343.0238 |  |  |  | 2019-04-01 18:00 | 19319.2271 |  |  | 2017-04-01 22:00 | 8330.8248 | 8482.9697 | 480 | 8508.034
|  | 2017-04-01 19:00 | 8508.4816 |  |  | 2018-04-01 19:00 | 23343.9613 |  |  |  | 2019-04-01 19:00 | 19322.0785 |  |  | 2017-04-01 23:00 | 8330.8248 | 8482.9302 | 480 | 8507.8853
|  | 2017-04-01 20:00 | 8508.3322 |  |  | 2018-04-01 20:00 | 23344.8985 |  |  |  | 2019-04-01 20:00 | 19324.9315 |  |  | 2017-04-02 | 8330.8248 | 8482.8907 | 480 | 8507.7368
|  | 2017-04-01 21:00 | 8508.183 |  |  | 2018-04-01 21:00 | 23345.8354 |  |  |  | 2019-04-01 21:00 | 19327.7864 |  |  | 2017-04-02 01:00 | 8330.8248 | 8482.8511 | 480 | 8507.5885
|  | 2017-04-01 22:00 | 8508.034 |  |  | 2018-04-01 22:00 | 23346.7719 |  |  |  | 2019-04-01 22:00 | 19330.643 |  |  | 2017-04-02 02:00 | 8330.8248 | 8482.8116 | 480 | 8507.4405
|  | 2017-04-01 23:00 | 8507.8853 |  |  | 2018-04-01 23:00 | 23347.7081 |  |  |  | 2019-04-01 23:00 | 19333.5014 |  |  | 2017-04-02 03:00 | 8330.8248 | 8482.7721 | 480 | 8507.2927
|  | 2017-04-02 | 8507.7368 |  |  | 2018-04-02 | 23348.644 |  |  |  | 2019-04-02 | 19336.3615 |  |  | 2017-04-02 04:00 | 8330.8248 | 8482.7326 | 480 | 8507.1452
|  | 2017-04-02 01:00 | 8507.5885 |  |  | 2018-04-02 01:00 | 23349.5796 |  |  |  | 2019-04-02 01:00 | 19339.2234 |  |  | 2017-04-02 05:00 | 8330.8248 | 8482.6931 | 480 | 8506.9979
|  | 2017-04-02 02:00 | 8507.4405 |  |  | 2018-04-02 02:00 | 23350.5149 |  |  |  | 2019-04-02 02:00 | 19342.0871 |  |  | 2017-04-02 06:00 | 8330.8248 | 8482.6535 | 480 | 8506.8508
|  | 2017-04-02 03:00 | 8507.2927 |  |  | 2018-04-02 03:00 | 23351.4499 |  |  |  | 2019-04-02 03:00 | 19344.9525 |  |  | 2017-04-02 07:00 | 8330.8248 | 8482.614 | 480 | 8506.704
|  | 2017-04-02 04:00 | 8507.1452 |  |  | 2018-04-02 04:00 | 23352.3846 |  |  |  | 2019-04-02 04:00 | 19347.8197 |  |  | 2017-04-02 08:00 | 8330.8248 | 8482.5745 | 480 | 8506.5574
|  | 2017-04-02 05:00 | 8506.9979 |  |  | 2018-04-02 05:00 | 23353.3189 |  |  |  | 2019-04-02 05:00 | 19350.6887 |  |  | 2017-04-02 09:00 | 8330.8248 | 8482.535 | 480 | 8506.411
|  | 2017-04-02 06:00 | 8506.8508 |  |  | 2018-04-02 06:00 | 23354.2529 |  |  |  | 2019-04-02 06:00 | 19353.5594 |  |  | 2017-04-02 10:00 | 8330.8248 | 8482.4954 | 480 | 8506.2649
|  | 2017-04-02 07:00 | 8506.704 |  |  | 2018-04-02 07:00 | 23355.1866 |  |  |  | 2019-04-02 07:00 | 19356.4319 |  |  | 2017-04-02 11:00 | 8330.8248 | 8482.4559 | 480 | 8506.1191
|  | 2017-04-02 08:00 | 8506.5574 |  |  | 2018-04-02 08:00 | 23356.12 |  |  |  | 2019-04-02 08:00 | 19359.3061 |  |  | 2017-04-02 12:00 | 8330.8248 | 8482.4164 | 480 | 8505.9734
|  | 2017-04-02 09:00 | 8506.411 |  |  | 2018-04-02 09:00 | 23357.0531 |  |  |  | 2019-04-02 09:00 | 19362.1822 |  |  | 2017-04-02 13:00 | 8330.8248 | 8482.3769 | 480 | 8505.828
|  | 2017-04-02 10:00 | 8506.2649 |  |  | 2018-04-02 10:00 | 23357.9859 |  |  |  | 2019-04-02 10:00 | 19365.0599 |  |  | 2017-04-02 14:00 | 8330.8248 | 8482.3374 | 480 | 8505.6829
|  | 2017-04-02 11:00 | 8506.1191 |  |  | 2018-04-02 11:00 | 23358.9183 |  |  |  | 2019-04-02 11:00 | 19367.9395 |  |  | 2017-04-02 15:00 | 8330.8248 | 8482.2978 | 480 | 8505.538
|  | 2017-04-02 12:00 | 8505.9734 |  |  | 2018-04-02 12:00 | 23359.8504 |  |  |  | 2019-04-02 12:00 | 19370.8208 |  |  | 2017-04-02 16:00 | 8330.8248 | 8482.2583 | 480 | 8505.3933
|  | 2017-04-02 13:00 | 8505.828 |  |  | 2018-04-02 13:00 | 23360.7823 |  |  |  | 2019-04-02 13:00 | 19373.7039 |  |  | 2017-04-02 17:00 | 8330.8248 | 8482.2188 | 480 | 8505.2488
|  | 2017-04-02 14:00 | 8505.6829 |  |  | 2018-04-02 14:00 | 23361.7138 |  |  |  | 2019-04-02 14:00 | 19376.5887 |  |  | 2017-04-02 18:00 | 8330.8248 | 8482.1793 | 480 | 8505.1046
|  | 2017-04-02 15:00 | 8505.538 |  |  | 2018-04-02 15:00 | 23362.645 |  |  |  | 2019-04-02 15:00 | 19379.4753 |  |  | 2017-04-02 19:00 | 8330.8248 | 8482.1398 | 480 | 8504.9607
|  | 2017-04-02 16:00 | 8505.3933 |  |  | 2018-04-02 16:00 | 23363.5758 |  |  |  | 2019-04-02 16:00 | 19382.3637 |  |  | 2017-04-02 20:00 | 8330.8248 | 8482.1002 | 480 | 8504.8169
|  | 2017-04-02 17:00 | 8505.2488 |  |  | 2018-04-02 17:00 | 23364.5064 |  |  |  | 2019-04-02 17:00 | 19385.2538 |  |  | 2017-04-02 21:00 | 8330.8248 | 8482.0607 | 480 | 8504.6735
|  | 2017-04-02 18:00 | 8505.1046 |  |  | 2018-04-02 18:00 | 23365.4366 |  |  |  | 2019-04-02 18:00 | 19388.1457 |  |  | 2017-04-02 22:00 | 8330.8248 | 8482.0212 | 480 | 8504.5302
|  | 2017-04-02 19:00 | 8504.9607 |  |  | 2018-04-02 19:00 | 23366.3666 |  |  |  | 2019-04-02 19:00 | 19391.0393 |  |  | 2017-04-02 23:00 | 8330.8248 | 8481.9817 | 480 | 8504.3872
|  | 2017-04-02 20:00 | 8504.8169 |  |  | 2018-04-02 20:00 | 23367.2962 |  |  |  | 2019-04-02 20:00 | 19393.9347 |  |  | 2017-04-03 | 8330.8248 | 8481.9422 | 480 | 8504.2444
|  | 2017-04-02 21:00 | 8504.6735 |  |  | 2018-04-02 21:00 | 23368.2255 |  |  |  | 2019-04-02 21:00 | 19396.8319 |  |  | 2017-04-03 01:00 | 8330.8248 | 8481.9026 | 480 | 8504.1019
|  | 2017-04-02 22:00 | 8504.5302 |  |  | 2018-04-02 22:00 | 23369.1545 |  |  |  | 2019-04-02 22:00 | 19399.7309 |  |  | 2017-04-03 02:00 | 8330.8248 | 8481.8631 | 480 | 8503.9596
|  | 2017-04-02 23:00 | 8504.3872 |  |  | 2018-04-02 23:00 | 23370.0831 |  |  |  | 2019-04-02 23:00 | 19402.6316 |  |  | 2017-04-03 03:00 | 8330.8248 | 8481.8236 | 480 | 8503.8175
|  | 2017-04-03 | 8504.2444 |  |  | 2018-04-03 | 23371.0115 |  |  |  | 2019-04-03 | 19405.5341 |  |  | 2017-04-03 04:00 | 8330.8248 | 8481.7841 | 480 | 8503.6757
|  | 2017-04-03 01:00 | 8504.1019 |  |  | 2018-04-03 01:00 | 23371.9395 |  |  |  | 2019-04-03 01:00 | 19408.4383 |  |  | 2017-04-03 05:00 | 8330.8248 | 8481.7446 | 480 | 8503.5341
|  | 2017-04-03 02:00 | 8503.9596 |  |  | 2018-04-03 02:00 | 23372.8672 |  |  |  | 2019-04-03 02:00 | 19411.3443 |  |  | 2017-04-03 06:00 | 8330.8248 | 8481.705 | 480 | 8503.3928
|  | 2017-04-03 03:00 | 8503.8175 |  |  | 2018-04-03 03:00 | 23373.7946 |  |  |  | 2019-04-03 03:00 | 19414.2521 |  |  | 2017-04-03 07:00 | 8330.8248 | 8481.6655 | 480 | 8503.2517
|  | 2017-04-03 04:00 | 8503.6757 |  |  | 2018-04-03 04:00 | 23374.7217 |  |  |  | 2019-04-03 04:00 | 19417.1616 |  |  | 2017-04-03 08:00 | 8330.8248 | 8481.626 | 480 | 8503.1108
|  | 2017-04-03 05:00 | 8503.5341 |  |  | 2018-04-03 05:00 | 23375.6485 |  |  |  | 2019-04-03 05:00 | 19420.0729 |  |  | 2017-04-03 09:00 | 8330.8248 | 8481.5865 | 480 | 8502.9702
|  | 2017-04-03 06:00 | 8503.3928 |  |  | 2018-04-03 06:00 | 23376.575 |  |  |  | 2019-04-03 06:00 | 19422.986 |  |  | 2017-04-03 10:00 | 8330.8248 | 8481.547 | 480 | 8502.8298
|  | 2017-04-03 07:00 | 8503.2517 |  |  | 2018-04-03 07:00 | 23377.5011 |  |  |  | 2019-04-03 07:00 | 19425.9008 |  |  | 2017-04-03 11:00 | 8330.8248 | 8481.5074 | 480 | 8502.6897
|  | 2017-04-03 08:00 | 8503.1108 |  |  | 2018-04-03 08:00 | 23378.427 |  |  |  | 2019-04-03 08:00 | 19428.8174 |  |  | 2017-04-03 12:00 | 8330.8248 | 8481.4679 | 480 | 8502.5498
|  | 2017-04-03 09:00 | 8502.9702 |  |  | 2018-04-03 09:00 | 23379.3525 |  |  |  | 2019-04-03 09:00 | 19431.7357 |  |  | 2017-04-03 13:00 | 8330.8248 | 8481.4284 | 480 | 8502.4101
|  | 2017-04-03 10:00 | 8502.8298 |  |  | 2018-04-03 10:00 | 23380.2777 |  |  |  | 2019-04-03 10:00 | 19434.6558 |  |  | 2017-04-03 14:00 | 8330.8248 | 8481.3889 | 480 | 8502.2707
|  | 2017-04-03 11:00 | 8502.6897 |  |  | 2018-04-03 11:00 | 23381.2026 |  |  |  | 2019-04-03 11:00 | 19437.5777 |  |  | 2017-04-03 15:00 | 8330.8248 | 8481.3494 | 480 | 8502.1315
|  | 2017-04-03 12:00 | 8502.5498 |  |  | 2018-04-03 12:00 | 23382.1271 |  |  |  | 2019-04-03 12:00 | 19440.5013 |  |  | 2017-04-03 16:00 | 8330.8248 | 8481.3098 | 480 | 8501.9925
|  | 2017-04-03 13:00 | 8502.4101 |  |  | 2018-04-03 13:00 | 23383.0514 |  |  |  | 2019-04-03 13:00 | 19443.4268 |  |  | 2017-04-03 17:00 | 8330.8248 | 8481.2703 | 480 | 8501.8538
|  | 2017-04-03 14:00 | 8502.2707 |  |  | 2018-04-03 14:00 | 23383.9753 |  |  |  | 2019-04-03 14:00 | 19446.3539 |  |  | 2017-04-03 18:00 | 8330.8248 | 8481.2308 | 480 | 8501.7153
|  | 2017-04-03 15:00 | 8502.1315 |  |  | 2018-04-03 15:00 | 23384.899 |  |  |  | 2019-04-03 15:00 | 19449.2829 |  |  | 2017-04-03 19:00 | 8330.8248 | 8481.1913 | 480 | 8501.5771
|  | 2017-04-03 16:00 | 8501.9925 |  |  | 2018-04-03 16:00 | 23385.8223 |  |  |  | 2019-04-03 16:00 | 19452.2136 |  |  | 2017-04-03 20:00 | 8330.8248 | 8481.1518 | 480 | 8501.4391
|  | 2017-04-03 17:00 | 8501.8538 |  |  | 2018-04-03 17:00 | 23386.7453 |  |  |  | 2019-04-03 17:00 | 19455.146 |  |  | 2017-04-03 21:00 | 8330.8248 | 8481.1122 | 480 | 8501.3013
|  | 2017-04-03 18:00 | 8501.7153 |  |  | 2018-04-03 18:00 | 23387.6679 |  |  |  | 2019-04-03 18:00 | 19458.0802 |  |  | 2017-04-03 22:00 | 8330.8248 | 8481.0727 | 480 | 8501.1638
|  | 2017-04-03 19:00 | 8501.5771 |  |  | 2018-04-03 19:00 | 23388.5903 |  |  |  | 2019-04-03 19:00 | 19461.0162 |  |  | 2017-04-03 23:00 | 8330.8248 | 8481.0332 | 480 | 8501.0265
|  | 2017-04-03 20:00 | 8501.4391 |  |  | 2018-04-03 20:00 | 23389.5124 |  |  |  | 2019-04-03 20:00 | 19463.954 |  |  | 2017-04-04 | 8330.8248 | 8480.9937 | 480 | 8500.8894
|  | 2017-04-03 21:00 | 8501.3013 |  |  | 2018-04-03 21:00 | 23390.4341 |  |  |  | 2019-04-03 21:00 | 19466.8935 |  |  | 2017-04-04 01:00 | 8330.8248 | 8480.9541 | 480 | 8500.7526
|  | 2017-04-03 22:00 | 8501.1638 |  |  | 2018-04-03 22:00 | 23391.3555 |  |  |  | 2019-04-03 22:00 | 19469.8348 |  |  | 2017-04-04 02:00 | 8330.8248 | 8480.9146 | 480 | 8500.6161
|  | 2017-04-03 23:00 | 8501.0265 |  |  | 2018-04-03 23:00 | 23392.2766 |  |  |  | 2019-04-03 23:00 | 19472.7778 |  |  | 2017-04-04 03:00 | 8330.8248 | 8480.8751 | 480 | 8500.4797
|  | 2017-04-04 | 8500.8894 |  |  | 2018-04-04 | 23393.1974 |  |  |  | 2019-04-04 | 19475.7226 |  |  | 2017-04-04 04:00 | 8330.8248 | 8480.8356 | 480 | 8500.3436
|  | 2017-04-04 01:00 | 8500.7526 |  |  | 2018-04-04 01:00 | 23394.1179 |  |  |  | 2019-04-04 01:00 | 19478.6692 |  |  | 2017-04-04 05:00 | 8330.8248 | 8480.7961 | 480 | 8500.2078
|  | 2017-04-04 02:00 | 8500.6161 |  |  | 2018-04-04 02:00 | 23395.038 |  |  |  | 2019-04-04 02:00 | 19481.6175 |  |  | 2017-04-04 06:00 | 8330.8248 | 8480.7565 | 480 | 8500.0722
|  | 2017-04-04 03:00 | 8500.4797 |  |  | 2018-04-04 03:00 | 23395.9579 |  |  |  | 2019-04-04 03:00 | 19484.5677 |  |  | 2017-04-04 07:00 | 8330.8248 | 8480.717 | 480 | 8499.9368
|  | 2017-04-04 04:00 | 8500.3436 |  |  | 2018-04-04 04:00 | 23396.8774 |  |  |  | 2019-04-04 04:00 | 19487.5195 |  |  | 2017-04-04 08:00 | 8330.8248 | 8480.6775 | 480 | 8499.8016
|  | 2017-04-04 05:00 | 8500.2078 |  |  | 2018-04-04 05:00 | 23397.7966 |  |  |  | 2019-04-04 05:00 | 19490.4731 |  |  | 2017-04-04 09:00 | 8330.8248 | 8480.638 | 480 | 8499.6667
|  | 2017-04-04 06:00 | 8500.0722 |  |  | 2018-04-04 06:00 | 23398.7155 |  |  |  | 2019-04-04 06:00 | 19493.4285 |  |  | 2017-04-04 10:00 | 8330.8248 | 8480.5985 | 480 | 8499.5321
|  | 2017-04-04 07:00 | 8499.9368 |  |  | 2018-04-04 07:00 | 23399.6341 |  |  |  | 2019-04-04 07:00 | 19496.3857 |  |  | 2017-04-04 11:00 | 8330.8248 | 8480.5589 | 480 | 8499.3976
|  | 2017-04-04 08:00 | 8499.8016 |  |  | 2018-04-04 08:00 | 23400.5524 |  |  |  | 2019-04-04 08:00 | 19499.3446 |  |  | 2017-04-04 12:00 | 8330.8248 | 8480.5194 | 480 | 8499.2635
|  | 2017-04-04 09:00 | 8499.6667 |  |  | 2018-04-04 09:00 | 23401.4703 |  |  |  | 2019-04-04 09:00 | 19502.3053 |  |  | 2017-04-04 13:00 | 8330.8248 | 8480.4799 | 480 | 8499.1295
|  | 2017-04-04 10:00 | 8499.5321 |  |  | 2018-04-04 10:00 | 23402.388 |  |  |  | 2019-04-04 10:00 | 19505.2677 |  |  | 2017-04-04 14:00 | 8330.8248 | 8480.4404 | 480 | 8498.9958
|  | 2017-04-04 11:00 | 8499.3976 |  |  | 2018-04-04 11:00 | 23403.3053 |  |  |  | 2019-04-04 11:00 | 19508.232 |  |  | 2017-04-04 15:00 | 8330.8248 | 8480.4009 | 480 | 8498.8623
|  | 2017-04-04 12:00 | 8499.2635 |  |  | 2018-04-04 12:00 | 23404.2223 |  |  |  | 2019-04-04 12:00 | 19511.1979 |  |  | 2017-04-04 16:00 | 8330.8248 | 8480.3613 | 480 | 8498.7291
|  | 2017-04-04 13:00 | 8499.1295 |  |  | 2018-04-04 13:00 | 23405.139 |  |  |  | 2019-04-04 13:00 | 19514.1657 |  |  | 2017-04-04 17:00 | 8330.8248 | 8480.3218 | 480 | 8498.5961
|  | 2017-04-04 14:00 | 8498.9958 |  |  | 2018-04-04 14:00 | 23406.0554 |  |  |  | 2019-04-04 14:00 | 19517.1352 |  |  | 2017-04-04 18:00 | 8330.8248 | 8480.2823 | 480 | 8498.4633
|  | 2017-04-04 15:00 | 8498.8623 |  |  | 2018-04-04 15:00 | 23406.9714 |  |  |  | 2019-04-04 15:00 | 19520.1065 |  |  | 2017-04-04 19:00 | 8330.8248 | 8480.2428 | 480 | 8498.3308
|  | 2017-04-04 16:00 | 8498.7291 |  |  | 2018-04-04 16:00 | 23407.8872 |  |  |  | 2019-04-04 16:00 | 19523.0795 |  |  | 2017-04-04 20:00 | 8330.8248 | 8480.2033 | 480 | 8498.1985
|  | 2017-04-04 17:00 | 8498.5961 |  |  | 2018-04-04 17:00 | 23408.8026 |  |  |  | 2019-04-04 17:00 | 19526.0543 |  |  | 2017-04-04 21:00 | 8330.8248 | 8480.1637 | 480 | 8498.0665
|  | 2017-04-04 18:00 | 8498.4633 |  |  | 2018-04-04 18:00 | 23409.7177 |  |  |  | 2019-04-04 18:00 | 19529.0308 |  |  | 2017-04-04 22:00 | 8330.8248 | 8480.1242 | 480 | 8497.9347
|  | 2017-04-04 19:00 | 8498.3308 |  |  | 2018-04-04 19:00 | 23410.6326 |  |  |  | 2019-04-04 19:00 | 19532.0092 |  |  | 2017-04-04 23:00 | 8330.8248 | 8480.0847 | 480 | 8497.8031
|  | 2017-04-04 20:00 | 8498.1985 |  |  | 2018-04-04 20:00 | 23411.547 |  |  |  | 2019-04-04 20:00 | 19534.9893 |  |  | 2017-04-05 | 8330.8248 | 8480.0452 | 480 | 8497.6718
|  | 2017-04-04 21:00 | 8498.0665 |  |  | 2018-04-04 21:00 | 23412.4612 |  |  |  | 2019-04-04 21:00 | 19537.9711 |  |  | 2017-04-05 01:00 | 8330.8248 | 8480.0057 | 480 | 8497.5407
|  | 2017-04-04 22:00 | 8497.9347 |  |  | 2018-04-04 22:00 | 23413.3751 |  |  |  | 2019-04-04 22:00 | 19540.9547 |  |  | 2017-04-05 02:00 | 8330.8248 | 8479.9661 | 480 | 8497.4099
|  | 2017-04-04 23:00 | 8497.8031 |  |  | 2018-04-04 23:00 | 23414.2886 |  |  |  | 2019-04-04 23:00 | 19543.9401 |  |  | 2017-04-05 03:00 | 8330.8248 | 8479.9266 | 480 | 8497.2793
|  | 2017-04-05 | 8497.6718 |  |  | 2018-04-05 | 23415.2018 |  |  |  | 2019-04-05 | 19546.9272 |  |  | 2017-04-05 04:00 | 8330.8248 | 8479.8871 | 480 | 8497.1489
|  | 2017-04-05 01:00 | 8497.5407 |  |  | 2018-04-05 01:00 | 23416.1148 |  |  |  | 2019-04-05 01:00 | 19549.9162 |  |  | 2017-04-05 05:00 | 8330.8248 | 8479.8476 | 480 | 8497.0187
|  | 2017-04-05 02:00 | 8497.4099 |  |  | 2018-04-05 02:00 | 23417.0274 |  |  |  | 2019-04-05 02:00 | 19552.9068 |  |  | 2017-04-05 06:00 | 8330.8248 | 8479.8081 | 480 | 8496.8889
|  | 2017-04-05 03:00 | 8497.2793 |  |  | 2018-04-05 03:00 | 23417.9396 |  |  |  | 2019-04-05 03:00 | 19555.8993 |  |  | 2017-04-05 07:00 | 8330.8248 | 8479.7685 | 480 | 8496.7592
|  | 2017-04-05 04:00 | 8497.1489 |  |  | 2018-04-05 04:00 | 23418.8516 |  |  |  | 2019-04-05 04:00 | 19558.8935 |  |  | 2017-04-05 08:00 | 8330.8248 | 8479.729 | 480 | 8496.6298
|  | 2017-04-05 05:00 | 8497.0187 |  |  | 2018-04-05 05:00 | 23419.7633 |  |  |  | 2019-04-05 05:00 | 19561.8894 |  |  | 2017-04-05 09:00 | 8330.8248 | 8479.6895 | 480 | 8496.5006
|  | 2017-04-05 06:00 | 8496.8889 |  |  | 2018-04-05 06:00 | 23420.6746 |  |  |  | 2019-04-05 06:00 | 19564.8872 |  |  | 2017-04-05 10:00 | 8330.8248 | 8479.65 | 480 | 8496.3717
|  | 2017-04-05 07:00 | 8496.7592 |  |  | 2018-04-05 07:00 | 23421.5856 |  |  |  | 2019-04-05 07:00 | 19567.8866 |  |  | 2017-04-05 11:00 | 8330.8248 | 8479.6104 | 480 | 8496.243
|  | 2017-04-05 08:00 | 8496.6298 |  |  | 2018-04-05 08:00 | 23422.4963 |  |  |  | 2019-04-05 08:00 | 19570.8879 |  |  | 2017-04-05 12:00 | 8330.8248 | 8479.5709 | 480 | 8496.1145
|  | 2017-04-05 09:00 | 8496.5006 |  |  | 2018-04-05 09:00 | 23423.4067 |  |  |  | 2019-04-05 09:00 | 19573.8909 |  |  | 2017-04-05 13:00 | 8330.8248 | 8479.5314 | 480 | 8495.9863
|  | 2017-04-05 10:00 | 8496.3717 |  |  | 2018-04-05 10:00 | 23424.3168 |  |  |  | 2019-04-05 10:00 | 19576.8957 |  |  | 2017-04-05 14:00 | 8330.8248 | 8479.4919 | 480 | 8495.8583
|  | 2017-04-05 11:00 | 8496.243 |  |  | 2018-04-05 11:00 | 23425.2266 |  |  |  | 2019-04-05 11:00 | 19579.9023 |  |  | 2017-04-05 15:00 | 8330.8248 | 8479.4524 | 480 | 8495.7305
|  | 2017-04-05 12:00 | 8496.1145 |  |  | 2018-04-05 12:00 | 23426.136 |  |  |  | 2019-04-05 12:00 | 19582.9106 |  |  | 2017-04-05 16:00 | 8330.8248 | 8479.4128 | 480 | 8495.603
|  | 2017-04-05 13:00 | 8495.9863 |  |  | 2018-04-05 13:00 | 23427.0451 |  |  |  | 2019-04-05 13:00 | 19585.9206 |  |  | 2017-04-05 17:00 | 8330.8248 | 8479.3733 | 480 | 8495.4757
|  | 2017-04-05 14:00 | 8495.8583 |  |  | 2018-04-05 14:00 | 23427.9539 |  |  |  | 2019-04-05 14:00 | 19588.9325 |  |  | 2017-04-05 18:00 | 8330.8248 | 8479.3338 | 480 | 8495.3487
|  | 2017-04-05 15:00 | 8495.7305 |  |  | 2018-04-05 15:00 | 23428.8624 |  |  |  | 2019-04-05 15:00 | 19591.9461 |  |  | 2017-04-05 19:00 | 8330.8248 | 8479.2943 | 480 | 8495.2219
|  | 2017-04-05 16:00 | 8495.603 |  |  | 2018-04-05 16:00 | 23429.7706 |  |  |  | 2019-04-05 16:00 | 19594.9615 |  |  | 2017-04-05 20:00 | 8330.8248 | 8479.2548 | 480 | 8495.0954
|  | 2017-04-05 17:00 | 8495.4757 |  |  | 2018-04-05 17:00 | 23430.6785 |  |  |  | 2019-04-05 17:00 | 19597.9786 |  |  | 2017-04-05 21:00 | 8330.8248 | 8479.2152 | 480 | 8494.969
|  | 2017-04-05 18:00 | 8495.3487 |  |  | 2018-04-05 18:00 | 23431.5861 |  |  |  | 2019-04-05 18:00 | 19600.9975 |  |  | 2017-04-05 22:00 | 8330.8248 | 8479.1757 | 480 | 8494.843
|  | 2017-04-05 19:00 | 8495.2219 |  |  | 2018-04-05 19:00 | 23432.4933 |  |  |  | 2019-04-05 19:00 | 19604.0181 |  |  | 2017-04-05 23:00 | 8330.8248 | 8479.1362 | 480 | 8494.7171
|  | 2017-04-05 20:00 | 8495.0954 |  |  | 2018-04-05 20:00 | 23433.4002 |  |  |  | 2019-04-05 20:00 | 19607.0406 |  |  | 2017-04-06 | 8330.8248 | 8479.0967 | 480 | 8494.5915
|  | 2017-04-05 21:00 | 8494.969 |  |  | 2018-04-05 21:00 | 23434.3068 |  |  |  | 2019-04-05 21:00 | 19610.0648 |  |  | 2017-04-06 01:00 | 8330.8248 | 8479.0572 | 480 | 8494.4662
|  | 2017-04-05 22:00 | 8494.843 |  |  | 2018-04-05 22:00 | 23435.2131 |  |  |  | 2019-04-05 22:00 | 19613.0907 |  |  | 2017-04-06 02:00 | 8330.8248 | 8479.0176 | 480 | 8494.341
|  | 2017-04-05 23:00 | 8494.7171 |  |  | 2018-04-05 23:00 | 23436.1191 |  |  |  | 2019-04-05 23:00 | 19616.1184 |  |  | 2017-04-06 03:00 | 8330.8248 | 8478.9781 | 480 | 8494.2161
|  | 2017-04-06 | 8494.5915 |  |  | 2018-04-06 | 23437.0248 |  |  |  | 2019-04-06 | 19619.1479 |  |  | 2017-04-06 04:00 | 8330.8248 | 8478.9386 | 480 | 8494.0915
|  | 2017-04-06 01:00 | 8494.4662 |  |  | 2018-04-06 01:00 | 23437.9301 |  |  |  | 2019-04-06 01:00 | 19622.1791 |  |  | 2017-04-06 05:00 | 8330.8248 | 8478.8991 | 480 | 8493.9671
|  | 2017-04-06 02:00 | 8494.341 |  |  | 2018-04-06 02:00 | 23438.8352 |  |  |  | 2019-04-06 02:00 | 19625.2121 |  |  | 2017-04-06 06:00 | 8330.8248 | 8478.8596 | 480 | 8493.8429
|  | 2017-04-06 03:00 | 8494.2161 |  |  | 2018-04-06 03:00 | 23439.7399 |  |  |  | 2019-04-06 03:00 | 19628.2469 |  |  | 2017-04-06 07:00 | 8330.8248 | 8478.82 | 480 | 8493.719
|  | 2017-04-06 04:00 | 8494.0915 |  |  | 2018-04-06 04:00 | 23440.6443 |  |  |  | 2019-04-06 04:00 | 19631.2835 |  |  | 2017-04-06 08:00 | 8330.8248 | 8478.7805 | 480 | 8493.5953
|  | 2017-04-06 05:00 | 8493.9671 |  |  | 2018-04-06 05:00 | 23441.5484 |  |  |  | 2019-04-06 05:00 | 19634.3217 |  |  | 2017-04-06 09:00 | 8330.8248 | 8478.741 | 480 | 8493.4718
|  | 2017-04-06 06:00 | 8493.8429 |  |  | 2018-04-06 06:00 | 23442.4522 |  |  |  | 2019-04-06 06:00 | 19637.3618 |  |  | 2017-04-06 10:00 | 8330.8248 | 8478.7015 | 480 | 8493.3486
|  | 2017-04-06 07:00 | 8493.719 |  |  | 2018-04-06 07:00 | 23443.3556 |  |  |  | 2019-04-06 07:00 | 19640.4036 |  |  | 2017-04-06 11:00 | 8330.8248 | 8478.662 | 480 | 8493.2256
|  | 2017-04-06 08:00 | 8493.5953 |  |  | 2018-04-06 08:00 | 23444.2588 |  |  |  | 2019-04-06 08:00 | 19643.4472 |  |  | 2017-04-06 12:00 | 8330.8248 | 8478.6224 | 480 | 8493.1029
|  | 2017-04-06 09:00 | 8493.4718 |  |  | 2018-04-06 09:00 | 23445.1616 |  |  |  | 2019-04-06 09:00 | 19646.4926 |  |  | 2017-04-06 13:00 | 8330.8248 | 8478.5829 | 480 | 8492.9804
|  | 2017-04-06 10:00 | 8493.3486 |  |  | 2018-04-06 10:00 | 23446.0641 |  |  |  | 2019-04-06 10:00 | 19649.5397 |  |  | 2017-04-06 14:00 | 8330.8248 | 8478.5434 | 480 | 8492.8581
|  | 2017-04-06 11:00 | 8493.2256 |  |  | 2018-04-06 11:00 | 23446.9663 |  |  |  | 2019-04-06 11:00 | 19652.5886 |  |  | 2017-04-06 15:00 | 8330.8248 | 8478.5039 | 480 | 8492.7361
|  | 2017-04-06 12:00 | 8493.1029 |  |  | 2018-04-06 12:00 | 23447.8682 |  |  |  | 2019-04-06 12:00 | 19655.6392 |  |  | 2017-04-06 16:00 | 8330.8248 | 8478.4644 | 480 | 8492.6143
|  | 2017-04-06 13:00 | 8492.9804 |  |  | 2018-04-06 13:00 | 23448.7698 |  |  |  | 2019-04-06 13:00 | 19658.6916 |  |  | 2017-04-06 17:00 | 8330.8248 | 8478.4248 | 480 | 8492.4928
|  | 2017-04-06 14:00 | 8492.8581 |  |  | 2018-04-06 14:00 | 23449.671 |  |  |  | 2019-04-06 14:00 | 19661.7458 |  |  | 2017-04-06 18:00 | 8330.8248 | 8478.3853 | 480 | 8492.3714
|  | 2017-04-06 15:00 | 8492.7361 |  |  | 2018-04-06 15:00 | 23450.572 |  |  |  | 2019-04-06 15:00 | 19664.8018 |  |  | 2017-04-06 19:00 | 8330.8248 | 8478.3458 | 480 | 8492.2504
|  | 2017-04-06 16:00 | 8492.6143 |  |  | 2018-04-06 16:00 | 23451.4726 |  |  |  | 2019-04-06 16:00 | 19667.8595 |  |  | 2017-04-06 20:00 | 8330.8248 | 8478.3063 | 480 | 8492.1295
|  | 2017-04-06 17:00 | 8492.4928 |  |  | 2018-04-06 17:00 | 23452.3729 |  |  |  | 2019-04-06 17:00 | 19670.9189 |  |  | 2017-04-06 21:00 | 8330.8248 | 8478.2668 | 480 | 8492.0089
|  | 2017-04-06 18:00 | 8492.3714 |  |  | 2018-04-06 18:00 | 23453.2729 |  |  |  | 2019-04-06 18:00 | 19673.9802 |  |  | 2017-04-06 22:00 | 8330.8248 | 8478.2272 | 480 | 8491.8886
|  | 2017-04-06 19:00 | 8492.2504 |  |  | 2018-04-06 19:00 | 23454.1726 |  |  |  | 2019-04-06 19:00 | 19677.0431 |  |  | 2017-04-06 23:00 | 8330.8248 | 8478.1877 | 480 | 8491.7685
|  | 2017-04-06 20:00 | 8492.1295 |  |  | 2018-04-06 20:00 | 23455.0719 |  |  |  | 2019-04-06 20:00 | 19680.1079 |  |  | 2017-04-07 | 8330.8248 | 8478.1482 | 480 | 8491.6486
|  | 2017-04-06 21:00 | 8492.0089 |  |  | 2018-04-06 21:00 | 23455.971 |  |  |  | 2019-04-06 21:00 | 19683.1744 |  |  | 2017-04-07 01:00 | 8330.8248 | 8478.1087 | 480 | 8491.5289
|  | 2017-04-06 22:00 | 8491.8886 |  |  | 2018-04-06 22:00 | 23456.8697 |  |  |  | 2019-04-06 22:00 | 19686.2427 |  |  | 2017-04-07 02:00 | 8330.8248 | 8478.0691 | 480 | 8491.4095
|  | 2017-04-06 23:00 | 8491.7685 |  |  | 2018-04-06 23:00 | 23457.7681 |  |  |  | 2019-04-06 23:00 | 19689.3128 |  |  | 2017-04-07 03:00 | 8330.8248 | 8478.0296 | 480 | 8491.2904
|  | 2017-04-07 | 8491.6486 |  |  | 2018-04-07 | 23458.6662 |  |  |  | 2019-04-07 | 19692.3846 |  |  | 2017-04-07 04:00 | 8330.8248 | 8477.9901 | 480 | 8491.1714
|  | 2017-04-07 01:00 | 8491.5289 |  |  | 2018-04-07 01:00 | 23459.564 |  |  |  | 2019-04-07 01:00 | 19695.4582 |  |  | 2017-04-07 05:00 | 8330.8248 | 8477.9506 | 480 | 8491.0528
|  | 2017-04-07 02:00 | 8491.4095 |  |  | 2018-04-07 02:00 | 23460.4615 |  |  |  | 2019-04-07 02:00 | 19698.5335 |  |  | 2017-04-07 06:00 | 8330.8248 | 8477.9111 | 480 | 8490.9343
|  | 2017-04-07 03:00 | 8491.2904 |  |  | 2018-04-07 03:00 | 23461.3586 |  |  |  | 2019-04-07 03:00 | 19701.6106 |  |  | 2017-04-07 07:00 | 8330.8248 | 8477.8715 | 480 | 8490.8161
|  | 2017-04-07 04:00 | 8491.1714 |  |  | 2018-04-07 04:00 | 23462.2555 |  |  |  | 2019-04-07 04:00 | 19704.6895 |  |  | 2017-04-07 08:00 | 8330.8248 | 8477.832 | 480 | 8490.6981
|  | 2017-04-07 05:00 | 8491.0528 |  |  | 2018-04-07 05:00 | 23463.152 |  |  |  | 2019-04-07 05:00 | 19707.7701 |  |  | 2017-04-07 09:00 | 8330.8248 | 8477.7925 | 480 | 8490.5804
|  | 2017-04-07 06:00 | 8490.9343 |  |  | 2018-04-07 06:00 | 23464.0482 |  |  |  | 2019-04-07 06:00 | 19710.8525 |  |  | 2017-04-07 10:00 | 8330.8248 | 8477.753 | 480 | 8490.4629
|  | 2017-04-07 07:00 | 8490.8161 |  |  | 2018-04-07 07:00 | 23464.9441 |  |  |  | 2019-04-07 07:00 | 19713.9367 |  |  | 2017-04-07 11:00 | 8330.8248 | 8477.7135 | 480 | 8490.3456
|  | 2017-04-07 08:00 | 8490.6981 |  |  | 2018-04-07 08:00 | 23465.8397 |  |  |  | 2019-04-07 08:00 | 19717.0226 |  |  | 2017-04-07 12:00 | 8330.8248 | 8477.6739 | 480 | 8490.2286
|  | 2017-04-07 09:00 | 8490.5804 |  |  | 2018-04-07 09:00 | 23466.735 |  |  |  | 2019-04-07 09:00 | 19720.1103 |  |  | 2017-04-07 13:00 | 8330.8248 | 8477.6344 | 480 | 8490.1118
|  | 2017-04-07 10:00 | 8490.4629 |  |  | 2018-04-07 10:00 | 23467.6299 |  |  |  | 2019-04-07 10:00 | 19723.1997 |  |  | 2017-04-07 14:00 | 8330.8248 | 8477.5949 | 480 | 8489.9953
|  | 2017-04-07 11:00 | 8490.3456 |  |  | 2018-04-07 11:00 | 23468.5246 |  |  |  | 2019-04-07 11:00 | 19726.2909 |  |  | 2017-04-07 15:00 | 8330.8248 | 8477.5554 | 480 | 8489.879
|  | 2017-04-07 12:00 | 8490.2286 |  |  | 2018-04-07 12:00 | 23469.4189 |  |  |  | 2019-04-07 12:00 | 19729.3839 |  |  | 2017-04-07 16:00 | 8330.8248 | 8477.5159 | 480 | 8489.7629
|  | 2017-04-07 13:00 | 8490.1118 |  |  | 2018-04-07 13:00 | 23470.3129 |  |  |  | 2019-04-07 13:00 | 19732.4787 |  |  | 2017-04-07 17:00 | 8330.8248 | 8477.4763 | 480 | 8489.6471
|  | 2017-04-07 14:00 | 8489.9953 |  |  | 2018-04-07 14:00 | 23471.2066 |  |  |  | 2019-04-07 14:00 | 19735.5752 |  |  | 2017-04-07 18:00 | 8330.8248 | 8477.4368 | 480 | 8489.5315
|  | 2017-04-07 15:00 | 8489.879 |  |  | 2018-04-07 15:00 | 23472.1 |  |  |  | 2019-04-07 15:00 | 19738.6735 |  |  | 2017-04-07 19:00 | 8330.8248 | 8477.3973 | 480 | 8489.4162
|  | 2017-04-07 16:00 | 8489.7629 |  |  | 2018-04-07 16:00 | 23472.993 |  |  |  | 2019-04-07 16:00 | 19741.7735 |  |  | 2017-04-07 20:00 | 8330.8248 | 8477.3578 | 480 | 8489.3011
|  | 2017-04-07 17:00 | 8489.6471 |  |  | 2018-04-07 17:00 | 23473.8858 |  |  |  | 2019-04-07 17:00 | 19744.8753 |  |  | 2017-04-07 21:00 | 8330.8248 | 8477.3183 | 480 | 8489.1862
|  | 2017-04-07 18:00 | 8489.5315 |  |  | 2018-04-07 18:00 | 23474.7782 |  |  |  | 2019-04-07 18:00 | 19747.9789 |  |  | 2017-04-07 22:00 | 8330.8248 | 8477.2787 | 480 | 8489.0716
|  | 2017-04-07 19:00 | 8489.4162 |  |  | 2018-04-07 19:00 | 23475.6703 |  |  |  | 2019-04-07 19:00 | 19751.0842 |  |  | 2017-04-07 23:00 | 8330.8248 | 8477.2392 | 480 | 8488.9572
|  | 2017-04-07 20:00 | 8489.3011 |  |  | 2018-04-07 20:00 | 23476.5621 |  |  |  | 2019-04-07 20:00 | 19754.1913 |  |  | 2017-04-08 | 8330.8248 | 8477.1997 | 480 | 8488.843
|  | 2017-04-07 21:00 | 8489.1862 |  |  | 2018-04-07 21:00 | 23477.4536 |  |  |  | 2019-04-07 21:00 | 19757.3001 |  |  | 2017-04-08 01:00 | 8330.8248 | 8477.1602 | 480 | 8488.7291
|  | 2017-04-07 22:00 | 8489.0716 |  |  | 2018-04-07 22:00 | 23478.3448 |  |  |  | 2019-04-07 22:00 | 19760.4108 |  |  | 2017-04-08 02:00 | 8330.8248 | 8477.1207 | 480 | 8488.6154
|  | 2017-04-07 23:00 | 8488.9572 |  |  | 2018-04-07 23:00 | 23479.2356 |  |  |  | 2019-04-07 23:00 | 19763.5231 |  |  | 2017-04-08 03:00 | 8330.8248 | 8477.0811 | 480 | 8488.502
|  | 2017-04-08 | 8488.843 |  |  | 2018-04-08 | 23480.1262 |  |  |  | 2019-04-08 | 19766.6373 |  |  | 2017-04-08 04:00 | 8330.8248 | 8477.0416 | 480 | 8488.3888
|  | 2017-04-08 01:00 | 8488.7291 |  |  | 2018-04-08 01:00 | 23481.0164 |  |  |  | 2019-04-08 01:00 | 19769.7532 |  |  | 2017-04-08 05:00 | 8330.8248 | 8477.0021 | 480 | 8488.2758
|  | 2017-04-08 02:00 | 8488.6154 |  |  | 2018-04-08 02:00 | 23481.9063 |  |  |  | 2019-04-08 02:00 | 19772.8709 |  |  | 2017-04-08 06:00 | 8330.8248 | 8476.9626 | 480 | 8488.1631
|  | 2017-04-08 03:00 | 8488.502 |  |  | 2018-04-08 03:00 | 23482.7959 |  |  |  | 2019-04-08 03:00 | 19775.9903 |  |  | 2017-04-08 07:00 | 8330.8248 | 8476.9231 | 480 | 8488.0506
|  | 2017-04-08 04:00 | 8488.3888 |  |  | 2018-04-08 04:00 | 23483.6852 |  |  |  | 2019-04-08 04:00 | 19779.1115 |  |  | 2017-04-08 08:00 | 8330.8248 | 8476.8835 | 480 | 8487.9383
|  | 2017-04-08 05:00 | 8488.2758 |  |  | 2018-04-08 05:00 | 23484.5741 |  |  |  | 2019-04-08 05:00 | 19782.2345 |  |  | 2017-04-08 09:00 | 8330.8248 | 8476.844 | 480 | 8487.8263
|  | 2017-04-08 06:00 | 8488.1631 |  |  | 2018-04-08 06:00 | 23485.4628 |  |  |  | 2019-04-08 06:00 | 19785.3592 |  |  | 2017-04-08 10:00 | 8330.8248 | 8476.8045 | 480 | 8487.7145
|  | 2017-04-08 07:00 | 8488.0506 |  |  | 2018-04-08 07:00 | 23486.3511 |  |  |  | 2019-04-08 07:00 | 19788.4857 |  |  | 2017-04-08 11:00 | 8330.8248 | 8476.765 | 480 | 8487.603
|  | 2017-04-08 08:00 | 8487.9383 |  |  | 2018-04-08 08:00 | 23487.2392 |  |  |  | 2019-04-08 08:00 | 19791.614 |  |  | 2017-04-08 12:00 | 8330.8248 | 8476.7255 | 480 | 8487.4917
|  | 2017-04-08 09:00 | 8487.8263 |  |  | 2018-04-08 09:00 | 23488.1269 |  |  |  | 2019-04-08 09:00 | 19794.744 |  |  | 2017-04-08 13:00 | 8330.8248 | 8476.6859 | 480 | 8487.3807
|  | 2017-04-08 10:00 | 8487.7145 |  |  | 2018-04-08 10:00 | 23489.0142 |  |  |  | 2019-04-08 10:00 | 19797.8758 |  |  | 2017-04-08 14:00 | 8330.8248 | 8476.6464 | 480 | 8487.2698
|  | 2017-04-08 11:00 | 8487.603 |  |  | 2018-04-08 11:00 | 23489.9013 |  |  |  | 2019-04-08 11:00 | 19801.0093 |  |  | 2017-04-08 15:00 | 8330.8248 | 8476.6069 | 480 | 8487.1593
|  | 2017-04-08 12:00 | 8487.4917 |  |  | 2018-04-08 12:00 | 23490.7881 |  |  |  | 2019-04-08 12:00 | 19804.1447 |  |  | 2017-04-08 16:00 | 8330.8248 | 8476.5674 | 480 | 8487.0489
|  | 2017-04-08 13:00 | 8487.3807 |  |  | 2018-04-08 13:00 | 23491.6745 |  |  |  | 2019-04-08 13:00 | 19807.2817 |  |  | 2017-04-08 17:00 | 8330.8248 | 8476.5278 | 480 | 8486.9388
|  | 2017-04-08 14:00 | 8487.2698 |  |  | 2018-04-08 14:00 | 23492.5607 |  |  |  | 2019-04-08 14:00 | 19810.4206 |  |  | 2017-04-08 18:00 | 8330.8248 | 8476.4883 | 480 | 8486.8289
|  | 2017-04-08 15:00 | 8487.1593 |  |  | 2018-04-08 15:00 | 23493.4465 |  |  |  | 2019-04-08 15:00 | 19813.5612 |  |  | 2017-04-08 19:00 | 8330.8248 | 8476.4488 | 480 | 8486.7193
|  | 2017-04-08 16:00 | 8487.0489 |  |  | 2018-04-08 16:00 | 23494.332 |  |  |  | 2019-04-08 16:00 | 19816.7036 |  |  | 2017-04-08 20:00 | 8330.8248 | 8476.4093 | 480 | 8486.6099
|  | 2017-04-08 17:00 | 8486.9388 |  |  | 2018-04-08 17:00 | 23495.2172 |  |  |  | 2019-04-08 17:00 | 19819.8477 |  |  | 2017-04-08 21:00 | 8330.8248 | 8476.3698 | 480 | 8486.5008
|  | 2017-04-08 18:00 | 8486.8289 |  |  | 2018-04-08 18:00 | 23496.102 |  |  |  | 2019-04-08 18:00 | 19822.9936 |  |  | 2017-04-08 22:00 | 8330.8248 | 8476.3302 | 480 | 8486.3919
|  | 2017-04-08 19:00 | 8486.7193 |  |  | 2018-04-08 19:00 | 23496.9866 |  |  |  | 2019-04-08 19:00 | 19826.1413 |  |  | 2017-04-08 23:00 | 8330.8248 | 8476.2907 | 480 | 8486.2832
|  | 2017-04-08 20:00 | 8486.6099 |  |  | 2018-04-08 20:00 | 23497.8708 |  |  |  | 2019-04-08 20:00 | 19829.2907 |  |  | 2017-04-09 | 8330.8248 | 8476.2512 | 480 | 8486.1748
|  | 2017-04-08 21:00 | 8486.5008 |  |  | 2018-04-08 21:00 | 23498.7547 |  |  |  | 2019-04-08 21:00 | 19832.4419 |  |  | 2017-04-09 01:00 | 8330.8248 | 8476.2117 | 480 | 8486.0666
|  | 2017-04-08 22:00 | 8486.3919 |  |  | 2018-04-08 22:00 | 23499.6383 |  |  |  | 2019-04-08 22:00 | 19835.5948 |  |  | 2017-04-09 02:00 | 8330.8248 | 8476.1722 | 480 | 8485.9586
|  | 2017-04-08 23:00 | 8486.2832 |  |  | 2018-04-08 23:00 | 23500.5216 |  |  |  | 2019-04-08 23:00 | 19838.7496 |  |  | 2017-04-09 03:00 | 8330.8248 | 8476.1326 | 480 | 8485.8509
|  | 2017-04-09 | 8486.1748 |  |  | 2018-04-09 | 23501.4046 |  |  |  | 2019-04-09 | 19841.906 |  |  | 2017-04-09 04:00 | 8330.8248 | 8476.0931 | 480 | 8485.7434
|  | 2017-04-09 01:00 | 8486.0666 |  |  | 2018-04-09 01:00 | 23502.2873 |  |  |  | 2019-04-09 01:00 | 19845.0643 |  |  | 2017-04-09 05:00 | 8330.8248 | 8476.0536 | 480 | 8485.6362
|  | 2017-04-09 02:00 | 8485.9586 |  |  | 2018-04-09 02:00 | 23503.1696 |  |  |  | 2019-04-09 02:00 | 19848.2243 |  |  | 2017-04-09 06:00 | 8330.8248 | 8476.0141 | 480 | 8485.5292
|  | 2017-04-09 03:00 | 8485.8509 |  |  | 2018-04-09 03:00 | 23504.0517 |  |  |  | 2019-04-09 03:00 | 19851.3861 |  |  | 2017-04-09 07:00 | 8330.8248 | 8475.9746 | 480 | 8485.4224
|  | 2017-04-09 04:00 | 8485.7434 |  |  | 2018-04-09 04:00 | 23504.9334 |  |  |  | 2019-04-09 04:00 | 19854.5496 |  |  | 2017-04-09 08:00 | 8330.8248 | 8475.935 | 480 | 8485.3159
|  | 2017-04-09 05:00 | 8485.6362 |  |  | 2018-04-09 05:00 | 23505.8148 |  |  |  | 2019-04-09 05:00 | 19857.7149 |  |  | 2017-04-09 09:00 | 8330.8248 | 8475.8955 | 480 | 8485.2096
|  | 2017-04-09 06:00 | 8485.5292 |  |  | 2018-04-09 06:00 | 23506.6959 |  |  |  | 2019-04-09 06:00 | 19860.882 |  |  | 2017-04-09 10:00 | 8330.8248 | 8475.856 | 480 | 8485.1035
|  | 2017-04-09 07:00 | 8485.4224 |  |  | 2018-04-09 07:00 | 23507.5766 |  |  |  | 2019-04-09 07:00 | 19864.0508 |  |  | 2017-04-09 11:00 | 8330.8248 | 8475.8165 | 480 | 8484.9977
|  | 2017-04-09 08:00 | 8485.3159 |  |  | 2018-04-09 08:00 | 23508.4571 |  |  |  | 2019-04-09 08:00 | 19867.2214 |  |  | 2017-04-09 12:00 | 8330.8248 | 8475.777 | 480 | 8484.8922
|  | 2017-04-09 09:00 | 8485.2096 |  |  | 2018-04-09 09:00 | 23509.3372 |  |  |  | 2019-04-09 09:00 | 19870.3938 |  |  | 2017-04-09 13:00 | 8330.8248 | 8475.7374 | 480 | 8484.7868
|  | 2017-04-09 10:00 | 8485.1035 |  |  | 2018-04-09 10:00 | 23510.2171 |  |  |  | 2019-04-09 10:00 | 19873.5679 |  |  | 2017-04-09 14:00 | 8330.8248 | 8475.6979 | 480 | 8484.6817
|  | 2017-04-09 11:00 | 8484.9977 |  |  | 2018-04-09 11:00 | 23511.0966 |  |  |  | 2019-04-09 11:00 | 19876.7438 |  |  | 2017-04-09 15:00 | 8330.8248 | 8475.6584 | 480 | 8484.5769
|  | 2017-04-09 12:00 | 8484.8922 |  |  | 2018-04-09 12:00 | 23511.9758 |  |  |  | 2019-04-09 12:00 | 19879.9214 |  |  | 2017-04-09 16:00 | 8330.8248 | 8475.6189 | 480 | 8484.4722
|  | 2017-04-09 13:00 | 8484.7868 |  |  | 2018-04-09 13:00 | 23512.8547 |  |  |  | 2019-04-09 13:00 | 19883.1008 |  |  | 2017-04-09 17:00 | 8330.8248 | 8475.5794 | 480 | 8484.3679
|  | 2017-04-09 14:00 | 8484.6817 |  |  | 2018-04-09 14:00 | 23513.7332 |  |  |  | 2019-04-09 14:00 | 19886.282 |  |  | 2017-04-09 18:00 | 8330.8248 | 8475.5398 | 480 | 8484.2637
|  | 2017-04-09 15:00 | 8484.5769 |  |  | 2018-04-09 15:00 | 23514.6115 |  |  |  | 2019-04-09 15:00 | 19889.465 |  |  | 2017-04-09 19:00 | 8330.8248 | 8475.5003 | 480 | 8484.1598
|  | 2017-04-09 16:00 | 8484.4722 |  |  | 2018-04-09 16:00 | 23515.4894 |  |  |  | 2019-04-09 16:00 | 19892.6497 |  |  | 2017-04-09 20:00 | 8330.8248 | 8475.4608 | 480 | 8484.0562
|  | 2017-04-09 17:00 | 8484.3679 |  |  | 2018-04-09 17:00 | 23516.367 |  |  |  | 2019-04-09 17:00 | 19895.8361 |  |  | 2017-04-09 21:00 | 8330.8248 | 8475.4213 | 480 | 8483.9527
|  | 2017-04-09 18:00 | 8484.2637 |  |  | 2018-04-09 18:00 | 23517.2444 |  |  |  | 2019-04-09 18:00 | 19899.0244 |  |  | 2017-04-09 22:00 | 8330.8248 | 8475.3818 | 480 | 8483.8495
|  | 2017-04-09 19:00 | 8484.1598 |  |  | 2018-04-09 19:00 | 23518.1213 |  |  |  | 2019-04-09 19:00 | 19902.2144 |  |  | 2017-04-09 23:00 | 8330.8248 | 8475.3422 | 480 | 8483.7466
|  | 2017-04-09 20:00 | 8484.0562 |  |  | 2018-04-09 20:00 | 23518.998 |  |  |  | 2019-04-09 20:00 | 19905.4061 |  |  | 2017-04-10 | 8330.8248 | 8475.3027 | 480 | 8483.6439
|  | 2017-04-09 21:00 | 8483.9527 |  |  | 2018-04-09 21:00 | 23519.8744 |  |  |  | 2019-04-09 21:00 | 19908.5997 |  |  | 2017-04-10 01:00 | 8330.8248 | 8475.2632 | 480 | 8483.5414
|  | 2017-04-09 22:00 | 8483.8495 |  |  | 2018-04-09 22:00 | 23520.7504 |  |  |  | 2019-04-09 22:00 | 19911.7949 |  |  | 2017-04-10 02:00 | 8330.8248 | 8475.2237 | 480 | 8483.4392
|  | 2017-04-09 23:00 | 8483.7466 |  |  | 2018-04-09 23:00 | 23521.6262 |  |  |  | 2019-04-09 23:00 | 19914.992 |  |  | 2017-04-10 03:00 | 8330.8248 | 8475.1842 | 480 | 8483.3372
|  | 2017-04-10 | 8483.6439 |  |  | 2018-04-10 | 23522.5016 |  |  |  | 2019-04-10 | 19918.1908 |  |  | 2017-04-10 04:00 | 8330.8248 | 8475.1446 | 480 | 8483.2354
|  | 2017-04-10 01:00 | 8483.5414 |  |  | 2018-04-10 01:00 | 23523.3767 |  |  |  | 2019-04-10 01:00 | 19921.3914 |  |  | 2017-04-10 05:00 | 8330.8248 | 8475.1051 | 480 | 8483.1339
|  | 2017-04-10 02:00 | 8483.4392 |  |  | 2018-04-10 02:00 | 23524.2515 |  |  |  | 2019-04-10 02:00 | 19924.5937 |  |  | 2017-04-10 06:00 | 8330.8248 | 8475.0656 | 480 | 8483.0326
|  | 2017-04-10 03:00 | 8483.3372 |  |  | 2018-04-10 03:00 | 23525.1259 |  |  |  | 2019-04-10 03:00 | 19927.7979 |  |  | 2017-04-10 07:00 | 8330.8248 | 8475.0261 | 480 | 8482.9316
|  | 2017-04-10 04:00 | 8483.2354 |  |  | 2018-04-10 04:00 | 23526.0001 |  |  |  | 2019-04-10 04:00 | 19931.0037 |  |  | 2017-04-10 08:00 | 8330.8248 | 8474.9865 | 480 | 8482.8308
|  | 2017-04-10 05:00 | 8483.1339 |  |  | 2018-04-10 05:00 | 23526.8739 |  |  |  | 2019-04-10 05:00 | 19934.2114 |  |  | 2017-04-10 09:00 | 8330.8248 | 8474.947 | 480 | 8482.7302
|  | 2017-04-10 06:00 | 8483.0326 |  |  | 2018-04-10 06:00 | 23527.7475 |  |  |  | 2019-04-10 06:00 | 19937.4208 |  |  | 2017-04-10 10:00 | 8330.8248 | 8474.9075 | 480 | 8482.6299
|  | 2017-04-10 07:00 | 8482.9316 |  |  | 2018-04-10 07:00 | 23528.6207 |  |  |  | 2019-04-10 07:00 | 19940.6319 |  |  | 2017-04-10 11:00 | 8330.8248 | 8474.868 | 480 | 8482.5298
|  | 2017-04-10 08:00 | 8482.8308 |  |  | 2018-04-10 08:00 | 23529.4936 |  |  |  | 2019-04-10 08:00 | 19943.8449 |  |  | 2017-04-10 12:00 | 8330.8248 | 8474.8285 | 480 | 8482.4299
|  | 2017-04-10 09:00 | 8482.7302 |  |  | 2018-04-10 09:00 | 23530.3661 |  |  |  | 2019-04-10 09:00 | 19947.0596 |  |  | 2017-04-10 13:00 | 8330.8248 | 8474.7889 | 480 | 8482.3303
|  | 2017-04-10 10:00 | 8482.6299 |  |  | 2018-04-10 10:00 | 23531.2384 |  |  |  | 2019-04-10 10:00 | 19950.276 |  |  | 2017-04-10 14:00 | 8330.8248 | 8474.7494 | 480 | 8482.231
|  | 2017-04-10 11:00 | 8482.5298 |  |  | 2018-04-10 11:00 | 23532.1104 |  |  |  | 2019-04-10 11:00 | 19953.4942 |  |  | 2017-04-10 15:00 | 8330.8248 | 8474.7099 | 480 | 8482.1318
|  | 2017-04-10 12:00 | 8482.4299 |  |  | 2018-04-10 12:00 | 23532.982 |  |  |  | 2019-04-10 12:00 | 19956.7142 |  |  | 2017-04-10 16:00 | 8330.8248 | 8474.6704 | 480 | 8482.0329
|  | 2017-04-10 13:00 | 8482.3303 |  |  | 2018-04-10 13:00 | 23533.8533 |  |  |  | 2019-04-10 13:00 | 19959.936 |  |  | 2017-04-10 17:00 | 8330.8248 | 8474.6309 | 480 | 8481.9343
|  | 2017-04-10 14:00 | 8482.231 |  |  | 2018-04-10 14:00 | 23534.7243 |  |  |  | 2019-04-10 14:00 | 19963.1595 |  |  | 2017-04-10 18:00 | 8330.8248 | 8474.5913 | 480 | 8481.8359
|  | 2017-04-10 15:00 | 8482.1318 |  |  | 2018-04-10 15:00 | 23535.595 |  |  |  | 2019-04-10 15:00 | 19966.3848 |  |  | 2017-04-10 19:00 | 8330.8248 | 8474.5518 | 480 | 8481.7377
|  | 2017-04-10 16:00 | 8482.0329 |  |  | 2018-04-10 16:00 | 23536.4654 |  |  |  | 2019-04-10 16:00 | 19969.6118 |  |  | 2017-04-10 20:00 | 8330.8248 | 8474.5123 | 480 | 8481.6397
|  | 2017-04-10 17:00 | 8481.9343 |  |  | 2018-04-10 17:00 | 23537.3354 |  |  |  | 2019-04-10 17:00 | 19972.8406 |  |  | 2017-04-10 21:00 | 8330.8248 | 8474.4728 | 480 | 8481.542
|  | 2017-04-10 18:00 | 8481.8359 |  |  | 2018-04-10 18:00 | 23538.2052 |  |  |  | 2019-04-10 18:00 | 19976.0712 |  |  | 2017-04-10 22:00 | 8330.8248 | 8474.4333 | 480 | 8481.4446
|  | 2017-04-10 19:00 | 8481.7377 |  |  | 2018-04-10 19:00 | 23539.0746 |  |  |  | 2019-04-10 19:00 | 19979.3035 |  |  | 2017-04-10 23:00 | 8330.8248 | 8474.3937 | 480 | 8481.3473
|  | 2017-04-10 20:00 | 8481.6397 |  |  | 2018-04-10 20:00 | 23539.9437 |  |  |  | 2019-04-10 20:00 | 19982.5376 |  |  | 2017-04-11 | 8330.8248 | 8474.3542 | 480 | 8481.2504
|  | 2017-04-10 21:00 | 8481.542 |  |  | 2018-04-10 21:00 | 23540.8125 |  |  |  | 2019-04-10 21:00 | 19985.7735 |  |  | 2017-04-11 01:00 | 8330.8248 | 8474.3147 | 480 | 8481.1543
|  | 2017-04-10 22:00 | 8481.4446 |  |  | 2018-04-10 22:00 | 23541.681 |  |  |  | 2019-04-10 22:00 | 19989.0111 |  |  | 2017-04-11 02:00 | 8330.8248 | 8474.2752 | 480 | 8481.0592
|  | 2017-04-10 23:00 | 8481.3473 |  |  | 2018-04-10 23:00 | 23542.5492 |  |  |  | 2019-04-10 23:00 | 19992.2505 |  |  | 2017-04-11 03:00 | 8330.8248 | 8474.2357 | 480 | 8480.965
|  | 2017-04-11 | 8481.2504 |  |  | 2018-04-11 | 23543.417 |  |  |  | 2019-04-11 | 19995.4916 |  |  | 2017-04-11 04:00 | 8330.8248 | 8474.1961 | 480 | 8480.8717
|  | 2017-04-11 01:00 | 8481.1543 |  |  | 2018-04-11 01:00 | 23544.2846 |  |  |  | 2019-04-11 01:00 | 19998.7344 |  |  | 2017-04-11 05:00 | 8330.8248 | 8474.1566 | 480 | 8480.7793
|  | 2017-04-11 02:00 | 8481.0592 |  |  | 2018-04-11 02:00 | 23545.1517 |  |  |  | 2019-04-11 02:00 | 20001.9789 |  |  | 2017-04-11 06:00 | 8330.8248 | 8474.1171 | 480 | 8480.6879
|  | 2017-04-11 03:00 | 8480.965 |  |  | 2018-04-11 03:00 | 23546.0186 |  |  |  | 2019-04-11 03:00 | 20005.225 |  |  | 2017-04-11 07:00 | 8330.8248 | 8474.0776 | 480 | 8480.5974
|  | 2017-04-11 04:00 | 8480.8717 |  |  | 2018-04-11 04:00 | 23546.8851 |  |  |  | 2019-04-11 04:00 | 20008.4728 |  |  | 2017-04-11 08:00 | 8330.8248 | 8474.0381 | 480 | 8480.5079
|  | 2017-04-11 05:00 | 8480.7793 |  |  | 2018-04-11 05:00 | 23547.7513 |  |  |  | 2019-04-11 05:00 | 20011.7222 |  |  | 2017-04-11 09:00 | 8330.8248 | 8473.9985 | 480 | 8480.4192
|  | 2017-04-11 06:00 | 8480.6879 |  |  | 2018-04-11 06:00 | 23548.6171 |  |  |  | 2019-04-11 06:00 | 20014.9733 |  |  | 2017-04-11 10:00 | 8330.8248 | 8473.959 | 480 | 8480.3315
|  | 2017-04-11 07:00 | 8480.5974 |  |  | 2018-04-11 07:00 | 23549.4826 |  |  |  | 2019-04-11 07:00 | 20018.226 |  |  | 2017-04-11 11:00 | 8330.8248 | 8473.9195 | 480 | 8480.2447
|  | 2017-04-11 08:00 | 8480.5079 |  |  | 2018-04-11 08:00 | 23550.3478 |  |  |  | 2019-04-11 08:00 | 20021.4804 |  |  | 2017-04-11 12:00 | 8330.8248 | 8473.88 | 480 | 8480.1589
|  | 2017-04-11 09:00 | 8480.4192 |  |  | 2018-04-11 09:00 | 23551.2126 |  |  |  | 2019-04-11 09:00 | 20024.7365 |  |  | 2017-04-11 13:00 | 8330.8248 | 8473.8405 | 480 | 8480.074
|  | 2017-04-11 10:00 | 8480.3315 |  |  | 2018-04-11 10:00 | 23552.0771 |  |  |  | 2019-04-11 10:00 | 20027.9941 |  |  | 2017-04-11 14:00 | 8330.8248 | 8473.8009 | 480 | 8479.99
|  | 2017-04-11 11:00 | 8480.2447 |  |  | 2018-04-11 11:00 | 23552.9413 |  |  |  | 2019-04-11 11:00 | 20031.2535 |  |  | 2017-04-11 15:00 | 8330.8248 | 8473.7614 | 480 | 8479.9069
|  | 2017-04-11 12:00 | 8480.1589 |  |  | 2018-04-11 12:00 | 23553.8051 |  |  |  | 2019-04-11 12:00 | 20034.5145 |  |  | 2017-04-11 16:00 | 8330.8248 | 8473.7219 | 480 | 8479.8248
|  | 2017-04-11 13:00 | 8480.074 |  |  | 2018-04-11 13:00 | 23554.6686 |  |  |  | 2019-04-11 13:00 | 20037.7772 |  |  | 2017-04-11 17:00 | 8330.8248 | 8473.6824 | 480 | 8479.7435
|  | 2017-04-11 14:00 | 8479.99 |  |  | 2018-04-11 14:00 | 23555.5318 |  |  |  | 2019-04-11 14:00 | 20041.0415 |  |  | 2017-04-11 18:00 | 8330.8248 | 8473.6428 | 480 | 8479.6633
|  | 2017-04-11 15:00 | 8479.9069 |  |  | 2018-04-11 15:00 | 23556.3946 |  |  |  | 2019-04-11 15:00 | 20044.3074 |  |  | 2017-04-11 19:00 | 8330.8248 | 8473.6033 | 480 | 8479.5839
|  | 2017-04-11 16:00 | 8479.8248 |  |  | 2018-04-11 16:00 | 23557.2571 |  |  |  | 2019-04-11 16:00 | 20047.5751 |  |  | 2017-04-11 20:00 | 8330.8248 | 8473.5638 | 480 | 8479.5055
|  | 2017-04-11 17:00 | 8479.7435 |  |  | 2018-04-11 17:00 | 23558.1193 |  |  |  | 2019-04-11 17:00 | 20050.8443 |  |  | 2017-04-11 21:00 | 8330.8248 | 8473.5243 | 480 | 8479.428
|  | 2017-04-11 18:00 | 8479.6633 |  |  | 2018-04-11 18:00 | 23558.9811 |  |  |  | 2019-04-11 18:00 | 20054.1153 |  |  | 2017-04-11 22:00 | 8330.8248 | 8473.4848 | 480 | 8479.3514
|  | 2017-04-11 19:00 | 8479.5839 |  |  | 2018-04-11 19:00 | 23559.8426 |  |  |  | 2019-04-11 19:00 | 20057.3878 |  |  | 2017-04-11 23:00 | 8330.8248 | 8473.4452 | 480 | 8479.2758
|  | 2017-04-11 20:00 | 8479.5055 |  |  | 2018-04-11 20:00 | 23560.7037 |  |  |  | 2019-04-11 20:00 | 20060.6621 |  |  | 2017-04-12 | 8330.8248 | 8473.4057 | 480 | 8479.201
|  | 2017-04-11 21:00 | 8479.428 |  |  | 2018-04-11 21:00 | 23561.5645 |  |  |  | 2019-04-11 21:00 | 20063.938 |  |  | 2017-04-12 01:00 | 8330.8248 | 8473.3662 | 480 | 8479.1273
|  | 2017-04-11 22:00 | 8479.3514 |  |  | 2018-04-11 22:00 | 23562.425 |  |  |  | 2019-04-11 22:00 | 20067.2155 |  |  | 2017-04-12 02:00 | 8330.8248 | 8473.3267 | 480 | 8479.0544
|  | 2017-04-11 23:00 | 8479.2758 |  |  | 2018-04-11 23:00 | 23563.2852 |  |  |  | 2019-04-11 23:00 | 20070.4947 |  |  | 2017-04-12 03:00 | 8330.8248 | 8473.2872 | 480 | 8478.9825
|  | 2017-04-12 | 8479.201 |  |  | 2018-04-12 | 23564.145 |  |  |  | 2019-04-12 | 20073.7756 |  |  | 2017-04-12 04:00 | 8330.8248 | 8473.2476 | 480 | 8478.9115
|  | 2017-04-12 01:00 | 8479.1273 |  |  | 2018-04-12 01:00 | 23565.0044 |  |  |  | 2019-04-12 01:00 | 20077.0581 |  |  | 2017-04-12 05:00 | 8330.8248 | 8473.2081 | 480 | 8478.8414
|  | 2017-04-12 02:00 | 8479.0544 |  |  | 2018-04-12 02:00 | 23565.8636 |  |  |  | 2019-04-12 02:00 | 20080.3423 |  |  | 2017-04-12 06:00 | 8330.8248 | 8473.1686 | 480 | 8478.7722
|  | 2017-04-12 03:00 | 8478.9825 |  |  | 2018-04-12 03:00 | 23566.7224 |  |  |  | 2019-04-12 03:00 | 20083.6281 |  |  | 2017-04-12 07:00 | 8330.8248 | 8473.1291 | 480 | 8478.704
|  | 2017-04-12 04:00 | 8478.9115 |  |  | 2018-04-12 04:00 | 23567.5808 |  |  |  | 2019-04-12 04:00 | 20086.9155 |  |  | 2017-04-12 08:00 | 8330.8248 | 8473.0896 | 480 | 8478.6367
|  | 2017-04-12 05:00 | 8478.8414 |  |  | 2018-04-12 05:00 | 23568.439 |  |  |  | 2019-04-12 05:00 | 20090.2047 |  |  | 2017-04-12 09:00 | 8330.8248 | 8473.05 | 480 | 8478.5704
|  | 2017-04-12 06:00 | 8478.7722 |  |  | 2018-04-12 06:00 | 23569.2968 |  |  |  | 2019-04-12 06:00 | 20093.4954 |  |  | 2017-04-12 10:00 | 8330.8248 | 8473.0105 | 480 | 8478.5049
|  | 2017-04-12 07:00 | 8478.704 |  |  | 2018-04-12 07:00 | 23570.1542 |  |  |  | 2019-04-12 07:00 | 20096.7879 |  |  | 2017-04-12 11:00 | 8330.8248 | 8472.971 | 480 | 8478.4404
|  | 2017-04-12 08:00 | 8478.6367 |  |  | 2018-04-12 08:00 | 23571.0114 |  |  |  | 2019-04-12 08:00 | 20100.082 |  |  | 2017-04-12 12:00 | 8330.8248 | 8472.9315 | 480 | 8478.3768
|  | 2017-04-12 09:00 | 8478.5704 |  |  | 2018-04-12 09:00 | 23571.8682 |  |  |  | 2019-04-12 09:00 | 20103.3777 |  |  | 2017-04-12 13:00 | 8330.8248 | 8472.892 | 480 | 8478.3142
|  | 2017-04-12 10:00 | 8478.5049 |  |  | 2018-04-12 10:00 | 23572.7246 |  |  |  | 2019-04-12 10:00 | 20106.6751 |  |  | 2017-04-12 14:00 | 8330.8248 | 8472.8524 | 480 | 8478.2525
|  | 2017-04-12 11:00 | 8478.4404 |  |  | 2018-04-12 11:00 | 23573.5807 |  |  |  | 2019-04-12 11:00 | 20109.9742 |  |  | 2017-04-12 15:00 | 8330.8248 | 8472.8129 | 480 | 8478.1917
|  | 2017-04-12 12:00 | 8478.3768 |  |  | 2018-04-12 12:00 | 23574.4365 |  |  |  | 2019-04-12 12:00 | 20113.2749 |  |  | 2017-04-12 16:00 | 8330.8248 | 8472.7734 | 480 | 8478.1318
|  | 2017-04-12 13:00 | 8478.3142 |  |  | 2018-04-12 13:00 | 23575.292 |  |  |  | 2019-04-12 13:00 | 20116.5772 |  |  | 2017-04-12 17:00 | 8330.8248 | 8472.7339 | 480 | 8478.0729
|  | 2017-04-12 14:00 | 8478.2525 |  |  | 2018-04-12 14:00 | 23576.1471 |  |  |  | 2019-04-12 14:00 | 20119.8812 |  |  | 2017-04-12 18:00 | 8330.8248 | 8472.6944 | 480 | 8478.0149
|  | 2017-04-12 15:00 | 8478.1917 |  |  | 2018-04-12 15:00 | 23577.0019 |  |  |  | 2019-04-12 15:00 | 20123.1869 |  |  | 2017-04-12 19:00 | 8330.8248 | 8472.6548 | 480 | 8477.9578
|  | 2017-04-12 16:00 | 8478.1318 |  |  | 2018-04-12 16:00 | 23577.8563 |  |  |  | 2019-04-12 16:00 | 20126.4942 |  |  | 2017-04-12 20:00 | 8330.8248 | 8472.6153 | 480 | 8477.9016
|  | 2017-04-12 17:00 | 8478.0729 |  |  | 2018-04-12 17:00 | 23578.7104 |  |  |  | 2019-04-12 17:00 | 20129.8032 |  |  | 2017-04-12 21:00 | 8330.8248 | 8472.5758 | 480 | 8477.8464
|  | 2017-04-12 18:00 | 8478.0149 |  |  | 2018-04-12 18:00 | 23579.5642 |  |  |  | 2019-04-12 18:00 | 20133.1138 |  |  | 2017-04-12 22:00 | 8330.8248 | 8472.5363 | 480 | 8477.7921
|  | 2017-04-12 19:00 | 8477.9578 |  |  | 2018-04-12 19:00 | 23580.4176 |  |  |  | 2019-04-12 19:00 | 20136.4261 |  |  | 2017-04-12 23:00 | 8330.8248 | 8472.4968 | 480 | 8477.7387
|  | 2017-04-12 20:00 | 8477.9016 |  |  | 2018-04-12 20:00 | 23581.2708 |  |  |  | 2019-04-12 20:00 | 20139.7401 |  |  | 2017-04-13 | 8330.8248 | 8472.4572 | 480 | 8477.6863
|  | 2017-04-12 21:00 | 8477.8464 |  |  | 2018-04-12 21:00 | 23582.1235 |  |  |  | 2019-04-12 21:00 | 20143.0557 |  |  | 2017-04-13 01:00 | 8330.8248 | 8472.4177 | 480 | 8477.6348
|  | 2017-04-12 22:00 | 8477.7921 |  |  | 2018-04-12 22:00 | 23582.976 |  |  |  | 2019-04-12 22:00 | 20146.3729 |  |  | 2017-04-13 02:00 | 8330.8248 | 8472.3782 | 480 | 8477.5842
|  | 2017-04-12 23:00 | 8477.7387 |  |  | 2018-04-12 23:00 | 23583.8281 |  |  |  | 2019-04-12 23:00 | 20149.6918 |  |  | 2017-04-13 03:00 | 8330.8248 | 8472.3387 | 480 | 8477.5345
|  | 2017-04-13 | 8477.6863 |  |  | 2018-04-13 | 23584.6798 |  |  |  | 2019-04-13 | 20153.0124 |  |  | 2017-04-13 04:00 | 8330.8248 | 8472.2992 | 480 | 8477.4858
|  | 2017-04-13 01:00 | 8477.6348 |  |  | 2018-04-13 01:00 | 23585.5312 |  |  |  | 2019-04-13 01:00 | 20156.3346 |  |  | 2017-04-13 05:00 | 8330.8248 | 8472.2596 | 480 | 8477.438
|  | 2017-04-13 02:00 | 8477.5842 |  |  | 2018-04-13 02:00 | 23586.3823 |  |  |  | 2019-04-13 02:00 | 20159.6584 |  |  | 2017-04-13 06:00 | 8330.8248 | 8472.2201 | 480 | 8477.3911
|  | 2017-04-13 03:00 | 8477.5345 |  |  | 2018-04-13 03:00 | 23587.2331 |  |  |  | 2019-04-13 03:00 | 20162.984 |  |  | 2017-04-13 07:00 | 8330.8248 | 8472.1806 | 480 | 8477.3452
|  | 2017-04-13 04:00 | 8477.4858 |  |  | 2018-04-13 04:00 | 23588.0835 |  |  |  | 2019-04-13 04:00 | 20166.3111 |  |  | 2017-04-13 08:00 | 8330.8248 | 8472.1411 | 480 | 8477.3002
|  | 2017-04-13 05:00 | 8477.438 |  |  | 2018-04-13 05:00 | 23588.9336 |  |  |  | 2019-04-13 05:00 | 20169.64 |  |  | 2017-04-13 09:00 | 8330.8248 | 8472.1015 | 480 | 8477.2561
|  | 2017-04-13 06:00 | 8477.3911 |  |  | 2018-04-13 06:00 | 23589.7834 |  |  |  | 2019-04-13 06:00 | 20172.9704 |  |  | 2017-04-13 10:00 | 8330.8248 | 8472.062 | 480 | 8477.2129
|  | 2017-04-13 07:00 | 8477.3452 |  |  | 2018-04-13 07:00 | 23590.6328 |  |  |  | 2019-04-13 07:00 | 20176.3026 |  |  | 2017-04-13 11:00 | 8330.8248 | 8472.0225 | 480 | 8477.1707
|  | 2017-04-13 08:00 | 8477.3002 |  |  | 2018-04-13 08:00 | 23591.4819 |  |  |  | 2019-04-13 08:00 | 20179.6364 |  |  | 2017-04-13 12:00 | 8330.8248 | 8471.983 | 480 | 8477.1294
|  | 2017-04-13 09:00 | 8477.2561 |  |  | 2018-04-13 09:00 | 23592.3306 |  |  |  | 2019-04-13 09:00 | 20182.9718 |  |  | 2017-04-13 13:00 | 8330.8248 | 8471.9435 | 480 | 8477.089
|  | 2017-04-13 10:00 | 8477.2129 |  |  | 2018-04-13 10:00 | 23593.179 |  |  |  | 2019-04-13 10:00 | 20186.3089 |  |  | 2017-04-13 14:00 | 8330.8248 | 8471.9039 | 480 | 8477.0495
|  | 2017-04-13 11:00 | 8477.1707 |  |  | 2018-04-13 11:00 | 23594.0271 |  |  |  | 2019-04-13 11:00 | 20189.6477 |  |  | 2017-04-13 15:00 | 8330.8248 | 8471.8644 | 480 | 8477.011
|  | 2017-04-13 12:00 | 8477.1294 |  |  | 2018-04-13 12:00 | 23594.8748 |  |  |  | 2019-04-13 12:00 | 20192.9881 |  |  | 2017-04-13 16:00 | 8330.8248 | 8471.8249 | 480 | 8476.9734
|  | 2017-04-13 13:00 | 8477.089 |  |  | 2018-04-13 13:00 | 23595.7223 |  |  |  | 2019-04-13 13:00 | 20196.3301 |  |  | 2017-04-13 17:00 | 8330.8248 | 8471.7854 | 480 | 8476.9368
|  | 2017-04-13 14:00 | 8477.0495 |  |  | 2018-04-13 14:00 | 23596.5693 |  |  |  | 2019-04-13 14:00 | 20199.6738 |  |  | 2017-04-13 18:00 | 8330.8248 | 8471.7459 | 480 | 8476.901
|  | 2017-04-13 15:00 | 8477.011 |  |  | 2018-04-13 15:00 | 23597.4161 |  |  |  | 2019-04-13 15:00 | 20203.0192 |  |  | 2017-04-13 19:00 | 8330.8248 | 8471.7063 | 480 | 8476.8662
|  | 2017-04-13 16:00 | 8476.9734 |  |  | 2018-04-13 16:00 | 23598.2625 |  |  |  | 2019-04-13 16:00 | 20206.3662 |  |  | 2017-04-13 20:00 | 8330.8248 | 8471.6668 | 480 | 8476.8323
|  | 2017-04-13 17:00 | 8476.9368 |  |  | 2018-04-13 17:00 | 23599.1085 |  |  |  | 2019-04-13 17:00 | 20209.7149 |  |  | 2017-04-13 21:00 | 8330.8248 | 8471.6273 | 480 | 8476.7994
|  | 2017-04-13 18:00 | 8476.901 |  |  | 2018-04-13 18:00 | 23599.9543 |  |  |  | 2019-04-13 18:00 | 20213.0653 |  |  | 2017-04-13 22:00 | 8330.8248 | 8471.5878 | 480 | 8476.7673
|  | 2017-04-13 19:00 | 8476.8662 |  |  | 2018-04-13 19:00 | 23600.7997 |  |  |  | 2019-04-13 19:00 | 20216.4172 |  |  | 2017-04-13 23:00 | 8330.8248 | 8471.5483 | 480 | 8476.7362
|  | 2017-04-13 20:00 | 8476.8323 |  |  | 2018-04-13 20:00 | 23601.6447 |  |  |  | 2019-04-13 20:00 | 20219.7709 |  |  | 2017-04-14 | 8330.8248 | 8471.5087 | 480 | 8476.7061
|  | 2017-04-13 21:00 | 8476.7994 |  |  | 2018-04-13 21:00 | 23602.4894 |  |  |  | 2019-04-13 21:00 | 20223.1262 |  |  | 2017-04-14 01:00 | 8330.8248 | 8471.4692 | 480 | 8476.6768
|  | 2017-04-13 22:00 | 8476.7673 |  |  | 2018-04-13 22:00 | 23603.3338 |  |  |  | 2019-04-13 22:00 | 20226.4831 |  |  | 2017-04-14 02:00 | 8330.8248 | 8471.4297 | 480 | 8476.6485
|  | 2017-04-13 23:00 | 8476.7362 |  |  | 2018-04-13 23:00 | 23604.1779 |  |  |  | 2019-04-13 23:00 | 20229.8417 |  |  | 2017-04-14 03:00 | 8330.8248 | 8471.3902 | 480 | 8476.6211
|  | 2017-04-14 | 8476.7061 |  |  | 2018-04-14 | 23605.0216 |  |  |  | 2019-04-14 | 20233.202 |  |  | 2017-04-14 04:00 | 8330.8248 | 8471.3507 | 480 | 8476.5947
|  | 2017-04-14 01:00 | 8476.6768 |  |  | 2018-04-14 01:00 | 23605.865 |  |  |  | 2019-04-14 01:00 | 20236.5639 |  |  | 2017-04-14 05:00 | 8330.8248 | 8471.3111 | 480 | 8476.5691
|  | 2017-04-14 02:00 | 8476.6485 |  |  | 2018-04-14 02:00 | 23606.708 |  |  |  | 2019-04-14 02:00 | 20239.9275 |  |  | 2017-04-14 06:00 | 8330.8248 | 8471.2716 | 480 | 8476.5445
|  | 2017-04-14 03:00 | 8476.6211 |  |  | 2018-04-14 03:00 | 23607.5507 |  |  |  | 2019-04-14 03:00 | 20243.2927 |  |  | 2017-04-14 07:00 | 8330.8248 | 8471.2321 | 480 | 8476.5209
|  | 2017-04-14 04:00 | 8476.5947 |  |  | 2018-04-14 04:00 | 23608.3931 |  |  |  | 2019-04-14 04:00 | 20246.6596 |  |  | 2017-04-14 08:00 | 8330.8248 | 8471.1926 | 480 | 8476.4981
|  | 2017-04-14 05:00 | 8476.5691 |  |  | 2018-04-14 05:00 | 23609.2352 |  |  |  | 2019-04-14 05:00 | 20250.0281 |  |  | 2017-04-14 09:00 | 8330.8248 | 8471.1531 | 480 | 8476.4763
|  | 2017-04-14 06:00 | 8476.5445 |  |  | 2018-04-14 06:00 | 23610.0769 |  |  |  | 2019-04-14 06:00 | 20253.3983 |  |  | 2017-04-14 10:00 | 8330.8248 | 8471.1135 | 480 | 8476.4554
|  | 2017-04-14 07:00 | 8476.5209 |  |  | 2018-04-14 07:00 | 23610.9183 |  |  |  | 2019-04-14 07:00 | 20256.7701 |  |  | 2017-04-14 11:00 | 8330.8248 | 8471.074 | 480 | 8476.4355
|  | 2017-04-14 08:00 | 8476.4981 |  |  | 2018-04-14 08:00 | 23611.7593 |  |  |  | 2019-04-14 08:00 | 20260.1436 |  |  | 2017-04-14 12:00 | 8330.8248 | 8471.0345 | 480 | 8476.4164
|  | 2017-04-14 09:00 | 8476.4763 |  |  | 2018-04-14 09:00 | 23612.6 |  |  |  | 2019-04-14 09:00 | 20263.5188 |  |  | 2017-04-14 13:00 | 8330.8248 | 8470.995 | 480 | 8476.3983
|  | 2017-04-14 10:00 | 8476.4554 |  |  | 2018-04-14 10:00 | 23613.4404 |  |  |  | 2019-04-14 10:00 | 20266.8956 |  |  | 2017-04-14 14:00 | 8330.8248 | 8470.9555 | 480 | 8476.3811
|  | 2017-04-14 11:00 | 8476.4355 |  |  | 2018-04-14 11:00 | 23614.2804 |  |  |  | 2019-04-14 11:00 | 20270.274 |  |  | 2017-04-14 15:00 | 8330.8248 | 8470.9159 | 480 | 8476.3649
|  | 2017-04-14 12:00 | 8476.4164 |  |  | 2018-04-14 12:00 | 23615.1201 |  |  |  | 2019-04-14 12:00 | 20273.6541 |  |  | 2017-04-14 16:00 | 8330.8248 | 8470.8764 | 480 | 8476.3496
|  | 2017-04-14 13:00 | 8476.3983 |  |  | 2018-04-14 13:00 | 23615.9594 |  |  |  | 2019-04-14 13:00 | 20277.0359 |  |  | 2017-04-14 17:00 | 8330.8248 | 8470.8369 | 480 | 8476.3352
|  | 2017-04-14 14:00 | 8476.3811 |  |  | 2018-04-14 14:00 | 23616.7985 |  |  |  | 2019-04-14 14:00 | 20280.4193 |  |  | 2017-04-14 18:00 | 8330.8248 | 8470.7974 | 480 | 8476.3217
|  | 2017-04-14 15:00 | 8476.3649 |  |  | 2018-04-14 15:00 | 23617.6372 |  |  |  | 2019-04-14 15:00 | 20283.8044 |  |  | 2017-04-14 19:00 | 8330.8248 | 8470.7579 | 480 | 8476.3092
|  | 2017-04-14 16:00 | 8476.3496 |  |  | 2018-04-14 16:00 | 23618.4755 |  |  |  | 2019-04-14 16:00 | 20287.1911 |  |  | 2017-04-14 20:00 | 8330.8248 | 8470.7183 | 480 | 8476.2976
|  | 2017-04-14 17:00 | 8476.3352 |  |  | 2018-04-14 17:00 | 23619.3135 |  |  |  | 2019-04-14 17:00 | 20290.5795 |  |  | 2017-04-14 21:00 | 8330.8248 | 8470.6788 | 480 | 8476.2869
|  | 2017-04-14 18:00 | 8476.3217 |  |  | 2018-04-14 18:00 | 23620.1512 |  |  |  | 2019-04-14 18:00 | 20293.9695 |  |  | 2017-04-14 22:00 | 8330.8248 | 8470.6393 | 480 | 8476.2771
|  | 2017-04-14 19:00 | 8476.3092 |  |  | 2018-04-14 19:00 | 23620.9886 |  |  |  | 2019-04-14 19:00 | 20297.3612 |  |  | 2017-04-14 23:00 | 8330.8248 | 8470.5998 | 480 | 8476.2683
|  | 2017-04-14 20:00 | 8476.2976 |  |  | 2018-04-14 20:00 | 23621.8256 |  |  |  | 2019-04-14 20:00 | 20300.7545 |  |  | 2017-04-15 | 8330.8248 | 8470.5602 | 480 | 8476.2604
|  | 2017-04-14 21:00 | 8476.2869 |  |  | 2018-04-14 21:00 | 23622.6623 |  |  |  | 2019-04-14 21:00 | 20304.1495 |  |  | 2017-04-15 01:00 | 8330.8248 | 8470.5207 | 480 | 8476.2534
|  | 2017-04-14 22:00 | 8476.2771 |  |  | 2018-04-14 22:00 | 23623.4986 |  |  |  | 2019-04-14 22:00 | 20307.5462 |  |  | 2017-04-15 02:00 | 8330.8248 | 8470.4812 | 480 | 8476.2474
|  | 2017-04-14 23:00 | 8476.2683 |  |  | 2018-04-14 23:00 | 23624.3346 |  |  |  | 2019-04-14 23:00 | 20310.9445 |  |  | 2017-04-15 03:00 | 8330.8248 | 8470.4417 | 480 | 8476.2423
|  | 2017-04-15 | 8476.2604 |  |  | 2018-04-15 | 23625.1703 |  |  |  | 2019-04-15 | 20314.3445 |  |  | 2017-04-15 04:00 | 8330.8248 | 8470.4022 | 480 | 8476.2381
|  | 2017-04-15 01:00 | 8476.2534 |  |  | 2018-04-15 01:00 | 23626.0056 |  |  |  | 2019-04-15 01:00 | 20317.7461 |  |  | 2017-04-15 05:00 | 8330.8248 | 8470.3626 | 480 | 8476.2349
|  | 2017-04-15 02:00 | 8476.2474 |  |  | 2018-04-15 02:00 | 23626.8407 |  |  |  | 2019-04-15 02:00 | 20321.1493 |  |  | 2017-04-15 06:00 | 8330.8248 | 8470.3231 | 480 | 8476.2325
|  | 2017-04-15 03:00 | 8476.2423 |  |  | 2018-04-15 03:00 | 23627.6753 |  |  |  | 2019-04-15 03:00 | 20324.5543 |  |  | 2017-04-15 07:00 | 8330.8248 | 8470.2836 | 480 | 8476.2311
|  | 2017-04-15 04:00 | 8476.2381 |  |  | 2018-04-15 04:00 | 23628.5097 |  |  |  | 2019-04-15 04:00 | 20327.9608 |  |  | 2017-04-15 08:00 | 8330.8248 | 8470.2441 | 480 | 8476.2307
|  | 2017-04-15 05:00 | 8476.2349 |  |  | 2018-04-15 05:00 | 23629.3437 |  |  |  | 2019-04-15 05:00 | 20331.3691 |  |  | 2017-04-15 09:00 | 8330.8248 | 8470.2046 | 480 | 8476.2311
|  | 2017-04-15 06:00 | 8476.2325 |  |  | 2018-04-15 06:00 | 23630.1773 |  |  |  | 2019-04-15 06:00 | 20334.779 |  |  | 2017-04-15 10:00 | 8330.8248 | 8470.165 | 480 | 8476.2325
|  | 2017-04-15 07:00 | 8476.2311 |  |  | 2018-04-15 07:00 | 23631.0106 |  |  |  | 2019-04-15 07:00 | 20338.1905 |  |  | 2017-04-15 11:00 | 8330.8248 | 8470.1255 | 480 | 8476.2348
|  | 2017-04-15 08:00 | 8476.2307 |  |  | 2018-04-15 08:00 | 23631.8436 |  |  |  | 2019-04-15 08:00 | 20341.6037 |  |  | 2017-04-15 12:00 | 8330.8248 | 8470.086 | 480 | 8476.238
|  | 2017-04-15 09:00 | 8476.2311 |  |  | 2018-04-15 09:00 | 23632.6763 |  |  |  | 2019-04-15 09:00 | 20345.0185 |  |  | 2017-04-15 13:00 | 8330.8248 | 8470.0465 | 480 | 8476.2422
|  | 2017-04-15 10:00 | 8476.2325 |  |  | 2018-04-15 10:00 | 23633.5086 |  |  |  | 2019-04-15 10:00 | 20348.435 |  |  | 2017-04-15 14:00 | 8330.8248 | 8470.007 | 480 | 8476.2473
|  | 2017-04-15 11:00 | 8476.2348 |  |  | 2018-04-15 11:00 | 23634.3406 |  |  |  | 2019-04-15 11:00 | 20351.8532 |  |  | 2017-04-15 15:00 | 8330.8248 | 8469.9674 | 480 | 8476.2533
|  | 2017-04-15 12:00 | 8476.238 |  |  | 2018-04-15 12:00 | 23635.1723 |  |  |  | 2019-04-15 12:00 | 20355.273 |  |  | 2017-04-15 16:00 | 8330.8248 | 8469.9279 | 480 | 8476.2603
|  | 2017-04-15 13:00 | 8476.2422 |  |  | 2018-04-15 13:00 | 23636.0036 |  |  |  | 2019-04-15 13:00 | 20358.6945 |  |  | 2017-04-15 17:00 | 8330.8248 | 8469.8884 | 480 | 8476.2682
|  | 2017-04-15 14:00 | 8476.2473 |  |  | 2018-04-15 14:00 | 23636.8346 |  |  |  | 2019-04-15 14:00 | 20362.1176 |  |  | 2017-04-15 18:00 | 8330.8248 | 8469.8489 | 480 | 8476.277
|  | 2017-04-15 15:00 | 8476.2533 |  |  | 2018-04-15 15:00 | 23637.6652 |  |  |  | 2019-04-15 15:00 | 20365.5424 |  |  | 2017-04-15 19:00 | 8330.8248 | 8469.8094 | 480 | 8476.2867
|  | 2017-04-15 16:00 | 8476.2603 |  |  | 2018-04-15 16:00 | 23638.4955 |  |  |  | 2019-04-15 16:00 | 20368.9688 |  |  | 2017-04-15 20:00 | 8330.8248 | 8469.7698 | 480 | 8476.2974
|  | 2017-04-15 17:00 | 8476.2682 |  |  | 2018-04-15 17:00 | 23639.3255 |  |  |  | 2019-04-15 17:00 | 20372.3969 |  |  | 2017-04-15 21:00 | 8330.8248 | 8469.7303 | 480 | 8476.309
|  | 2017-04-15 18:00 | 8476.277 |  |  | 2018-04-15 18:00 | 23640.1551 |  |  |  | 2019-04-15 18:00 | 20375.8266 |  |  | 2017-04-15 22:00 | 8330.8248 | 8469.6908 | 480 | 8476.3215
|  | 2017-04-15 19:00 | 8476.2867 |  |  | 2018-04-15 19:00 | 23640.9844 |  |  |  | 2019-04-15 19:00 | 20379.258 |  |  | 2017-04-15 23:00 | 8330.8248 | 8469.6513 | 480 | 8476.3349
|  | 2017-04-15 20:00 | 8476.2974 |  |  | 2018-04-15 20:00 | 23641.8134 |  |  |  | 2019-04-15 20:00 | 20382.6911 |  |  | 2017-04-16 | 8330.8248 | 8469.6118 | 480 | 8476.3493
|  | 2017-04-15 21:00 | 8476.309 |  |  | 2018-04-15 21:00 | 23642.642 |  |  |  | 2019-04-15 21:00 | 20386.1258 |  |  | 2017-04-16 01:00 | 8330.8248 | 8469.5722 | 480 | 8476.3646
|  | 2017-04-15 22:00 | 8476.3215 |  |  | 2018-04-15 22:00 | 23643.4703 |  |  |  | 2019-04-15 22:00 | 20389.5621 |  |  | 2017-04-16 02:00 | 8330.8248 | 8469.5327 | 480 | 8476.3808
|  | 2017-04-15 23:00 | 8476.3349 |  |  | 2018-04-15 23:00 | 23644.2983 |  |  |  | 2019-04-15 23:00 | 20393.0001 |  |  | 2017-04-16 03:00 | 8330.8248 | 8469.4932 | 480 | 8476.398
|  | 2017-04-16 | 8476.3493 |  |  | 2018-04-16 | 23645.1259 |  |  |  | 2019-04-16 | 20396.4398 |  |  | 2017-04-16 04:00 | 8330.8248 | 8469.4537 | 480 | 8476.4161
|  | 2017-04-16 01:00 | 8476.3646 |  |  | 2018-04-16 01:00 | 23645.9532 |  |  |  | 2019-04-16 01:00 | 20399.8811 |  |  | 2017-04-16 05:00 | 8330.8248 | 8469.4142 | 480 | 8476.4351
|  | 2017-04-16 02:00 | 8476.3808 |  |  | 2018-04-16 02:00 | 23646.7802 |  |  |  | 2019-04-16 02:00 | 20403.3241 |  |  | 2017-04-16 06:00 | 8330.8248 | 8469.3746 | 480 | 8476.4551
|  | 2017-04-16 03:00 | 8476.398 |  |  | 2018-04-16 03:00 | 23647.6068 |  |  |  | 2019-04-16 03:00 | 20406.7687 |  |  | 2017-04-16 07:00 | 8330.8248 | 8469.3351 | 480 | 8476.4759
|  | 2017-04-16 04:00 | 8476.4161 |  |  | 2018-04-16 04:00 | 23648.4331 |  |  |  | 2019-04-16 04:00 | 20410.215 |  |  | 2017-04-16 08:00 | 8330.8248 | 8469.2956 | 480 | 8476.4977
|  | 2017-04-16 05:00 | 8476.4351 |  |  | 2018-04-16 05:00 | 23649.2591 |  |  |  | 2019-04-16 05:00 | 20413.6629 |  |  | 2017-04-16 09:00 | 8330.8248 | 8469.2561 | 480 | 8476.5205
|  | 2017-04-16 06:00 | 8476.4551 |  |  | 2018-04-16 06:00 | 23650.0847 |  |  |  | 2019-04-16 06:00 | 20417.1125 |  |  | 2017-04-16 10:00 | 8330.8248 | 8469.2165 | 480 | 8476.5441
|  | 2017-04-16 07:00 | 8476.4759 |  |  | 2018-04-16 07:00 | 23650.91 |  |  |  | 2019-04-16 07:00 | 20420.5637 |  |  | 2017-04-16 11:00 | 8330.8248 | 8469.177 | 480 | 8476.5687
|  | 2017-04-16 08:00 | 8476.4977 |  |  | 2018-04-16 08:00 | 23651.7349 |  |  |  | 2019-04-16 08:00 | 20424.0166 |  |  | 2017-04-16 12:00 | 8330.8248 | 8469.1375 | 480 | 8476.5942
|  | 2017-04-16 09:00 | 8476.5205 |  |  | 2018-04-16 09:00 | 23652.5595 |  |  |  | 2019-04-16 09:00 | 20427.4712 |  |  | 2017-04-16 13:00 | 8330.8248 | 8469.098 | 480 | 8476.6206
|  | 2017-04-16 10:00 | 8476.5441 |  |  | 2018-04-16 10:00 | 23653.3838 |  |  |  | 2019-04-16 10:00 | 20430.9274 |  |  | 2017-04-16 14:00 | 8330.8248 | 8469.0585 | 480 | 8476.648
|  | 2017-04-16 11:00 | 8476.5687 |  |  | 2018-04-16 11:00 | 23654.2077 |  |  |  | 2019-04-16 11:00 | 20434.3852 |  |  | 2017-04-16 15:00 | 8330.8248 | 8469.0189 | 480 | 8476.6763
|  | 2017-04-16 12:00 | 8476.5942 |  |  | 2018-04-16 12:00 | 23655.0314 |  |  |  | 2019-04-16 12:00 | 20437.8448 |  |  | 2017-04-16 16:00 | 8330.8248 | 8468.9794 | 480 | 8476.7055
|  | 2017-04-16 13:00 | 8476.6206 |  |  | 2018-04-16 13:00 | 23655.8546 |  |  |  | 2019-04-16 13:00 | 20441.3059 |  |  | 2017-04-16 17:00 | 8330.8248 | 8468.9399 | 480 | 8476.7357
|  | 2017-04-16 14:00 | 8476.648 |  |  | 2018-04-16 14:00 | 23656.6776 |  |  |  | 2019-04-16 14:00 | 20444.7687 |  |  | 2017-04-16 18:00 | 8330.8248 | 8468.9004 | 480 | 8476.7668
|  | 2017-04-16 15:00 | 8476.6763 |  |  | 2018-04-16 15:00 | 23657.5002 |  |  |  | 2019-04-16 15:00 | 20448.2332 |  |  | 2017-04-16 19:00 | 8330.8248 | 8468.8609 | 480 | 8476.7988
|  | 2017-04-16 16:00 | 8476.7055 |  |  | 2018-04-16 16:00 | 23658.3224 |  |  |  | 2019-04-16 16:00 | 20451.6993 |  |  | 2017-04-16 20:00 | 8330.8248 | 8468.8213 | 480 | 8476.8317
|  | 2017-04-16 17:00 | 8476.7357 |  |  | 2018-04-16 17:00 | 23659.1444 |  |  |  | 2019-04-16 17:00 | 20455.1671 |  |  | 2017-04-16 21:00 | 8330.8248 | 8468.7818 | 480 | 8476.8656
|  | 2017-04-16 18:00 | 8476.7668 |  |  | 2018-04-16 18:00 | 23659.966 |  |  |  | 2019-04-16 18:00 | 20458.6366 |  |  | 2017-04-16 22:00 | 8330.8248 | 8468.7423 | 480 | 8476.9004
|  | 2017-04-16 19:00 | 8476.7988 |  |  | 2018-04-16 19:00 | 23660.7872 |  |  |  | 2019-04-16 19:00 | 20462.1077 |  |  | 2017-04-16 23:00 | 8330.8248 | 8468.7028 | 480 | 8476.9361
|  | 2017-04-16 20:00 | 8476.8317 |  |  | 2018-04-16 20:00 | 23661.6081 |  |  |  | 2019-04-16 20:00 | 20465.5804 |  |  | 2017-04-17 | 8330.8248 | 8468.6633 | 480 | 8476.9727
|  | 2017-04-16 21:00 | 8476.8656 |  |  | 2018-04-16 21:00 | 23662.4287 |  |  |  | 2019-04-16 21:00 | 20469.0548 |  |  | 2017-04-17 01:00 | 8330.8248 | 8468.6237 | 480 | 8477.0103
|  | 2017-04-16 22:00 | 8476.9004 |  |  | 2018-04-16 22:00 | 23663.249 |  |  |  | 2019-04-16 22:00 | 20472.5309 |  |  | 2017-04-17 02:00 | 8330.8248 | 8468.5842 | 480 | 8477.0488
|  | 2017-04-16 23:00 | 8476.9361 |  |  | 2018-04-16 23:00 | 23664.0689 |  |  |  | 2019-04-16 23:00 | 20476.0086 |  |  | 2017-04-17 03:00 | 8330.8248 | 8468.5447 | 480 | 8477.0883
|  | 2017-04-17 | 8476.9727 |  |  | 2018-04-17 | 23664.8885 |  |  |  | 2019-04-17 | 20479.4879 |  |  | 2017-04-17 04:00 | 8330.8248 | 8468.5052 | 480 | 8477.1286
|  | 2017-04-17 01:00 | 8477.0103 |  |  | 2018-04-17 01:00 | 23665.7077 |  |  |  | 2019-04-17 01:00 | 20482.969 |  |  | 2017-04-17 05:00 | 8330.8248 | 8468.4657 | 480 | 8477.1699
|  | 2017-04-17 02:00 | 8477.0488 |  |  | 2018-04-17 02:00 | 23666.5267 |  |  |  | 2019-04-17 02:00 | 20486.4516 |  |  | 2017-04-17 06:00 | 8330.8248 | 8468.4261 | 480 | 8477.2121
|  | 2017-04-17 03:00 | 8477.0883 |  |  | 2018-04-17 03:00 | 23667.3452 |  |  |  | 2019-04-17 03:00 | 20489.936 |  |  | 2017-04-17 07:00 | 8330.8248 | 8468.3866 | 480 | 8477.2553
|  | 2017-04-17 04:00 | 8477.1286 |  |  | 2018-04-17 04:00 | 23668.1635 |  |  |  | 2019-04-17 04:00 | 20493.4219 |  |  | 2017-04-17 08:00 | 8330.8248 | 8468.3471 | 480 | 8477.2993
|  | 2017-04-17 05:00 | 8477.1699 |  |  | 2018-04-17 05:00 | 23668.9814 |  |  |  | 2019-04-17 05:00 | 20496.9096 |  |  | 2017-04-17 09:00 | 8330.8248 | 8468.3076 | 480 | 8477.3443
|  | 2017-04-17 06:00 | 8477.2121 |  |  | 2018-04-17 06:00 | 23669.799 |  |  |  | 2019-04-17 06:00 | 20500.3989 |  |  | 2017-04-17 10:00 | 8330.8248 | 8468.2681 | 480 | 8477.3903
|  | 2017-04-17 07:00 | 8477.2553 |  |  | 2018-04-17 07:00 | 23670.6162 |  |  |  | 2019-04-17 07:00 | 20503.8898 |  |  | 2017-04-17 11:00 | 8330.8248 | 8468.2285 | 480 | 8477.4371
|  | 2017-04-17 08:00 | 8477.2993 |  |  | 2018-04-17 08:00 | 23671.4331 |  |  |  | 2019-04-17 08:00 | 20507.3824 |  |  | 2017-04-17 12:00 | 8330.8248 | 8468.189 | 480 | 8477.4849
|  | 2017-04-17 09:00 | 8477.3443 |  |  | 2018-04-17 09:00 | 23672.2497 |  |  |  | 2019-04-17 09:00 | 20510.8767 |  |  | 2017-04-17 13:00 | 8330.8248 | 8468.1495 | 480 | 8477.5336
|  | 2017-04-17 10:00 | 8477.3903 |  |  | 2018-04-17 10:00 | 23673.0659 |  |  |  | 2019-04-17 10:00 | 20514.3726 |  |  | 2017-04-17 14:00 | 8330.8248 | 8468.11 | 480 | 8477.5833
|  | 2017-04-17 11:00 | 8477.4371 |  |  | 2018-04-17 11:00 | 23673.8818 |  |  |  | 2019-04-17 11:00 | 20517.8701 |  |  | 2017-04-17 15:00 | 8330.8248 | 8468.0705 | 480 | 8477.6338
|  | 2017-04-17 12:00 | 8477.4849 |  |  | 2018-04-17 12:00 | 23674.6974 |  |  |  | 2019-04-17 12:00 | 20521.3693 |  |  | 2017-04-17 16:00 | 8330.8248 | 8468.0309 | 480 | 8477.6853
|  | 2017-04-17 13:00 | 8477.5336 |  |  | 2018-04-17 13:00 | 23675.5126 |  |  |  | 2019-04-17 13:00 | 20524.8702 |  |  | 2017-04-17 17:00 | 8330.8248 | 8467.9914 | 480 | 8477.7378
|  | 2017-04-17 14:00 | 8477.5833 |  |  | 2018-04-17 14:00 | 23676.3275 |  |  |  | 2019-04-17 14:00 | 20528.3727 |  |  | 2017-04-17 18:00 | 8330.8248 | 8467.9519 | 480 | 8477.7911
|  | 2017-04-17 15:00 | 8477.6338 |  |  | 2018-04-17 15:00 | 23677.1421 |  |  |  | 2019-04-17 15:00 | 20531.8769 |  |  | 2017-04-17 19:00 | 8330.8248 | 8467.9124 | 480 | 8477.8454
|  | 2017-04-17 16:00 | 8477.6853 |  |  | 2018-04-17 16:00 | 23677.9563 |  |  |  | 2019-04-17 16:00 | 20535.3827 |  |  | 2017-04-17 20:00 | 8330.8248 | 8467.8729 | 480 | 8477.9006
|  | 2017-04-17 17:00 | 8477.7378 |  |  | 2018-04-17 17:00 | 23678.7702 |  |  |  | 2019-04-17 17:00 | 20538.8902 |  |  | 2017-04-17 21:00 | 8330.8248 | 8467.8333 | 480 | 8477.9568
|  | 2017-04-17 18:00 | 8477.7911 |  |  | 2018-04-17 18:00 | 23679.5837 |  |  |  | 2019-04-17 18:00 | 20542.3994 |  |  | 2017-04-17 22:00 | 8330.8248 | 8467.7938 | 480 | 8478.0138
|  | 2017-04-17 19:00 | 8477.8454 |  |  | 2018-04-17 19:00 | 23680.3969 |  |  |  | 2019-04-17 19:00 | 20545.9102 |  |  | 2017-04-17 23:00 | 8330.8248 | 8467.7543 | 480 | 8478.0718
|  | 2017-04-17 20:00 | 8477.9006 |  |  | 2018-04-17 20:00 | 23681.2098 |  |  |  | 2019-04-17 20:00 | 20549.4226 |  |  | 2017-04-18 | 8330.8248 | 8467.7148 | 480 | 8478.1307
|  | 2017-04-17 21:00 | 8477.9568 |  |  | 2018-04-17 21:00 | 23682.0224 |  |  |  | 2019-04-17 21:00 | 20552.9367 |  |  | 2017-04-18 01:00 | 8330.8248 | 8467.6752 | 480 | 8478.1906
|  | 2017-04-17 22:00 | 8478.0138 |  |  | 2018-04-17 22:00 | 23682.8346 |  |  |  | 2019-04-17 22:00 | 20556.4525 |  |  | 2017-04-18 02:00 | 8330.8248 | 8467.6357 | 480 | 8478.2514
|  | 2017-04-17 23:00 | 8478.0718 |  |  | 2018-04-17 23:00 | 23683.6464 |  |  |  | 2019-04-17 23:00 | 20559.9699 |  |  | 2017-04-18 03:00 | 8330.8248 | 8467.5962 | 480 | 8478.3131
|  | 2017-04-18 | 8478.1307 |  |  | 2018-04-18 | 23684.458 |  |  |  | 2019-04-18 | 20563.4889 |  |  | 2017-04-18 04:00 | 8330.8248 | 8467.5567 | 480 | 8478.3757
|  | 2017-04-18 01:00 | 8478.1906 |  |  | 2018-04-18 01:00 | 23685.2692 |  |  |  | 2019-04-18 01:00 | 20567.0097 |  |  | 2017-04-18 05:00 | 8330.8248 | 8467.5172 | 480 | 8478.4393
|  | 2017-04-18 02:00 | 8478.2514 |  |  | 2018-04-18 02:00 | 23686.0801 |  |  |  | 2019-04-18 02:00 | 20570.532 |  |  | 2017-04-18 06:00 | 8330.8248 | 8467.4776 | 480 | 8478.5038
|  | 2017-04-18 03:00 | 8478.3131 |  |  | 2018-04-18 03:00 | 23686.8906 |  |  |  | 2019-04-18 03:00 | 20574.0561 |  |  | 2017-04-18 07:00 | 8330.8248 | 8467.4381 | 480 | 8478.5692
|  | 2017-04-18 04:00 | 8478.3757 |  |  | 2018-04-18 04:00 | 23687.7008 |  |  |  | 2019-04-18 04:00 | 20577.5817 |  |  | 2017-04-18 08:00 | 8330.8248 | 8467.3986 | 480 | 8478.6355
|  | 2017-04-18 05:00 | 8478.4393 |  |  | 2018-04-18 05:00 | 23688.5107 |  |  |  | 2019-04-18 05:00 | 20581.1091 |  |  | 2017-04-18 09:00 | 8330.8248 | 8467.3591 | 480 | 8478.7028
|  | 2017-04-18 06:00 | 8478.5038 |  |  | 2018-04-18 06:00 | 23689.3202 |  |  |  | 2019-04-18 06:00 | 20584.6381 |  |  | 2017-04-18 10:00 | 8330.8248 | 8467.3196 | 480 | 8478.771
|  | 2017-04-18 07:00 | 8478.5692 |  |  | 2018-04-18 07:00 | 23690.1294 |  |  |  | 2019-04-18 07:00 | 20588.1687 |  |  | 2017-04-18 11:00 | 8330.8248 | 8467.28 | 480 | 8478.8401
|  | 2017-04-18 08:00 | 8478.6355 |  |  | 2018-04-18 08:00 | 23690.9382 |  |  |  | 2019-04-18 08:00 | 20591.701 |  |  | 2017-04-18 12:00 | 8330.8248 | 8467.2405 | 480 | 8478.9102
|  | 2017-04-18 09:00 | 8478.7028 |  |  | 2018-04-18 09:00 | 23691.7468 |  |  |  | 2019-04-18 09:00 | 20595.235 |  |  | 2017-04-18 13:00 | 8330.8248 | 8467.201 | 480 | 8478.9812
|  | 2017-04-18 10:00 | 8478.771 |  |  | 2018-04-18 10:00 | 23692.5549 |  |  |  | 2019-04-18 10:00 | 20598.7706 |  |  | 2017-04-18 14:00 | 8330.8248 | 8467.1615 | 480 | 8479.0531
|  | 2017-04-18 11:00 | 8478.8401 |  |  | 2018-04-18 11:00 | 23693.3628 |  |  |  | 2019-04-18 11:00 | 20602.3078 |  |  | 2017-04-18 15:00 | 8330.8248 | 8467.122 | 480 | 8479.1259
|  | 2017-04-18 12:00 | 8478.9102 |  |  | 2018-04-18 12:00 | 23694.1703 |  |  |  | 2019-04-18 12:00 | 20605.8468 |  |  | 2017-04-18 16:00 | 8330.8248 | 8467.0824 | 480 | 8479.1997
|  | 2017-04-18 13:00 | 8478.9812 |  |  | 2018-04-18 13:00 | 23694.9775 |  |  |  | 2019-04-18 13:00 | 20609.3873 |  |  | 2017-04-18 17:00 | 8330.8248 | 8467.0429 | 480 | 8479.2744
|  | 2017-04-18 14:00 | 8479.0531 |  |  | 2018-04-18 14:00 | 23695.7844 |  |  |  | 2019-04-18 14:00 | 20612.9296 |  |  | 2017-04-18 18:00 | 8330.8248 | 8467.0034 | 480 | 8479.35
|  | 2017-04-18 15:00 | 8479.1259 |  |  | 2018-04-18 15:00 | 23696.5909 |  |  |  | 2019-04-18 15:00 | 20616.4734 |  |  | 2017-04-18 19:00 | 8330.8248 | 8466.9639 | 480 | 8479.4266
|  | 2017-04-18 16:00 | 8479.1997 |  |  | 2018-04-18 16:00 | 23697.397 |  |  |  | 2019-04-18 16:00 | 20620.019 |  |  | 2017-04-18 20:00 | 8330.8248 | 8466.9244 | 480 | 8479.5041
|  | 2017-04-18 17:00 | 8479.2744 |  |  | 2018-04-18 17:00 | 23698.2029 |  |  |  | 2019-04-18 17:00 | 20623.5662 |  |  | 2017-04-18 21:00 | 8330.8248 | 8466.8848 | 480 | 8479.5825
|  | 2017-04-18 18:00 | 8479.35 |  |  | 2018-04-18 18:00 | 23699.0084 |  |  |  | 2019-04-18 18:00 | 20627.115 |  |  | 2017-04-18 22:00 | 8330.8248 | 8466.8453 | 480 | 8479.6618
|  | 2017-04-18 19:00 | 8479.4266 |  |  | 2018-04-18 19:00 | 23699.8136 |  |  |  | 2019-04-18 19:00 | 20630.6655 |  |  | 2017-04-18 23:00 | 8330.8248 | 8466.8058 | 480 | 8479.7421
|  | 2017-04-18 20:00 | 8479.5041 |  |  | 2018-04-18 20:00 | 23700.6184 |  |  |  | 2019-04-18 20:00 | 20634.2176 |  |  | 2017-04-19 | 8330.8248 | 8466.7663 | 480 | 8479.8233
|  | 2017-04-18 21:00 | 8479.5825 |  |  | 2018-04-18 21:00 | 23701.4229 |  |  |  | 2019-04-18 21:00 | 20637.7715 |  |  | 2017-04-19 01:00 | 8330.8248 | 8466.7268 | 480 | 8479.9054
|  | 2017-04-18 22:00 | 8479.6618 |  |  | 2018-04-18 22:00 | 23702.2271 |  |  |  | 2019-04-18 22:00 | 20641.3269 |  |  | 2017-04-19 02:00 | 8330.8248 | 8466.6872 | 480 | 8479.9884
|  | 2017-04-18 23:00 | 8479.7421 |  |  | 2018-04-18 23:00 | 23703.0309 |  |  |  | 2019-04-18 23:00 | 20644.884 |  |  | 2017-04-19 03:00 | 8330.8248 | 8466.6477 | 480 | 8480.0724
|  | 2017-04-19 | 8479.8233 |  |  | 2018-04-19 | 23703.8344 |  |  |  | 2019-04-19 | 20648.4428 |  |  | 2017-04-19 04:00 | 8330.8248 | 8466.6082 | 480 | 8480.1573
|  | 2017-04-19 01:00 | 8479.9054 |  |  | 2018-04-19 01:00 | 23704.6376 |  |  |  | 2019-04-19 01:00 | 20652.0032 |  |  | 2017-04-19 05:00 | 8330.8248 | 8466.5687 | 480 | 8480.2432
|  | 2017-04-19 02:00 | 8479.9884 |  |  | 2018-04-19 02:00 | 23705.4404 |  |  |  | 2019-04-19 02:00 | 20655.5653 |  |  | 2017-04-19 06:00 | 8330.8248 | 8466.5292 | 480 | 8480.3299
|  | 2017-04-19 03:00 | 8480.0724 |  |  | 2018-04-19 03:00 | 23706.2429 |  |  |  | 2019-04-19 03:00 | 20659.129 |  |  | 2017-04-19 07:00 | 8330.8248 | 8466.4896 | 480 | 8480.4176
|  | 2017-04-19 04:00 | 8480.1573 |  |  | 2018-04-19 04:00 | 23707.045 |  |  |  | 2019-04-19 04:00 | 20662.6944 |  |  | 2017-04-19 08:00 | 8330.8248 | 8466.4501 | 480 | 8480.5062
|  | 2017-04-19 05:00 | 8480.2432 |  |  | 2018-04-19 05:00 | 23707.8468 |  |  |  | 2019-04-19 05:00 | 20666.2614 |  |  | 2017-04-19 09:00 | 8330.8248 | 8466.4106 | 480 | 8480.5958
|  | 2017-04-19 06:00 | 8480.3299 |  |  | 2018-04-19 06:00 | 23708.6483 |  |  |  | 2019-04-19 06:00 | 20669.8301 |  |  | 2017-04-19 10:00 | 8330.8248 | 8466.3711 | 480 | 8480.6863
|  | 2017-04-19 07:00 | 8480.4176 |  |  | 2018-04-19 07:00 | 23709.4495 |  |  |  | 2019-04-19 07:00 | 20673.4005 |  |  | 2017-04-19 11:00 | 8330.8248 | 8466.3316 | 480 | 8480.7777
|  | 2017-04-19 08:00 | 8480.5062 |  |  | 2018-04-19 08:00 | 23710.2503 |  |  |  | 2019-04-19 08:00 | 20676.9725 |  |  | 2017-04-19 12:00 | 8330.8248 | 8466.292 | 480 | 8480.87
|  | 2017-04-19 09:00 | 8480.5958 |  |  | 2018-04-19 09:00 | 23711.0508 |  |  |  | 2019-04-19 09:00 | 20680.5461 |  |  | 2017-04-19 13:00 | 8330.8248 | 8466.2525 | 480 | 8480.9633
|  | 2017-04-19 10:00 | 8480.6863 |  |  | 2018-04-19 10:00 | 23711.8509 |  |  |  | 2019-04-19 10:00 | 20684.1214 |  |  | 2017-04-19 14:00 | 8330.8248 | 8466.213 | 480 | 8481.0574
|  | 2017-04-19 11:00 | 8480.7777 |  |  | 2018-04-19 11:00 | 23712.6507 |  |  |  | 2019-04-19 11:00 | 20687.6984 |  |  | 2017-04-19 15:00 | 8330.8248 | 8466.1735 | 480 | 8481.1526
|  | 2017-04-19 12:00 | 8480.87 |  |  | 2018-04-19 12:00 | 23713.4502 |  |  |  | 2019-04-19 12:00 | 20691.277 |  |  | 2017-04-19 16:00 | 8330.8248 | 8466.1339 | 480 | 8481.2486
|  | 2017-04-19 13:00 | 8480.9633 |  |  | 2018-04-19 13:00 | 23714.2493 |  |  |  | 2019-04-19 13:00 | 20694.8573 |  |  | 2017-04-19 17:00 | 8330.8248 | 8466.0944 | 480 | 8481.3456
|  | 2017-04-19 14:00 | 8481.0574 |  |  | 2018-04-19 14:00 | 23715.0481 |  |  |  | 2019-04-19 14:00 | 20698.4392 |  |  | 2017-04-19 18:00 | 8330.8248 | 8466.0549 | 480 | 8481.4435
|  | 2017-04-19 15:00 | 8481.1526 |  |  | 2018-04-19 15:00 | 23715.8466 |  |  |  | 2019-04-19 15:00 | 20702.0228 |  |  | 2017-04-19 19:00 | 8330.8248 | 8466.0154 | 480 | 8481.5423
|  | 2017-04-19 16:00 | 8481.2486 |  |  | 2018-04-19 16:00 | 23716.6447 |  |  |  | 2019-04-19 16:00 | 20705.608 |  |  | 2017-04-19 20:00 | 8330.8248 | 8465.9759 | 480 | 8481.6421
|  | 2017-04-19 17:00 | 8481.3456 |  |  | 2018-04-19 17:00 | 23717.4425 |  |  |  | 2019-04-19 17:00 | 20709.1949 |  |  | 2017-04-19 21:00 | 8330.8248 | 8465.9363 | 480 | 8481.7427
|  | 2017-04-19 18:00 | 8481.4435 |  |  | 2018-04-19 18:00 | 23718.24 |  |  |  | 2019-04-19 18:00 | 20712.7835 |  |  | 2017-04-19 22:00 | 8330.8248 | 8465.8968 | 480 | 8481.8444
|  | 2017-04-19 19:00 | 8481.5423 |  |  | 2018-04-19 19:00 | 23719.0371 |  |  |  | 2019-04-19 19:00 | 20716.3737 |  |  | 2017-04-19 23:00 | 8330.8248 | 8465.8573 | 480 | 8481.9469
|  | 2017-04-19 20:00 | 8481.6421 |  |  | 2018-04-19 20:00 | 23719.8339 |  |  |  | 2019-04-19 20:00 | 20719.9655 |  |  | 2017-04-20 | 8330.8248 | 8465.8178 | 480 | 8482.0504
|  | 2017-04-19 21:00 | 8481.7427 |  |  | 2018-04-19 21:00 | 23720.6304 |  |  |  | 2019-04-19 21:00 | 20723.559 |  |  | 2017-04-20 01:00 | 8330.8248 | 8465.7783 | 480 | 8482.1548
|  | 2017-04-19 22:00 | 8481.8444 |  |  | 2018-04-19 22:00 | 23721.4265 |  |  |  | 2019-04-19 22:00 | 20727.1542 |  |  | 2017-04-20 02:00 | 8330.8248 | 8465.7387 | 480 | 8482.2601
|  | 2017-04-19 23:00 | 8481.9469 |  |  | 2018-04-19 23:00 | 23722.2223 |  |  |  | 2019-04-19 23:00 | 20730.751 |  |  | 2017-04-20 03:00 | 8330.8248 | 8465.6992 | 480 | 8482.3663
|  | 2017-04-20 | 8482.0504 |  |  | 2018-04-20 | 23723.0177 |  |  |  | 2019-04-20 | 20734.3495 |  |  | 2017-04-20 04:00 | 8330.8248 | 8465.6597 | 480 | 8482.4735
|  | 2017-04-20 01:00 | 8482.1548 |  |  | 2018-04-20 01:00 | 23723.8128 |  |  |  | 2019-04-20 01:00 | 20737.9496 |  |  | 2017-04-20 05:00 | 8330.8248 | 8465.6202 | 480 | 8482.5816
|  | 2017-04-20 02:00 | 8482.2601 |  |  | 2018-04-20 02:00 | 23724.6076 |  |  |  | 2019-04-20 02:00 | 20741.5514 |  |  | 2017-04-20 06:00 | 8330.8248 | 8465.5807 | 480 | 8482.6907
|  | 2017-04-20 03:00 | 8482.3663 |  |  | 2018-04-20 03:00 | 23725.4021 |  |  |  | 2019-04-20 03:00 | 20745.1548 |  |  | 2017-04-20 07:00 | 8330.8248 | 8465.5411 | 480 | 8482.8006
|  | 2017-04-20 04:00 | 8482.4735 |  |  | 2018-04-20 04:00 | 23726.1962 |  |  |  | 2019-04-20 04:00 | 20748.7599 |  |  | 2017-04-20 08:00 | 8330.8248 | 8465.5016 | 480 | 8482.9115
|  | 2017-04-20 05:00 | 8482.5816 |  |  | 2018-04-20 05:00 | 23726.99 |  |  |  | 2019-04-20 05:00 | 20752.3666 |  |  | 2017-04-20 09:00 | 8330.8248 | 8465.4621 | 480 | 8483.0233
|  | 2017-04-20 06:00 | 8482.6907 |  |  | 2018-04-20 06:00 | 23727.7834 |  |  |  | 2019-04-20 06:00 | 20755.975 |  |  | 2017-04-20 10:00 | 8330.8248 | 8465.4226 | 480 | 8483.1361
|  | 2017-04-20 07:00 | 8482.8006 |  |  | 2018-04-20 07:00 | 23728.5765 |  |  |  | 2019-04-20 07:00 | 20759.5851 |  |  | 2017-04-20 11:00 | 8330.8248 | 8465.3831 | 480 | 8483.2498
|  | 2017-04-20 08:00 | 8482.9115 |  |  | 2018-04-20 08:00 | 23729.3693 |  |  |  | 2019-04-20 08:00 | 20763.1968 |  |  | 2017-04-20 12:00 | 8330.8248 | 8465.3435 | 480 | 8483.3644
|  | 2017-04-20 09:00 | 8483.0233 |  |  | 2018-04-20 09:00 | 23730.1617 |  |  |  | 2019-04-20 09:00 | 20766.8101 |  |  | 2017-04-20 13:00 | 8330.8248 | 8465.304 | 480 | 8483.4799
|  | 2017-04-20 10:00 | 8483.1361 |  |  | 2018-04-20 10:00 | 23730.9538 |  |  |  | 2019-04-20 10:00 | 20770.4252 |  |  | 2017-04-20 14:00 | 8330.8248 | 8465.2645 | 480 | 8483.5964
|  | 2017-04-20 11:00 | 8483.2498 |  |  | 2018-04-20 11:00 | 23731.7456 |  |  |  | 2019-04-20 11:00 | 20774.0418 |  |  | 2017-04-20 15:00 | 8330.8248 | 8465.225 | 480 | 8483.7137
|  | 2017-04-20 12:00 | 8483.3644 |  |  | 2018-04-20 12:00 | 23732.537 |  |  |  | 2019-04-20 12:00 | 20777.6601 |  |  | 2017-04-20 16:00 | 8330.8248 | 8465.1855 | 480 | 8483.8321
|  | 2017-04-20 13:00 | 8483.4799 |  |  | 2018-04-20 13:00 | 23733.3281 |  |  |  | 2019-04-20 13:00 | 20781.2801 |  |  | 2017-04-20 17:00 | 8330.8248 | 8465.1459 | 480 | 8483.9513
|  | 2017-04-20 14:00 | 8483.5964 |  |  | 2018-04-20 14:00 | 23734.1188 |  |  |  | 2019-04-20 14:00 | 20784.9017 |  |  | 2017-04-20 18:00 | 8330.8248 | 8465.1064 | 480 | 8484.0715
|  | 2017-04-20 15:00 | 8483.7137 |  |  | 2018-04-20 15:00 | 23734.9093 |  |  |  | 2019-04-20 15:00 | 20788.525 |  |  | 2017-04-20 19:00 | 8330.8248 | 8465.0669 | 480 | 8484.1926
|  | 2017-04-20 16:00 | 8483.8321 |  |  | 2018-04-20 16:00 | 23735.6994 |  |  |  | 2019-04-20 16:00 | 20792.15 |  |  | 2017-04-20 20:00 | 8330.8248 | 8465.0274 | 480 | 8484.3146
|  | 2017-04-20 17:00 | 8483.9513 |  |  | 2018-04-20 17:00 | 23736.4891 |  |  |  | 2019-04-20 17:00 | 20795.7766 |  |  | 2017-04-20 21:00 | 8330.8248 | 8464.9879 | 480 | 8484.4376
|  | 2017-04-20 18:00 | 8484.0715 |  |  | 2018-04-20 18:00 | 23737.2785 |  |  |  | 2019-04-20 18:00 | 20799.4048 |  |  | 2017-04-20 22:00 | 8330.8248 | 8464.9483 | 480 | 8484.5614
|  | 2017-04-20 19:00 | 8484.1926 |  |  | 2018-04-20 19:00 | 23738.0676 |  |  |  | 2019-04-20 19:00 | 20803.0347 |  |  | 2017-04-20 23:00 | 8330.8248 | 8464.9088 | 480 | 8484.6863
|  | 2017-04-20 20:00 | 8484.3146 |  |  | 2018-04-20 20:00 | 23738.8564 |  |  |  | 2019-04-20 20:00 | 20806.6663 |  |  | 2017-04-21 | 8330.8248 | 8464.8693 | 480 | 8484.812
|  | 2017-04-20 21:00 | 8484.4376 |  |  | 2018-04-20 21:00 | 23739.6448 |  |  |  | 2019-04-20 21:00 | 20810.2995 |  |  | 2017-04-21 01:00 | 8330.8248 | 8464.8298 | 480 | 8484.9387
|  | 2017-04-20 22:00 | 8484.5614 |  |  | 2018-04-20 22:00 | 23740.4328 |  |  |  | 2019-04-20 22:00 | 20813.9343 |  |  | 2017-04-21 02:00 | 8330.8248 | 8464.7902 | 480 | 8485.066
|  | 2017-04-20 23:00 | 8484.6863 |  |  | 2018-04-20 23:00 | 23741.2206 |  |  |  | 2019-04-20 23:00 | 20817.5708 |  |  | 2017-04-21 03:00 | 8330.8248 | 8464.7507 | 480 | 8485.1941
|  | 2017-04-21 | 8484.812 |  |  | 2018-04-21 | 23742.008 |  |  |  | 2019-04-21 | 20821.209 |  |  | 2017-04-21 04:00 | 8330.8248 | 8464.7112 | 480 | 8485.3228
|  | 2017-04-21 01:00 | 8484.9387 |  |  | 2018-04-21 01:00 | 23742.7951 |  |  |  | 2019-04-21 01:00 | 20824.8488 |  |  | 2017-04-21 05:00 | 8330.8248 | 8464.6717 | 480 | 8485.4522
|  | 2017-04-21 02:00 | 8485.066 |  |  | 2018-04-21 02:00 | 23743.5821 |  |  |  | 2019-04-21 02:00 | 20828.4886 |  |  | 2017-04-21 06:00 | 8330.8248 | 8464.6322 | 480 | 8485.5824
|  | 2017-04-21 03:00 | 8485.1941 |  |  | 2018-04-21 03:00 | 23744.3691 |  |  |  | 2019-04-21 03:00 | 20832.1282 |  |  | 2017-04-21 07:00 | 8330.8248 | 8464.5926 | 480 | 8485.7132
|  | 2017-04-21 04:00 | 8485.3228 |  |  | 2018-04-21 04:00 | 23745.1561 |  |  |  | 2019-04-21 04:00 | 20835.7677 |  |  | 2017-04-21 08:00 | 8330.8248 | 8464.5531 | 480 | 8485.8447
|  | 2017-04-21 05:00 | 8485.4522 |  |  | 2018-04-21 05:00 | 23745.9431 |  |  |  | 2019-04-21 05:00 | 20839.407 |  |  | 2017-04-21 09:00 | 8330.8248 | 8464.5136 | 480 | 8485.9768
|  | 2017-04-21 06:00 | 8485.5824 |  |  | 2018-04-21 06:00 | 23746.7301 |  |  |  | 2019-04-21 06:00 | 20843.0463 |  |  | 2017-04-21 10:00 | 8330.8248 | 8464.4741 | 480 | 8486.1097
|  | 2017-04-21 07:00 | 8485.7132 |  |  | 2018-04-21 07:00 | 23747.5171 |  |  |  | 2019-04-21 07:00 | 20846.6855 |  |  | 2017-04-21 11:00 | 8330.8248 | 8464.4346 | 480 | 8486.2433
|  | 2017-04-21 08:00 | 8485.8447 |  |  | 2018-04-21 08:00 | 23748.304 |  |  |  | 2019-04-21 08:00 | 20850.3246 |  |  | 2017-04-21 12:00 | 8330.8248 | 8464.395 | 480 | 8486.3775
|  | 2017-04-21 09:00 | 8485.9768 |  |  | 2018-04-21 09:00 | 23749.0909 |  |  |  | 2019-04-21 09:00 | 20853.9635 |  |  | 2017-04-21 13:00 | 8330.8248 | 8464.3555 | 480 | 8486.5125
|  | 2017-04-21 10:00 | 8486.1097 |  |  | 2018-04-21 10:00 | 23749.8778 |  |  |  | 2019-04-21 10:00 | 20857.6023 |  |  | 2017-04-21 14:00 | 8330.8248 | 8464.316 | 480 | 8486.6481
|  | 2017-04-21 11:00 | 8486.2433 |  |  | 2018-04-21 11:00 | 23750.6647 |  |  |  | 2019-04-21 11:00 | 20861.2411 |  |  | 2017-04-21 15:00 | 8330.8248 | 8464.2765 | 480 | 8486.7844
|  | 2017-04-21 12:00 | 8486.3775 |  |  | 2018-04-21 12:00 | 23751.4515 |  |  |  | 2019-04-21 12:00 | 20864.8797 |  |  | 2017-04-21 16:00 | 8330.8248 | 8464.237 | 480 | 8486.9214
|  | 2017-04-21 13:00 | 8486.5125 |  |  | 2018-04-21 13:00 | 23752.2383 |  |  |  | 2019-04-21 13:00 | 20868.5182 |  |  | 2017-04-21 17:00 | 8330.8248 | 8464.1974 | 480 | 8487.0591
|  | 2017-04-21 14:00 | 8486.6481 |  |  | 2018-04-21 14:00 | 23753.0251 |  |  |  | 2019-04-21 14:00 | 20872.1566 |  |  | 2017-04-21 18:00 | 8330.8248 | 8464.1579 | 480 | 8487.1975
|  | 2017-04-21 15:00 | 8486.7844 |  |  | 2018-04-21 15:00 | 23753.8119 |  |  |  | 2019-04-21 15:00 | 20875.7949 |  |  | 2017-04-21 19:00 | 8330.8248 | 8464.1184 | 480 | 8487.3366
|  | 2017-04-21 16:00 | 8486.9214 |  |  | 2018-04-21 16:00 | 23754.5987 |  |  |  | 2019-04-21 16:00 | 20879.4331 |  |  | 2017-04-21 20:00 | 8330.8248 | 8464.0789 | 480 | 8487.4764
|  | 2017-04-21 17:00 | 8487.0591 |  |  | 2018-04-21 17:00 | 23755.3855 |  |  |  | 2019-04-21 17:00 | 20883.0711 |  |  | 2017-04-21 21:00 | 8330.8248 | 8464.0394 | 480 | 8487.6169
|  | 2017-04-21 18:00 | 8487.1975 |  |  | 2018-04-21 18:00 | 23756.1722 |  |  |  | 2019-04-21 18:00 | 20886.7091 |  |  | 2017-04-21 22:00 | 8330.8248 | 8463.9998 | 480 | 8487.758
|  | 2017-04-21 19:00 | 8487.3366 |  |  | 2018-04-21 19:00 | 23756.9589 |  |  |  | 2019-04-21 19:00 | 20890.3469 |  |  | 2017-04-21 23:00 | 8330.8248 | 8463.9603 | 480 | 8487.8998
|  | 2017-04-21 20:00 | 8487.4764 |  |  | 2018-04-21 20:00 | 23757.7456 |  |  |  | 2019-04-21 20:00 | 20893.9847 |  |  | 2017-04-22 | 8330.8248 | 8463.9208 | 480 | 8488.0424
|  | 2017-04-21 21:00 | 8487.6169 |  |  | 2018-04-21 21:00 | 23758.5323 |  |  |  | 2019-04-21 21:00 | 20897.6223 |  |  | 2017-04-22 01:00 | 8330.8248 | 8463.8813 | 480 | 8488.1856
|  | 2017-04-21 22:00 | 8487.758 |  |  | 2018-04-21 22:00 | 23759.3189 |  |  |  | 2019-04-21 22:00 | 20901.2598 |  |  | 2017-04-22 02:00 | 8330.8248 | 8463.8418 | 480 | 8488.3295
|  | 2017-04-21 23:00 | 8487.8998 |  |  | 2018-04-21 23:00 | 23760.1055 |  |  |  | 2019-04-21 23:00 | 20904.8972 |  |  | 2017-04-22 03:00 | 8330.8248 | 8463.8022 | 480 | 8488.4741
|  | 2017-04-22 | 8488.0424 |  |  | 2018-04-22 | 23760.8921 |  |  |  | 2019-04-22 | 20908.5346 |  |  | 2017-04-22 04:00 | 8330.8248 | 8463.7627 | 480 | 8488.6194
|  | 2017-04-22 01:00 | 8488.1856 |  |  | 2018-04-22 01:00 | 23761.6787 |  |  |  | 2019-04-22 01:00 | 20912.1717 |  |  | 2017-04-22 05:00 | 8330.8248 | 8463.7232 | 480 | 8488.7654
|  | 2017-04-22 02:00 | 8488.3295 |  |  | 2018-04-22 02:00 | 23762.4653 |  |  |  | 2019-04-22 02:00 | 20915.8088 |  |  | 2017-04-22 06:00 | 8330.8248 | 8463.6837 | 480 | 8488.912
|  | 2017-04-22 03:00 | 8488.4741 |  |  | 2018-04-22 03:00 | 23763.2518 |  |  |  | 2019-04-22 03:00 | 20919.4458 |  |  | 2017-04-22 07:00 | 8330.8248 | 8463.6442 | 480 | 8489.0594
|  | 2017-04-22 04:00 | 8488.6194 |  |  | 2018-04-22 04:00 | 23764.0384 |  |  |  | 2019-04-22 04:00 | 20923.0827 |  |  | 2017-04-22 08:00 | 8330.8248 | 8463.6046 | 480 | 8489.2074
|  | 2017-04-22 05:00 | 8488.7654 |  |  | 2018-04-22 05:00 | 23764.8249 |  |  |  | 2019-04-22 05:00 | 20926.7194 |  |  | 2017-04-22 09:00 | 8330.8248 | 8463.5651 | 480 | 8489.3562
|  | 2017-04-22 06:00 | 8488.912 |  |  | 2018-04-22 06:00 | 23765.6114 |  |  |  | 2019-04-22 06:00 | 20930.3561 |  |  | 2017-04-22 10:00 | 8330.8248 | 8463.5256 | 480 | 8489.5056
|  | 2017-04-22 07:00 | 8489.0594 |  |  | 2018-04-22 07:00 | 23766.3978 |  |  |  | 2019-04-22 07:00 | 20933.9926 |  |  | 2017-04-22 11:00 | 8330.8248 | 8463.4861 | 480 | 8489.6557
|  | 2017-04-22 08:00 | 8489.2074 |  |  | 2018-04-22 08:00 | 23767.1843 |  |  |  | 2019-04-22 08:00 | 20937.629 |  |  | 2017-04-22 12:00 | 8330.8248 | 8463.4466 | 480 | 8489.8065
|  | 2017-04-22 09:00 | 8489.3562 |  |  | 2018-04-22 09:00 | 23767.9707 |  |  |  | 2019-04-22 09:00 | 20941.2653 |  |  | 2017-04-22 13:00 | 8330.8248 | 8463.407 | 480 | 8489.958
|  | 2017-04-22 10:00 | 8489.5056 |  |  | 2018-04-22 10:00 | 23768.7571 |  |  |  | 2019-04-22 10:00 | 20944.9015 |  |  | 2017-04-22 14:00 | 8330.8248 | 8463.3675 | 480 | 8490.1102
|  | 2017-04-22 11:00 | 8489.6557 |  |  | 2018-04-22 11:00 | 23769.5435 |  |  |  | 2019-04-22 11:00 | 20948.5376 |  |  | 2017-04-22 15:00 | 8330.8248 | 8463.328 | 480 | 8490.2631
|  | 2017-04-22 12:00 | 8489.8065 |  |  | 2018-04-22 12:00 | 23770.3299 |  |  |  | 2019-04-22 12:00 | 20952.1736 |  |  | 2017-04-22 16:00 | 8330.8248 | 8463.2885 | 480 | 8490.4166
|  | 2017-04-22 13:00 | 8489.958 |  |  | 2018-04-22 13:00 | 23771.1162 |  |  |  | 2019-04-22 13:00 | 20955.8095 |  |  | 2017-04-22 17:00 | 8330.8248 | 8463.2489 | 480 | 8490.5709
|  | 2017-04-22 14:00 | 8490.1102 |  |  | 2018-04-22 14:00 | 23771.9025 |  |  |  | 2019-04-22 14:00 | 20959.4453 |  |  | 2017-04-22 18:00 | 8330.8248 | 8463.2094 | 480 | 8490.7258
|  | 2017-04-22 15:00 | 8490.2631 |  |  | 2018-04-22 15:00 | 23772.6889 |  |  |  | 2019-04-22 15:00 | 20963.0809 |  |  | 2017-04-22 19:00 | 8330.8248 | 8463.1699 | 480 | 8490.8814
|  | 2017-04-22 16:00 | 8490.4166 |  |  | 2018-04-22 16:00 | 23773.4751 |  |  |  | 2019-04-22 16:00 | 20966.7165 |  |  | 2017-04-22 20:00 | 8330.8248 | 8463.1304 | 480 | 8491.0378
|  | 2017-04-22 17:00 | 8490.5709 |  |  | 2018-04-22 17:00 | 23774.2614 |  |  |  | 2019-04-22 17:00 | 20970.3519 |  |  | 2017-04-22 21:00 | 8330.8248 | 8463.0909 | 480 | 8491.1948
|  | 2017-04-22 18:00 | 8490.7258 |  |  | 2018-04-22 18:00 | 23775.0477 |  |  |  | 2019-04-22 18:00 | 20973.9872 |  |  | 2017-04-22 22:00 | 8330.8248 | 8463.0513 | 480 | 8491.3525
|  | 2017-04-22 19:00 | 8490.8814 |  |  | 2018-04-22 19:00 | 23775.8339 |  |  |  | 2019-04-22 19:00 | 20977.6224 |  |  | 2017-04-22 23:00 | 8330.8248 | 8463.0118 | 480 | 8491.5109
|  | 2017-04-22 20:00 | 8491.0378 |  |  | 2018-04-22 20:00 | 23776.6201 |  |  |  | 2019-04-22 20:00 | 20981.2576 |  |  | 2017-04-23 | 8330.8248 | 8462.9723 | 480 | 8491.6699
|  | 2017-04-22 21:00 | 8491.1948 |  |  | 2018-04-22 21:00 | 23777.4063 |  |  |  | 2019-04-22 21:00 | 20984.8926 |  |  | 2017-04-23 01:00 | 8330.8248 | 8462.9328 | 480 | 8491.8297
|  | 2017-04-22 22:00 | 8491.3525 |  |  | 2018-04-22 22:00 | 23778.1924 |  |  |  | 2019-04-22 22:00 | 20988.5274 |  |  | 2017-04-23 02:00 | 8330.8248 | 8462.8933 | 480 | 8491.9902
|  | 2017-04-22 23:00 | 8491.5109 |  |  | 2018-04-22 23:00 | 23778.9786 |  |  |  | 2019-04-22 23:00 | 20992.1622 |  |  | 2017-04-23 03:00 | 8330.8248 | 8462.8537 | 480 | 8492.1513
|  | 2017-04-23 | 8491.6699 |  |  | 2018-04-23 | 23779.7647 |  |  |  | 2019-04-23 | 20995.7969 |  |  | 2017-04-23 04:00 | 8330.8248 | 8462.8142 | 480 | 8492.3132
|  | 2017-04-23 01:00 | 8491.8297 |  |  | 2018-04-23 01:00 | 23780.5508 |  |  |  | 2019-04-23 01:00 | 20999.4314 |  |  | 2017-04-23 05:00 | 8330.8248 | 8462.7747 | 480 | 8492.4757
|  | 2017-04-23 02:00 | 8491.9902 |  |  | 2018-04-23 02:00 | 23781.3369 |  |  |  | 2019-04-23 02:00 | 21003.0659 |  |  | 2017-04-23 06:00 | 8330.8248 | 8462.7352 | 480 | 8492.6389
|  | 2017-04-23 03:00 | 8492.1513 |  |  | 2018-04-23 03:00 | 23782.123 |  |  |  | 2019-04-23 03:00 | 21006.7002 |  |  | 2017-04-23 07:00 | 8330.8248 | 8462.6957 | 480 | 8492.8028
|  | 2017-04-23 04:00 | 8492.3132 |  |  | 2018-04-23 04:00 | 23782.909 |  |  |  | 2019-04-23 04:00 | 21010.3345 |  |  | 2017-04-23 08:00 | 8330.8248 | 8462.6561 | 480 | 8492.9674
|  | 2017-04-23 05:00 | 8492.4757 |  |  | 2018-04-23 05:00 | 23783.695 |  |  |  | 2019-04-23 05:00 | 21013.9686 |  |  | 2017-04-23 09:00 | 8330.8248 | 8462.6166 | 480 | 8493.1327
|  | 2017-04-23 06:00 | 8492.6389 |  |  | 2018-04-23 06:00 | 23784.481 |  |  |  | 2019-04-23 06:00 | 21017.6026 |  |  | 2017-04-23 10:00 | 8330.8248 | 8462.5771 | 480 | 8493.2987
|  | 2017-04-23 07:00 | 8492.8028 |  |  | 2018-04-23 07:00 | 23785.267 |  |  |  | 2019-04-23 07:00 | 21021.2365 |  |  | 2017-04-23 11:00 | 8330.8248 | 8462.5376 | 480 | 8493.4653
|  | 2017-04-23 08:00 | 8492.9674 |  |  | 2018-04-23 08:00 | 23786.053 |  |  |  | 2019-04-23 08:00 | 21024.8703 |  |  | 2017-04-23 12:00 | 8330.8248 | 8462.4981 | 480 | 8493.6327
|  | 2017-04-23 09:00 | 8493.1327 |  |  | 2018-04-23 09:00 | 23786.8389 |  |  |  | 2019-04-23 09:00 | 21028.504 |  |  | 2017-04-23 13:00 | 8330.8248 | 8462.4585 | 480 | 8493.8007
|  | 2017-04-23 10:00 | 8493.2987 |  |  | 2018-04-23 10:00 | 23787.6249 |  |  |  | 2019-04-23 10:00 | 21032.1375 |  |  | 2017-04-23 14:00 | 8330.8248 | 8462.419 | 480 | 8493.9695
|  | 2017-04-23 11:00 | 8493.4653 |  |  | 2018-04-23 11:00 | 23788.4108 |  |  |  | 2019-04-23 11:00 | 21035.771 |  |  | 2017-04-23 15:00 | 8330.8248 | 8462.3795 | 480 | 8494.1389
|  | 2017-04-23 12:00 | 8493.6327 |  |  | 2018-04-23 12:00 | 23789.1967 |  |  |  | 2019-04-23 12:00 | 21039.4044 |  |  | 2017-04-23 16:00 | 8330.8248 | 8462.34 | 480 | 8494.309
|  | 2017-04-23 13:00 | 8493.8007 |  |  | 2018-04-23 13:00 | 23789.9825 |  |  |  | 2019-04-23 13:00 | 21043.0376 |  |  | 2017-04-23 17:00 | 8330.8248 | 8462.3005 | 480 | 8494.4798
|  | 2017-04-23 14:00 | 8493.9695 |  |  | 2018-04-23 14:00 | 23790.7684 |  |  |  | 2019-04-23 14:00 | 21046.6707 |  |  | 2017-04-23 18:00 | 8330.8248 | 8462.2609 | 480 | 8494.6513
|  | 2017-04-23 15:00 | 8494.1389 |  |  | 2018-04-23 15:00 | 23791.5542 |  |  |  | 2019-04-23 15:00 | 21050.3038 |  |  | 2017-04-23 19:00 | 8330.8248 | 8462.2214 | 480 | 8494.8235
|  | 2017-04-23 16:00 | 8494.309 |  |  | 2018-04-23 16:00 | 23792.34 |  |  |  | 2019-04-23 16:00 | 21053.9367 |  |  | 2017-04-23 20:00 | 8330.8248 | 8462.1819 | 480 | 8494.9963
|  | 2017-04-23 17:00 | 8494.4798 |  |  | 2018-04-23 17:00 | 23793.1258 |  |  |  | 2019-04-23 17:00 | 21057.5695 |  |  | 2017-04-23 21:00 | 8330.8248 | 8462.1424 | 480 | 8495.1699
|  | 2017-04-23 18:00 | 8494.6513 |  |  | 2018-04-23 18:00 | 23793.9115 |  |  |  | 2019-04-23 18:00 | 21061.2022 |  |  | 2017-04-23 22:00 | 8330.8248 | 8462.1029 | 480 | 8495.3441
|  | 2017-04-23 19:00 | 8494.8235 |  |  | 2018-04-23 19:00 | 23794.6973 |  |  |  | 2019-04-23 19:00 | 21064.8348 |  |  | 2017-04-23 23:00 | 8330.8248 | 8462.0633 | 480 | 8495.5191
|  | 2017-04-23 20:00 | 8494.9963 |  |  | 2018-04-23 20:00 | 23795.483 |  |  |  | 2019-04-23 20:00 | 21068.4672 |  |  | 2017-04-24 | 8330.8248 | 8462.0238 | 480 | 8495.6947
|  | 2017-04-23 21:00 | 8495.1699 |  |  | 2018-04-23 21:00 | 23796.2687 |  |  |  | 2019-04-23 21:00 | 21072.0996 |  |  | 2017-04-24 01:00 | 8330.8248 | 8461.9843 | 480 | 8495.871
|  | 2017-04-23 22:00 | 8495.3441 |  |  | 2018-04-23 22:00 | 23797.0544 |  |  |  | 2019-04-23 22:00 | 21075.7319 |  |  | 2017-04-24 02:00 | 8330.8248 | 8461.9448 | 480 | 8496.048
|  | 2017-04-23 23:00 | 8495.5191 |  |  | 2018-04-23 23:00 | 23797.8401 |  |  |  | 2019-04-23 23:00 | 21079.364 |  |  | 2017-04-24 03:00 | 8330.8248 | 8461.9053 | 480 | 8496.2257
|  | 2017-04-24 | 8495.6947 |  |  | 2018-04-24 | 23798.6257 |  |  |  | 2019-04-24 | 21082.996 |  |  | 2017-04-24 04:00 | 8330.8248 | 8461.8657 | 480 | 8496.4041
|  | 2017-04-24 01:00 | 8495.871 |  |  | 2018-04-24 01:00 | 23799.4113 |  |  |  | 2019-04-24 01:00 | 21086.628 |  |  | 2017-04-24 05:00 | 8330.8248 | 8461.8262 | 480 | 8496.5832
|  | 2017-04-24 02:00 | 8496.048 |  |  | 2018-04-24 02:00 | 23800.1969 |  |  |  | 2019-04-24 02:00 | 21090.2598 |  |  | 2017-04-24 06:00 | 8330.8248 | 8461.7867 | 480 | 8496.763
|  | 2017-04-24 03:00 | 8496.2257 |  |  | 2018-04-24 03:00 | 23800.9825 |  |  |  | 2019-04-24 03:00 | 21093.8915 |  |  | 2017-04-24 07:00 | 8330.8248 | 8461.7472 | 480 | 8496.9434
|  | 2017-04-24 04:00 | 8496.4041 |  |  | 2018-04-24 04:00 | 23801.7681 |  |  |  | 2019-04-24 04:00 | 21097.5231 |  |  | 2017-04-24 08:00 | 8330.8248 | 8461.7076 | 480 | 8497.1246
|  | 2017-04-24 05:00 | 8496.5832 |  |  | 2018-04-24 05:00 | 23802.5536 |  |  |  | 2019-04-24 05:00 | 21101.1546 |  |  | 2017-04-24 09:00 | 8330.8248 | 8461.6681 | 480 | 8497.3064
|  | 2017-04-24 06:00 | 8496.763 |  |  | 2018-04-24 06:00 | 23803.3391 |  |  |  | 2019-04-24 06:00 | 21104.786 |  |  | 2017-04-24 10:00 | 8330.8248 | 8461.6286 | 480 | 8497.4889
|  | 2017-04-24 07:00 | 8496.9434 |  |  | 2018-04-24 07:00 | 23804.1247 |  |  |  | 2019-04-24 07:00 | 21108.4172 |  |  | 2017-04-24 11:00 | 8330.8248 | 8461.5891 | 480 | 8497.6721
|  | 2017-04-24 08:00 | 8497.1246 |  |  | 2018-04-24 08:00 | 23804.9101 |  |  |  | 2019-04-24 08:00 | 21112.0484 |  |  | 2017-04-24 12:00 | 8330.8248 | 8461.5496 | 480 | 8497.856
|  | 2017-04-24 09:00 | 8497.3064 |  |  | 2018-04-24 09:00 | 23805.6956 |  |  |  | 2019-04-24 09:00 | 21115.6794 |  |  | 2017-04-24 13:00 | 8330.8248 | 8461.51 | 480 | 8498.0406
|  | 2017-04-24 10:00 | 8497.4889 |  |  | 2018-04-24 10:00 | 23806.481 |  |  |  | 2019-04-24 10:00 | 21119.3104 |  |  | 2017-04-24 14:00 | 8330.8248 | 8461.4705 | 480 | 8498.2259
|  | 2017-04-24 11:00 | 8497.6721 |  |  | 2018-04-24 11:00 | 23807.2665 |  |  |  | 2019-04-24 11:00 | 21122.9412 |  |  | 2017-04-24 15:00 | 8330.8248 | 8461.431 | 480 | 8498.4119
|  | 2017-04-24 12:00 | 8497.856 |  |  | 2018-04-24 12:00 | 23808.0519 |  |  |  | 2019-04-24 12:00 | 21126.5719 |  |  | 2017-04-24 16:00 | 8330.8248 | 8461.3915 | 480 | 8498.5986
|  | 2017-04-24 13:00 | 8498.0406 |  |  | 2018-04-24 13:00 | 23808.8372 |  |  |  | 2019-04-24 13:00 | 21130.2025 |  |  | 2017-04-24 17:00 | 8330.8248 | 8461.352 | 480 | 8498.7859
|  | 2017-04-24 14:00 | 8498.2259 |  |  | 2018-04-24 14:00 | 23809.6226 |  |  |  | 2019-04-24 14:00 | 21133.833 |  |  | 2017-04-24 18:00 | 8330.8248 | 8461.3124 | 480 | 8498.974
|  | 2017-04-24 15:00 | 8498.4119 |  |  | 2018-04-24 15:00 | 23810.408 |  |  |  | 2019-04-24 15:00 | 21137.4634 |  |  | 2017-04-24 19:00 | 8330.8248 | 8461.2729 | 480 | 8499.1627
|  | 2017-04-24 16:00 | 8498.5986 |  |  | 2018-04-24 16:00 | 23811.1933 |  |  |  | 2019-04-24 16:00 | 21141.0937 |  |  | 2017-04-24 20:00 | 8330.8248 | 8461.2334 | 480 | 8499.3521
|  | 2017-04-24 17:00 | 8498.7859 |  |  | 2018-04-24 17:00 | 23811.9786 |  |  |  | 2019-04-24 17:00 | 21144.7239 |  |  | 2017-04-24 21:00 | 8330.8248 | 8461.1939 | 480 | 8499.5422
|  | 2017-04-24 18:00 | 8498.974 |  |  | 2018-04-24 18:00 | 23812.7639 |  |  |  | 2019-04-24 18:00 | 21148.3539 |  |  | 2017-04-24 22:00 | 8330.8248 | 8461.1544 | 480 | 8499.733
|  | 2017-04-24 19:00 | 8499.1627 |  |  | 2018-04-24 19:00 | 23813.5491 |  |  |  | 2019-04-24 19:00 | 21151.9839 |  |  | 2017-04-24 23:00 | 8330.8248 | 8461.1148 | 480 | 8499.9245
|  | 2017-04-24 20:00 | 8499.3521 |  |  | 2018-04-24 20:00 | 23814.3344 |  |  |  | 2019-04-24 20:00 | 21155.6137 |  |  | 2017-04-25 | 8330.8248 | 8461.0753 | 480 | 8500.1167
|  | 2017-04-24 21:00 | 8499.5422 |  |  | 2018-04-24 21:00 | 23815.1196 |  |  |  | 2019-04-24 21:00 | 21159.2435 |  |  | 2017-04-25 01:00 | 8330.8248 | 8461.0358 | 480 | 8500.3096
|  | 2017-04-24 22:00 | 8499.733 |  |  | 2018-04-24 22:00 | 23815.9048 |  |  |  | 2019-04-24 22:00 | 21162.8731 |  |  | 2017-04-25 02:00 | 8330.8248 | 8460.9963 | 480 | 8500.5031
|  | 2017-04-24 23:00 | 8499.9245 |  |  | 2018-04-24 23:00 | 23816.69 |  |  |  | 2019-04-24 23:00 | 21166.5026 |  |  | 2017-04-25 03:00 | 8330.8248 | 8460.9568 | 480 | 8500.6974
|  | 2017-04-25 | 8500.1167 |  |  | 2018-04-25 | 23817.4751 |  |  |  | 2019-04-25 | 21170.132 |  |  | 2017-04-25 04:00 | 8330.8248 | 8460.9172 | 480 | 8500.8923
|  | 2017-04-25 01:00 | 8500.3096 |  |  | 2018-04-25 01:00 | 23818.2603 |  |  |  | 2019-04-25 01:00 | 21173.7613 |  |  | 2017-04-25 05:00 | 8330.8248 | 8460.8777 | 480 | 8501.0879
|  | 2017-04-25 02:00 | 8500.5031 |  |  | 2018-04-25 02:00 | 23819.0454 |  |  |  | 2019-04-25 02:00 | 21177.3905 |  |  | 2017-04-25 06:00 | 8330.8248 | 8460.8382 | 480 | 8501.2842
|  | 2017-04-25 03:00 | 8500.6974 |  |  | 2018-04-25 03:00 | 23819.8305 |  |  |  | 2019-04-25 03:00 | 21181.0196 |  |  | 2017-04-25 07:00 | 8330.8248 | 8460.7987 | 480 | 8501.4812
|  | 2017-04-25 04:00 | 8500.8923 |  |  | 2018-04-25 04:00 | 23820.6156 |  |  |  | 2019-04-25 04:00 | 21184.6485 |  |  | 2017-04-25 08:00 | 8330.8248 | 8460.7592 | 480 | 8501.6789
|  | 2017-04-25 05:00 | 8501.0879 |  |  | 2018-04-25 05:00 | 23821.4006 |  |  |  | 2019-04-25 05:00 | 21188.2774 |  |  | 2017-04-25 09:00 | 8330.8248 | 8460.7196 | 480 | 8501.8773
|  | 2017-04-25 06:00 | 8501.2842 |  |  | 2018-04-25 06:00 | 23822.1857 |  |  |  | 2019-04-25 06:00 | 21191.9061 |  |  | 2017-04-25 10:00 | 8330.8248 | 8460.6801 | 480 | 8502.0764
|  | 2017-04-25 07:00 | 8501.4812 |  |  | 2018-04-25 07:00 | 23822.9707 |  |  |  | 2019-04-25 07:00 | 21195.5348 |  |  | 2017-04-25 11:00 | 8330.8248 | 8460.6406 | 480 | 8502.2762
|  | 2017-04-25 08:00 | 8501.6789 |  |  | 2018-04-25 08:00 | 23823.7557 |  |  |  | 2019-04-25 08:00 | 21199.1633 |  |  | 2017-04-25 12:00 | 8330.8248 | 8460.6011 | 480 | 8502.4766
|  | 2017-04-25 09:00 | 8501.8773 |  |  | 2018-04-25 09:00 | 23824.5407 |  |  |  | 2019-04-25 09:00 | 21202.7917 |  |  | 2017-04-25 13:00 | 8330.8248 | 8460.5616 | 480 | 8502.6778
|  | 2017-04-25 10:00 | 8502.0764 |  |  | 2018-04-25 10:00 | 23825.3256 |  |  |  | 2019-04-25 10:00 | 21206.42 |  |  | 2017-04-25 14:00 | 8330.8248 | 8460.522 | 480 | 8502.8796
|  | 2017-04-25 11:00 | 8502.2762 |  |  | 2018-04-25 11:00 | 23826.1106 |  |  |  | 2019-04-25 11:00 | 21210.0482 |  |  | 2017-04-25 15:00 | 8330.8248 | 8460.4825 | 480 | 8503.0821
|  | 2017-04-25 12:00 | 8502.4766 |  |  | 2018-04-25 12:00 | 23826.8955 |  |  |  | 2019-04-25 12:00 | 21213.6763 |  |  | 2017-04-25 16:00 | 8330.8248 | 8460.443 | 480 | 8503.2853
|  | 2017-04-25 13:00 | 8502.6778 |  |  | 2018-04-25 13:00 | 23827.6804 |  |  |  | 2019-04-25 13:00 | 21217.3043 |  |  | 2017-04-25 17:00 | 8330.8248 | 8460.4035 | 480 | 8503.4892
|  | 2017-04-25 14:00 | 8502.8796 |  |  | 2018-04-25 14:00 | 23828.4653 |  |  |  | 2019-04-25 14:00 | 21220.9321 |  |  | 2017-04-25 18:00 | 8330.8248 | 8460.364 | 480 | 8503.6938
|  | 2017-04-25 15:00 | 8503.0821 |  |  | 2018-04-25 15:00 | 23829.2501 |  |  |  | 2019-04-25 15:00 | 21224.5599 |  |  | 2017-04-25 19:00 | 8330.8248 | 8460.3244 | 480 | 8503.8991
|  | 2017-04-25 16:00 | 8503.2853 |  |  | 2018-04-25 16:00 | 23830.035 |  |  |  | 2019-04-25 16:00 | 21228.1875 |  |  | 2017-04-25 20:00 | 8330.8248 | 8460.2849 | 480 | 8504.1051
|  | 2017-04-25 17:00 | 8503.4892 |  |  | 2018-04-25 17:00 | 23830.8198 |  |  |  | 2019-04-25 17:00 | 21231.8151 |  |  | 2017-04-25 21:00 | 8330.8248 | 8460.2454 | 480 | 8504.3117
|  | 2017-04-25 18:00 | 8503.6938 |  |  | 2018-04-25 18:00 | 23831.6046 |  |  |  | 2019-04-25 18:00 | 21235.4425 |  |  | 2017-04-25 22:00 | 8330.8248 | 8460.2059 | 480 | 8504.5191
|  | 2017-04-25 19:00 | 8503.8991 |  |  | 2018-04-25 19:00 | 23832.3894 |  |  |  | 2019-04-25 19:00 | 21239.0698 |  |  | 2017-04-25 23:00 | 8330.8248 | 8460.1663 | 480 | 8504.7271
|  | 2017-04-25 20:00 | 8504.1051 |  |  | 2018-04-25 20:00 | 23833.1741 |  |  |  | 2019-04-25 20:00 | 21242.697 |  |  | 2017-04-26 | 8330.8248 | 8460.1268 | 480 | 8504.9359
|  | 2017-04-25 21:00 | 8504.3117 |  |  | 2018-04-25 21:00 | 23833.9589 |  |  |  | 2019-04-25 21:00 | 21246.3241 |  |  | 2017-04-26 01:00 | 8330.8248 | 8460.0873 | 480 | 8505.1453
|  | 2017-04-25 22:00 | 8504.5191 |  |  | 2018-04-25 22:00 | 23834.7436 |  |  |  | 2019-04-25 22:00 | 21249.9511 |  |  | 2017-04-26 02:00 | 8330.8248 | 8460.0478 | 480 | 8505.3554
|  | 2017-04-25 23:00 | 8504.7271 |  |  | 2018-04-25 23:00 | 23835.5283 |  |  |  | 2019-04-25 23:00 | 21253.578 |  |  | 2017-04-26 03:00 | 8330.8248 | 8460.0083 | 480 | 8505.5662
|  | 2017-04-26 | 8504.9359 |  |  | 2018-04-26 | 23836.313 |  |  |  | 2019-04-26 | 21257.2048 |  |  | 2017-04-26 04:00 | 8330.8248 | 8459.9687 | 480 | 8505.7777
|  | 2017-04-26 01:00 | 8505.1453 |  |  | 2018-04-26 01:00 | 23837.0976 |  |  |  | 2019-04-26 01:00 | 21260.8314 |  |  | 2017-04-26 05:00 | 8330.8248 | 8459.9292 | 480 | 8505.9898
|  | 2017-04-26 02:00 | 8505.3554 |  |  | 2018-04-26 02:00 | 23837.8823 |  |  |  | 2019-04-26 02:00 | 21264.458 |  |  | 2017-04-26 06:00 | 8330.8248 | 8459.8897 | 480 | 8506.2027
|  | 2017-04-26 03:00 | 8505.5662 |  |  | 2018-04-26 03:00 | 23838.6669 |  |  |  | 2019-04-26 03:00 | 21268.0844 |  |  | 2017-04-26 07:00 | 8330.8248 | 8459.8502 | 480 | 8506.4163
|  | 2017-04-26 04:00 | 8505.7777 |  |  | 2018-04-26 04:00 | 23839.4515 |  |  |  | 2019-04-26 04:00 | 21271.7108 |  |  | 2017-04-26 08:00 | 8330.8248 | 8459.8107 | 480 | 8506.6305
|  | 2017-04-26 05:00 | 8505.9898 |  |  | 2018-04-26 05:00 | 23840.2361 |  |  |  | 2019-04-26 05:00 | 21275.337 |  |  | 2017-04-26 09:00 | 8330.8248 | 8459.7711 | 480 | 8506.8454
|  | 2017-04-26 06:00 | 8506.2027 |  |  | 2018-04-26 06:00 | 23841.0206 |  |  |  | 2019-04-26 06:00 | 21278.9631 |  |  | 2017-04-26 10:00 | 8330.8248 | 8459.7316 | 480 | 8507.0611
|  | 2017-04-26 07:00 | 8506.4163 |  |  | 2018-04-26 07:00 | 23841.8052 |  |  |  | 2019-04-26 07:00 | 21282.5891 |  |  | 2017-04-26 11:00 | 8330.8248 | 8459.6921 | 480 | 8507.2774
|  | 2017-04-26 08:00 | 8506.6305 |  |  | 2018-04-26 08:00 | 23842.5897 |  |  |  | 2019-04-26 08:00 | 21286.215 |  |  | 2017-04-26 12:00 | 8330.8248 | 8459.6526 | 480 | 8507.4944
|  | 2017-04-26 09:00 | 8506.8454 |  |  | 2018-04-26 09:00 | 23843.3742 |  |  |  | 2019-04-26 09:00 | 21289.8408 |  |  | 2017-04-26 13:00 | 8330.8248 | 8459.6131 | 480 | 8507.7121
|  | 2017-04-26 10:00 | 8507.0611 |  |  | 2018-04-26 10:00 | 23844.1587 |  |  |  | 2019-04-26 10:00 | 21293.4664 |  |  | 2017-04-26 14:00 | 8330.8248 | 8459.5735 | 480 | 8507.9305
|  | 2017-04-26 11:00 | 8507.2774 |  |  | 2018-04-26 11:00 | 23844.9431 |  |  |  | 2019-04-26 11:00 | 21297.092 |  |  | 2017-04-26 15:00 | 8330.8248 | 8459.534 | 480 | 8508.1495
|  | 2017-04-26 12:00 | 8507.4944 |  |  | 2018-04-26 12:00 | 23845.7275 |  |  |  | 2019-04-26 12:00 | 21300.7175 |  |  | 2017-04-26 16:00 | 8330.8248 | 8459.4945 | 480 | 8508.3693
|  | 2017-04-26 13:00 | 8507.7121 |  |  | 2018-04-26 13:00 | 23846.512 |  |  |  | 2019-04-26 13:00 | 21304.3428 |  |  | 2017-04-26 17:00 | 8330.8248 | 8459.455 | 480 | 8508.5898
|  | 2017-04-26 14:00 | 8507.9305 |  |  | 2018-04-26 14:00 | 23847.2964 |  |  |  | 2019-04-26 14:00 | 21307.968 |  |  | 2017-04-26 18:00 | 8330.8248 | 8459.4155 | 480 | 8508.8109
|  | 2017-04-26 15:00 | 8508.1495 |  |  | 2018-04-26 15:00 | 23848.0807 |  |  |  | 2019-04-26 15:00 | 21311.5932 |  |  | 2017-04-26 19:00 | 8330.8248 | 8459.3759 | 480 | 8509.0327
|  | 2017-04-26 16:00 | 8508.3693 |  |  | 2018-04-26 16:00 | 23848.8651 |  |  |  | 2019-04-26 16:00 | 21315.2182 |  |  | 2017-04-26 20:00 | 8330.8248 | 8459.3364 | 480 | 8509.2552
|  | 2017-04-26 17:00 | 8508.5898 |  |  | 2018-04-26 17:00 | 23849.6494 |  |  |  | 2019-04-26 17:00 | 21318.8431 |  |  | 2017-04-26 21:00 | 8330.8248 | 8459.2969 | 480 | 8509.4785
|  | 2017-04-26 18:00 | 8508.8109 |  |  | 2018-04-26 18:00 | 23850.4338 |  |  |  | 2019-04-26 18:00 | 21322.4679 |  |  | 2017-04-26 22:00 | 8330.8248 | 8459.2574 | 480 | 8509.7024
|  | 2017-04-26 19:00 | 8509.0327 |  |  | 2018-04-26 19:00 | 23851.218 |  |  |  | 2019-04-26 19:00 | 21326.0926 |  |  | 2017-04-26 23:00 | 8330.8248 | 8459.2179 | 480 | 8509.9269
|  | 2017-04-26 20:00 | 8509.2552 |  |  | 2018-04-26 20:00 | 23852.0023 |  |  |  | 2019-04-26 20:00 | 21329.7171 |  |  | 2017-04-27 | 8330.8248 | 8459.1783 | 480 | 8510.1522
|  | 2017-04-26 21:00 | 8509.4785 |  |  | 2018-04-26 21:00 | 23852.7866 |  |  |  | 2019-04-26 21:00 | 21333.3416 |  |  | 2017-04-27 01:00 | 8330.8248 | 8459.1388 | 480 | 8510.3782
|  | 2017-04-26 22:00 | 8509.7024 |  |  | 2018-04-26 22:00 | 23853.5708 |  |  |  | 2019-04-26 22:00 | 21336.966 |  |  | 2017-04-27 02:00 | 8330.8248 | 8459.0993 | 480 | 8510.6048
|  | 2017-04-26 23:00 | 8509.9269 |  |  | 2018-04-26 23:00 | 23854.355 |  |  |  | 2019-04-26 23:00 | 21340.5902 |  |  | 2017-04-27 03:00 | 8330.8248 | 8459.0598 | 480 | 8510.8322
|  | 2017-04-27 | 8510.1522 |  |  | 2018-04-27 | 23855.1392 |  |  |  | 2019-04-27 | 21344.2143 |  |  | 2017-04-27 04:00 | 8330.8248 | 8459.0203 | 480 | 8511.0602
|  | 2017-04-27 01:00 | 8510.3782 |  |  | 2018-04-27 01:00 | 23855.9234 |  |  |  | 2019-04-27 01:00 | 21347.8384 |  |  | 2017-04-27 05:00 | 8330.8248 | 8458.9807 | 480 | 8511.289
|  | 2017-04-27 02:00 | 8510.6048 |  |  | 2018-04-27 02:00 | 23856.7076 |  |  |  | 2019-04-27 02:00 | 21351.4623 |  |  | 2017-04-27 06:00 | 8330.8248 | 8458.9412 | 480 | 8511.5184
|  | 2017-04-27 03:00 | 8510.8322 |  |  | 2018-04-27 03:00 | 23857.4917 |  |  |  | 2019-04-27 03:00 | 21355.0861 |  |  | 2017-04-27 07:00 | 8330.8248 | 8458.9017 | 480 | 8511.7485
|  | 2017-04-27 04:00 | 8511.0602 |  |  | 2018-04-27 04:00 | 23858.2758 |  |  |  | 2019-04-27 04:00 | 21358.7098 |  |  | 2017-04-27 08:00 | 8330.8248 | 8458.8622 | 480 | 8511.9793
|  | 2017-04-27 05:00 | 8511.289 |  |  | 2018-04-27 05:00 | 23859.0599 |  |  |  | 2019-04-27 05:00 | 21362.3334 |  |  | 2017-04-27 09:00 | 8330.8248 | 8458.8226 | 480 | 8512.2108
|  | 2017-04-27 06:00 | 8511.5184 |  |  | 2018-04-27 06:00 | 23859.844 |  |  |  | 2019-04-27 06:00 | 21365.9569 |  |  | 2017-04-27 10:00 | 8330.8248 | 8458.7831 | 480 | 8512.4429
|  | 2017-04-27 07:00 | 8511.7485 |  |  | 2018-04-27 07:00 | 23860.628 |  |  |  | 2019-04-27 07:00 | 21369.5802 |  |  | 2017-04-27 11:00 | 8330.8248 | 8458.7436 | 480 | 8512.6758
|  | 2017-04-27 08:00 | 8511.9793 |  |  | 2018-04-27 08:00 | 23861.4121 |  |  |  | 2019-04-27 08:00 | 21373.2035 |  |  | 2017-04-27 12:00 | 8330.8248 | 8458.7041 | 480 | 8512.9094
|  | 2017-04-27 09:00 | 8512.2108 |  |  | 2018-04-27 09:00 | 23862.1961 |  |  |  | 2019-04-27 09:00 | 21376.8266 |  |  | 2017-04-27 13:00 | 8330.8248 | 8458.6646 | 480 | 8513.1436
|  | 2017-04-27 10:00 | 8512.4429 |  |  | 2018-04-27 10:00 | 23862.9801 |  |  |  | 2019-04-27 10:00 | 21380.4497 |  |  | 2017-04-27 14:00 | 8330.8248 | 8458.625 | 480 | 8513.3785
|  | 2017-04-27 11:00 | 8512.6758 |  |  | 2018-04-27 11:00 | 23863.7641 |  |  |  | 2019-04-27 11:00 | 21384.0726 |  |  | 2017-04-27 15:00 | 8330.8248 | 8458.5855 | 480 | 8513.6142
|  | 2017-04-27 12:00 | 8512.9094 |  |  | 2018-04-27 12:00 | 23864.548 |  |  |  | 2019-04-27 12:00 | 21387.6954 |  |  | 2017-04-27 16:00 | 8330.8248 | 8458.546 | 480 | 8513.8505
|  | 2017-04-27 13:00 | 8513.1436 |  |  | 2018-04-27 13:00 | 23865.332 |  |  |  | 2019-04-27 13:00 | 21391.3182 |  |  | 2017-04-27 17:00 | 8330.8248 | 8458.5065 | 480 | 8514.0875
|  | 2017-04-27 14:00 | 8513.3785 |  |  | 2018-04-27 14:00 | 23866.1159 |  |  |  | 2019-04-27 14:00 | 21394.9408 |  |  | 2017-04-27 18:00 | 8330.8248 | 8458.467 | 480 | 8514.3252
|  | 2017-04-27 15:00 | 8513.6142 |  |  | 2018-04-27 15:00 | 23866.8998 |  |  |  | 2019-04-27 15:00 | 21398.5632 |  |  | 2017-04-27 19:00 | 8330.8248 | 8458.4274 | 480 | 8514.5635
|  | 2017-04-27 16:00 | 8513.8505 |  |  | 2018-04-27 16:00 | 23867.6836 |  |  |  | 2019-04-27 16:00 | 21402.1856 |  |  | 2017-04-27 20:00 | 8330.8248 | 8458.3879 | 480 | 8514.8026
|  | 2017-04-27 17:00 | 8514.0875 |  |  | 2018-04-27 17:00 | 23868.4675 |  |  |  | 2019-04-27 17:00 | 21405.8079 |  |  | 2017-04-27 21:00 | 8330.8248 | 8458.3484 | 480 | 8515.0424
|  | 2017-04-27 18:00 | 8514.3252 |  |  | 2018-04-27 18:00 | 23869.2513 |  |  |  | 2019-04-27 18:00 | 21409.4301 |  |  | 2017-04-27 22:00 | 8330.8248 | 8458.3089 | 480 | 8515.2828
|  | 2017-04-27 19:00 | 8514.5635 |  |  | 2018-04-27 19:00 | 23870.0351 |  |  |  | 2019-04-27 19:00 | 21413.0521 |  |  | 2017-04-27 23:00 | 8330.8248 | 8458.2694 | 480 | 8515.524
|  | 2017-04-27 20:00 | 8514.8026 |  |  | 2018-04-27 20:00 | 23870.8189 |  |  |  | 2019-04-27 20:00 | 21416.6741 |  |  | 2017-04-28 | 8330.8248 | 8458.2298 | 480 | 8515.7658
|  | 2017-04-27 21:00 | 8515.0424 |  |  | 2018-04-27 21:00 | 23871.6027 |  |  |  | 2019-04-27 21:00 | 21420.2959 |  |  | 2017-04-28 01:00 | 8330.8248 | 8458.1903 | 480 | 8516.0083
|  | 2017-04-27 22:00 | 8515.2828 |  |  | 2018-04-27 22:00 | 23872.3865 |  |  |  | 2019-04-27 22:00 | 21423.9176 |  |  | 2017-04-28 02:00 | 8330.8248 | 8458.1508 | 480 | 8516.2515
|  | 2017-04-27 23:00 | 8515.524 |  |  | 2018-04-27 23:00 | 23873.1702 |  |  |  | 2019-04-27 23:00 | 21427.5392 |  |  | 2017-04-28 03:00 | 8330.8248 | 8458.1113 | 480 | 8516.4954
|  | 2017-04-28 | 8515.7658 |  |  | 2018-04-28 | 23873.9539 |  |  |  | 2019-04-28 | 21431.1607 |  |  | 2017-04-28 04:00 | 8330.8248 | 8458.0718 | 480 | 8516.74
|  | 2017-04-28 01:00 | 8516.0083 |  |  | 2018-04-28 01:00 | 23874.7376 |  |  |  | 2019-04-28 01:00 | 21434.7821 |  |  | 2017-04-28 05:00 | 8330.8248 | 8458.0322 | 480 | 8516.9853
|  | 2017-04-28 02:00 | 8516.2515 |  |  | 2018-04-28 02:00 | 23875.5213 |  |  |  | 2019-04-28 02:00 | 21438.4034 |  |  | 2017-04-28 06:00 | 8330.8248 | 8457.9927 | 480 | 8517.2312
|  | 2017-04-28 03:00 | 8516.4954 |  |  | 2018-04-28 03:00 | 23876.3049 |  |  |  | 2019-04-28 03:00 | 21442.0246 |  |  | 2017-04-28 07:00 | 8330.8248 | 8457.9532 | 480 | 8517.4779
|  | 2017-04-28 04:00 | 8516.74 |  |  | 2018-04-28 04:00 | 23877.0886 |  |  |  | 2019-04-28 04:00 | 21445.6457 |  |  | 2017-04-28 08:00 | 8330.8248 | 8457.9137 | 480 | 8517.7252
|  | 2017-04-28 05:00 | 8516.9853 |  |  | 2018-04-28 05:00 | 23877.8722 |  |  |  | 2019-04-28 05:00 | 21449.2666 |  |  | 2017-04-28 09:00 | 8330.8248 | 8457.8742 | 480 | 8517.9733
|  | 2017-04-28 06:00 | 8517.2312 |  |  | 2018-04-28 06:00 | 23878.6558 |  |  |  | 2019-04-28 06:00 | 21452.8875 |  |  | 2017-04-28 10:00 | 8330.8248 | 8457.8346 | 480 | 8518.222
|  | 2017-04-28 07:00 | 8517.4779 |  |  | 2018-04-28 07:00 | 23879.4394 |  |  |  | 2019-04-28 07:00 | 21456.5082 |  |  | 2017-04-28 11:00 | 8330.8248 | 8457.7951 | 480 | 8518.4714
|  | 2017-04-28 08:00 | 8517.7252 |  |  | 2018-04-28 08:00 | 23880.2229 |  |  |  | 2019-04-28 08:00 | 21460.1288 |  |  | 2017-04-28 12:00 | 8330.8248 | 8457.7556 | 480 | 8518.7215
|  | 2017-04-28 09:00 | 8517.9733 |  |  | 2018-04-28 09:00 | 23881.0064 |  |  |  | 2019-04-28 09:00 | 21463.7493 |  |  | 2017-04-28 13:00 | 8330.8248 | 8457.7161 | 480 | 8518.9723
|  | 2017-04-28 10:00 | 8518.222 |  |  | 2018-04-28 10:00 | 23881.7899 |  |  |  | 2019-04-28 10:00 | 21467.3697 |  |  | 2017-04-28 14:00 | 8330.8248 | 8457.6766 | 480 | 8519.2238
|  | 2017-04-28 11:00 | 8518.4714 |  |  | 2018-04-28 11:00 | 23882.5734 |  |  |  | 2019-04-28 11:00 | 21470.99 |  |  | 2017-04-28 15:00 | 8330.8248 | 8457.637 | 480 | 8519.476
|  | 2017-04-28 12:00 | 8518.7215 |  |  | 2018-04-28 12:00 | 23883.3569 |  |  |  | 2019-04-28 12:00 | 21474.6102 |  |  | 2017-04-28 16:00 | 8330.8248 | 8457.5975 | 480 | 8519.7288
|  | 2017-04-28 13:00 | 8518.9723 |  |  | 2018-04-28 13:00 | 23884.1404 |  |  |  | 2019-04-28 13:00 | 21478.2303 |  |  | 2017-04-28 17:00 | 8330.8248 | 8457.558 | 480 | 8519.9824
|  | 2017-04-28 14:00 | 8519.2238 |  |  | 2018-04-28 14:00 | 23884.9238 |  |  |  | 2019-04-28 14:00 | 21481.8503 |  |  | 2017-04-28 18:00 | 8330.8248 | 8457.5185 | 480 | 8520.2366
|  | 2017-04-28 15:00 | 8519.476 |  |  | 2018-04-28 15:00 | 23885.7072 |  |  |  | 2019-04-28 15:00 | 21485.4701 |  |  | 2017-04-28 19:00 | 8330.8248 | 8457.479 | 480 | 8520.4916
|  | 2017-04-28 16:00 | 8519.7288 |  |  | 2018-04-28 16:00 | 23886.4906 |  |  |  | 2019-04-28 16:00 | 21489.0899 |  |  | 2017-04-28 20:00 | 8330.8248 | 8457.4394 | 480 | 8520.7472
|  | 2017-04-28 17:00 | 8519.9824 |  |  | 2018-04-28 17:00 | 23887.274 |  |  |  | 2019-04-28 17:00 | 21492.7095 |  |  | 2017-04-28 21:00 | 8330.8248 | 8457.3999 | 480 | 8521.0035
|  | 2017-04-28 18:00 | 8520.2366 |  |  | 2018-04-28 18:00 | 23888.0573 |  |  |  | 2019-04-28 18:00 | 21496.3291 |  |  | 2017-04-28 22:00 | 8330.8248 | 8457.3604 | 480 | 8521.2605
|  | 2017-04-28 19:00 | 8520.4916 |  |  | 2018-04-28 19:00 | 23888.8407 |  |  |  | 2019-04-28 19:00 | 21499.9485 |  |  | 2017-04-28 23:00 | 8330.8248 | 8457.3209 | 480 | 8521.5182
|  | 2017-04-28 20:00 | 8520.7472 |  |  | 2018-04-28 20:00 | 23889.624 |  |  |  | 2019-04-28 20:00 | 21503.5678 |  |  | 2017-04-29 | 8330.8248 | 8457.2813 | 480 | 8521.7766
|  | 2017-04-28 21:00 | 8521.0035 |  |  | 2018-04-28 21:00 | 23890.4073 |  |  |  | 2019-04-28 21:00 | 21507.187 |  |  | 2017-04-29 01:00 | 8330.8248 | 8457.2418 | 480 | 8522.0356
|  | 2017-04-28 22:00 | 8521.2605 |  |  | 2018-04-28 22:00 | 23891.1905 |  |  |  | 2019-04-28 22:00 | 21510.8061 |  |  | 2017-04-29 02:00 | 8330.8248 | 8457.2023 | 480 | 8522.2954
|  | 2017-04-28 23:00 | 8521.5182 |  |  | 2018-04-28 23:00 | 23891.9738 |  |  |  | 2019-04-28 23:00 | 21514.4251 |  |  | 2017-04-29 03:00 | 8330.8248 | 8457.1628 | 480 | 8522.5558
|  | 2017-04-29 | 8521.7766 |  |  | 2018-04-29 | 23892.757 |  |  |  | 2019-04-29 | 21518.0439 |  |  | 2017-04-29 04:00 | 8330.8248 | 8457.1233 | 480 | 8522.817
|  | 2017-04-29 01:00 | 8522.0356 |  |  | 2018-04-29 01:00 | 23893.5402 |  |  |  | 2019-04-29 01:00 | 21521.6627 |  |  | 2017-04-29 05:00 | 8330.8248 | 8457.0837 | 480 | 8523.0788
|  | 2017-04-29 02:00 | 8522.2954 |  |  | 2018-04-29 02:00 | 23894.3234 |  |  |  | 2019-04-29 02:00 | 21525.2813 |  |  | 2017-04-29 06:00 | 8330.8248 | 8457.0442 | 480 | 8523.3413
|  | 2017-04-29 03:00 | 8522.5558 |  |  | 2018-04-29 03:00 | 23895.1066 |  |  |  | 2019-04-29 03:00 | 21528.8999 |  |  | 2017-04-29 07:00 | 8330.8248 | 8457.0047 | 480 | 8523.6045
|  | 2017-04-29 04:00 | 8522.817 |  |  | 2018-04-29 04:00 | 23895.8897 |  |  |  | 2019-04-29 04:00 | 21532.5183 |  |  | 2017-04-29 08:00 | 8330.8248 | 8456.9652 | 480 | 8523.8684
|  | 2017-04-29 05:00 | 8523.0788 |  |  | 2018-04-29 05:00 | 23896.6729 |  |  |  | 2019-04-29 05:00 | 21536.1366 |  |  | 2017-04-29 09:00 | 8330.8248 | 8456.9257 | 480 | 8524.133
|  | 2017-04-29 06:00 | 8523.3413 |  |  | 2018-04-29 06:00 | 23897.456 |  |  |  | 2019-04-29 06:00 | 21539.7549 |  |  | 2017-04-29 10:00 | 8330.8248 | 8456.8861 | 480 | 8524.3983
|  | 2017-04-29 07:00 | 8523.6045 |  |  | 2018-04-29 07:00 | 23898.2391 |  |  |  | 2019-04-29 07:00 | 21543.373 |  |  | 2017-04-29 11:00 | 8330.8248 | 8456.8466 | 480 | 8524.6642
|  | 2017-04-29 08:00 | 8523.8684 |  |  | 2018-04-29 08:00 | 23899.0221 |  |  |  | 2019-04-29 08:00 | 21546.991 |  |  | 2017-04-29 12:00 | 8330.8248 | 8456.8071 | 480 | 8524.9309
|  | 2017-04-29 09:00 | 8524.133 |  |  | 2018-04-29 09:00 | 23899.8052 |  |  |  | 2019-04-29 09:00 | 21550.6088 |  |  | 2017-04-29 13:00 | 8330.8248 | 8456.7676 | 480 | 8525.1982
|  | 2017-04-29 10:00 | 8524.3983 |  |  | 2018-04-29 10:00 | 23900.5882 |  |  |  | 2019-04-29 10:00 | 21554.2266 |  |  | 2017-04-29 14:00 | 8330.8248 | 8456.7281 | 480 | 8525.4663
|  | 2017-04-29 11:00 | 8524.6642 |  |  | 2018-04-29 11:00 | 23901.3712 |  |  |  | 2019-04-29 11:00 | 21557.8443 |  |  | 2017-04-29 15:00 | 8330.8248 | 8456.6885 | 480 | 8525.735
|  | 2017-04-29 12:00 | 8524.9309 |  |  | 2018-04-29 12:00 | 23902.1542 |  |  |  | 2019-04-29 12:00 | 21561.4618 |  |  | 2017-04-29 16:00 | 8330.8248 | 8456.649 | 480 | 8526.0044
|  | 2017-04-29 13:00 | 8525.1982 |  |  | 2018-04-29 13:00 | 23902.9372 |  |  |  | 2019-04-29 13:00 | 21565.0793 |  |  | 2017-04-29 17:00 | 8330.8248 | 8456.6095 | 480 | 8526.2745
|  | 2017-04-29 14:00 | 8525.4663 |  |  | 2018-04-29 14:00 | 23903.7202 |  |  |  | 2019-04-29 14:00 | 21568.6966 |  |  | 2017-04-29 18:00 | 8330.8248 | 8456.57 | 480 | 8526.5453
|  | 2017-04-29 15:00 | 8525.735 |  |  | 2018-04-29 15:00 | 23904.5031 |  |  |  | 2019-04-29 15:00 | 21572.3138 |  |  | 2017-04-29 19:00 | 8330.8248 | 8456.5305 | 480 | 8526.8168
|  | 2017-04-29 16:00 | 8526.0044 |  |  | 2018-04-29 16:00 | 23905.286 |  |  |  | 2019-04-29 16:00 | 21575.931 |  |  | 2017-04-29 20:00 | 8330.8248 | 8456.4909 | 480 | 8527.0889
|  | 2017-04-29 17:00 | 8526.2745 |  |  | 2018-04-29 17:00 | 23906.0689 |  |  |  | 2019-04-29 17:00 | 21579.548 |  |  | 2017-04-29 21:00 | 8330.8248 | 8456.4514 | 480 | 8527.3618
|  | 2017-04-29 18:00 | 8526.5453 |  |  | 2018-04-29 18:00 | 23906.8518 |  |  |  | 2019-04-29 18:00 | 21583.1649 |  |  | 2017-04-29 22:00 | 8330.8248 | 8456.4119 | 480 | 8527.6354
|  | 2017-04-29 19:00 | 8526.8168 |  |  | 2018-04-29 19:00 | 23907.6346 |  |  |  | 2019-04-29 19:00 | 21586.7817 |  |  | 2017-04-29 23:00 | 8330.8248 | 8456.3724 | 480 | 8527.9096
|  | 2017-04-29 20:00 | 8527.0889 |  |  | 2018-04-29 20:00 | 23908.4174 |  |  |  | 2019-04-29 20:00 | 21590.3983 |  |  | 2017-04-30 | 8330.8248 | 8456.3329 | 480 | 8528.1845
|  | 2017-04-29 21:00 | 8527.3618 |  |  | 2018-04-29 21:00 | 23909.2002 |  |  |  | 2019-04-29 21:00 | 21594.0149 |  |  | 2017-04-30 01:00 | 8330.8248 | 8456.2933 | 480 | 8528.4601
|  | 2017-04-29 22:00 | 8527.6354 |  |  | 2018-04-29 22:00 | 23909.983 |  |  |  | 2019-04-29 22:00 | 21597.6314 |  |  | 2017-04-30 02:00 | 8330.8248 | 8456.2538 | 480 | 8528.7364
|  | 2017-04-29 23:00 | 8527.9096 |  |  | 2018-04-29 23:00 | 23910.7658 |  |  |  | 2019-04-29 23:00 | 21601.2477 |  |  | 2017-04-30 03:00 | 8330.8248 | 8456.2143 | 480 | 8529.0134
|  | 2017-04-30 | 8528.1845 |  |  | 2018-04-30 | 23911.5485 |  |  |  | 2019-04-30 | 21604.8639 |  |  | 2017-04-30 04:00 | 8330.8248 | 8456.1748 | 480 | 8529.2911
|  | 2017-04-30 01:00 | 8528.4601 |  |  | 2018-04-30 01:00 | 23912.3313 |  |  |  | 2019-04-30 01:00 | 21608.4801 |  |  | 2017-04-30 05:00 | 8330.8248 | 8456.1353 | 480 | 8529.5695
|  | 2017-04-30 02:00 | 8528.7364 |  |  | 2018-04-30 02:00 | 23913.114 |  |  |  | 2019-04-30 02:00 | 21612.0961 |  |  | 2017-04-30 06:00 | 8330.8248 | 8456.0957 | 480 | 8529.8486
|  | 2017-04-30 03:00 | 8529.0134 |  |  | 2018-04-30 03:00 | 23913.8967 |  |  |  | 2019-04-30 03:00 | 21615.712 |  |  | 2017-04-30 07:00 | 8330.8248 | 8456.0562 | 480 | 8530.1283
|  | 2017-04-30 04:00 | 8529.2911 |  |  | 2018-04-30 04:00 | 23914.6793 |  |  |  | 2019-04-30 04:00 | 21619.3278 |  |  | 2017-04-30 08:00 | 8330.8248 | 8456.0167 | 480 | 8530.4088
|  | 2017-04-30 05:00 | 8529.5695 |  |  | 2018-04-30 05:00 | 23915.462 |  |  |  | 2019-04-30 05:00 | 21622.9435 |  |  | 2017-04-30 09:00 | 8330.8248 | 8455.9772 | 480 | 8530.6899
|  | 2017-04-30 06:00 | 8529.8486 |  |  | 2018-04-30 06:00 | 23916.2446 |  |  |  | 2019-04-30 06:00 | 21626.5591 |  |  | 2017-04-30 10:00 | 8330.8248 | 8455.9377 | 480 | 8530.9717
|  | 2017-04-30 07:00 | 8530.1283 |  |  | 2018-04-30 07:00 | 23917.0272 |  |  |  | 2019-04-30 07:00 | 21630.1745 |  |  | 2017-04-30 11:00 | 8330.8248 | 8455.8981 | 480 | 8531.2543
|  | 2017-04-30 08:00 | 8530.4088 |  |  | 2018-04-30 08:00 | 23917.8098 |  |  |  | 2019-04-30 08:00 | 21633.7899 |  |  | 2017-04-30 12:00 | 8330.8248 | 8455.8586 | 480 | 8531.5375
|  | 2017-04-30 09:00 | 8530.6899 |  |  | 2018-04-30 09:00 | 23918.5924 |  |  |  | 2019-04-30 09:00 | 21637.4052 |  |  | 2017-04-30 13:00 | 8330.8248 | 8455.8191 | 480 | 8531.8213
|  | 2017-04-30 10:00 | 8530.9717 |  |  | 2018-04-30 10:00 | 23919.3749 |  |  |  | 2019-04-30 10:00 | 21641.0203 |  |  | 2017-04-30 14:00 | 8330.8248 | 8455.7796 | 480 | 8532.1059
|  | 2017-04-30 11:00 | 8531.2543 |  |  | 2018-04-30 11:00 | 23920.1575 |  |  |  | 2019-04-30 11:00 | 21644.6353 |  |  | 2017-04-30 15:00 | 8330.8248 | 8455.74 | 480 | 8532.3912
|  | 2017-04-30 12:00 | 8531.5375 |  |  | 2018-04-30 12:00 | 23920.94 |  |  |  | 2019-04-30 12:00 | 21648.2502 |  |  | 2017-04-30 16:00 | 8330.8248 | 8455.7005 | 480 | 8532.6772
|  | 2017-04-30 13:00 | 8531.8213 |  |  | 2018-04-30 13:00 | 23921.7225 |  |  |  | 2019-04-30 13:00 | 21651.8651 |  |  | 2017-04-30 17:00 | 8330.8248 | 8455.661 | 480 | 8532.9638
|  | 2017-04-30 14:00 | 8532.1059 |  |  | 2018-04-30 14:00 | 23922.5049 |  |  |  | 2019-04-30 14:00 | 21655.4798 |  |  | 2017-04-30 18:00 | 8330.8248 | 8455.6215 | 480 | 8533.2512
|  | 2017-04-30 15:00 | 8532.3912 |  |  | 2018-04-30 15:00 | 23923.2874 |  |  |  | 2019-04-30 15:00 | 21659.0944 |  |  | 2017-04-30 19:00 | 8330.8248 | 8455.582 | 480 | 8533.5392
|  | 2017-04-30 16:00 | 8532.6772 |  |  | 2018-04-30 16:00 | 23924.0698 |  |  |  | 2019-04-30 16:00 | 21662.7088 |  |  | 2017-04-30 20:00 | 8330.8248 | 8455.5424 | 480 | 8533.8279
|  | 2017-04-30 17:00 | 8532.9638 |  |  | 2018-04-30 17:00 | 23924.8522 |  |  |  | 2019-04-30 17:00 | 21666.3232 |  |  | 2017-04-30 21:00 | 8330.8248 | 8455.5029 | 480 | 8534.1173
|  | 2017-04-30 18:00 | 8533.2512 |  |  | 2018-04-30 18:00 | 23925.6346 |  |  |  | 2019-04-30 18:00 | 21669.9375 |  |  | 2017-04-30 22:00 | 8330.8248 | 8455.4634 | 480 | 8534.4074
|  | 2017-04-30 19:00 | 8533.5392 |  |  | 2018-04-30 19:00 | 23926.417 |  |  |  | 2019-04-30 19:00 | 21673.5516 |  |  | 2017-04-30 23:00 | 8330.8248 | 8455.4239 | 480 | 8534.6982
|  | 2017-04-30 20:00 | 8533.8279 |  |  | 2018-04-30 20:00 | 23927.1993 |  |  |  | 2019-04-30 20:00 | 21677.1657 |  | May | 2017-05-01 | 8579.9439 | 8455.3844 | 480 | 8534.9897
|  | 2017-04-30 21:00 | 8534.1173 |  |  | 2018-04-30 21:00 | 23927.9816 |  |  |  | 2019-04-30 21:00 | 21680.7796 |  |  | 2017-05-01 01:00 | 8579.9439 | 8456.0075 | 480 | 8535.2819
|  | 2017-04-30 22:00 | 8534.4074 |  |  | 2018-04-30 22:00 | 23928.7639 |  |  |  | 2019-04-30 22:00 | 21684.3934 |  |  | 2017-05-01 02:00 | 8579.9439 | 8456.6307 | 480 | 8535.5747
|  | 2017-04-30 23:00 | 8534.6982 |  |  | 2018-04-30 23:00 | 23929.5462 |  |  |  | 2019-04-30 23:00 | 21688.0072 |  |  | 2017-05-01 03:00 | 8579.9439 | 8457.2539 | 480 | 8535.8683
| 5 | 2017-05-01 | 8534.9897 |  | May | 2018-05-01 | 23930.3285 |  |  | May | 2019-05-01 | 21691.6208 |  |  | 2017-05-01 04:00 | 8579.9439 | 8457.877 | 480 | 8536.1625
|  | 2017-05-01 01:00 | 8535.2819 |  |  | 2018-05-01 01:00 | 23931.1107 |  |  |  | 2019-05-01 01:00 | 21695.2343 |  |  | 2017-05-01 05:00 | 8579.9439 | 8458.5002 | 480 | 8536.4574
|  | 2017-05-01 02:00 | 8535.5747 |  |  | 2018-05-01 02:00 | 23931.893 |  |  |  | 2019-05-01 02:00 | 21698.8476 |  |  | 2017-05-01 06:00 | 8579.9439 | 8459.1234 | 480 | 8536.753
|  | 2017-05-01 03:00 | 8535.8683 |  |  | 2018-05-01 03:00 | 23932.6752 |  |  |  | 2019-05-01 03:00 | 21702.4609 |  |  | 2017-05-01 07:00 | 8579.9439 | 8459.7465 | 480 | 8537.0493
|  | 2017-05-01 04:00 | 8536.1625 |  |  | 2018-05-01 04:00 | 23933.4574 |  |  |  | 2019-05-01 04:00 | 21706.0741 |  |  | 2017-05-01 08:00 | 8579.9439 | 8460.3697 | 480 | 8537.3463
|  | 2017-05-01 05:00 | 8536.4574 |  |  | 2018-05-01 05:00 | 23934.2395 |  |  |  | 2019-05-01 05:00 | 21709.6871 |  |  | 2017-05-01 09:00 | 8579.9439 | 8460.9929 | 480 | 8537.644
|  | 2017-05-01 06:00 | 8536.753 |  |  | 2018-05-01 06:00 | 23935.0217 |  |  |  | 2019-05-01 06:00 | 21713.3001 |  |  | 2017-05-01 10:00 | 8579.9439 | 8461.616 | 480 | 8537.9424
|  | 2017-05-01 07:00 | 8537.0493 |  |  | 2018-05-01 07:00 | 23935.8038 |  |  |  | 2019-05-01 07:00 | 21716.9129 |  |  | 2017-05-01 11:00 | 8579.9439 | 8462.2392 | 480 | 8538.2415
|  | 2017-05-01 08:00 | 8537.3463 |  |  | 2018-05-01 08:00 | 23936.5859 |  |  |  | 2019-05-01 08:00 | 21720.5257 |  |  | 2017-05-01 12:00 | 8579.9439 | 8462.8624 | 480 | 8538.5412
|  | 2017-05-01 09:00 | 8537.644 |  |  | 2018-05-01 09:00 | 23937.368 |  |  |  | 2019-05-01 09:00 | 21724.1383 |  |  | 2017-05-01 13:00 | 8579.9439 | 8463.4855 | 480 | 8538.8417
|  | 2017-05-01 10:00 | 8537.9424 |  |  | 2018-05-01 10:00 | 23938.1501 |  |  |  | 2019-05-01 10:00 | 21727.7508 |  |  | 2017-05-01 14:00 | 8579.9439 | 8464.1087 | 480 | 8539.1428
|  | 2017-05-01 11:00 | 8538.2415 |  |  | 2018-05-01 11:00 | 23938.9321 |  |  |  | 2019-05-01 11:00 | 21731.3632 |  |  | 2017-05-01 15:00 | 8579.9439 | 8464.7319 | 480 | 8539.4446
|  | 2017-05-01 12:00 | 8538.5412 |  |  | 2018-05-01 12:00 | 23939.7141 |  |  |  | 2019-05-01 12:00 | 21734.9755 |  |  | 2017-05-01 16:00 | 8579.9439 | 8465.355 | 480 | 8539.7471
|  | 2017-05-01 13:00 | 8538.8417 |  |  | 2018-05-01 13:00 | 23940.4961 |  |  |  | 2019-05-01 13:00 | 21738.5877 |  |  | 2017-05-01 17:00 | 8579.9439 | 8465.9782 | 480 | 8540.0503
|  | 2017-05-01 14:00 | 8539.1428 |  |  | 2018-05-01 14:00 | 23941.2781 |  |  |  | 2019-05-01 14:00 | 21742.1997 |  |  | 2017-05-01 18:00 | 8579.9439 | 8466.6014 | 480 | 8540.3542
|  | 2017-05-01 15:00 | 8539.4446 |  |  | 2018-05-01 15:00 | 23942.0601 |  |  |  | 2019-05-01 15:00 | 21745.8117 |  |  | 2017-05-01 19:00 | 8579.9439 | 8467.2245 | 480 | 8540.6588
|  | 2017-05-01 16:00 | 8539.7471 |  |  | 2018-05-01 16:00 | 23942.842 |  |  |  | 2019-05-01 16:00 | 21749.4235 |  |  | 2017-05-01 20:00 | 8579.9439 | 8467.8477 | 480 | 8540.9641
|  | 2017-05-01 17:00 | 8540.0503 |  |  | 2018-05-01 17:00 | 23943.624 |  |  |  | 2019-05-01 17:00 | 21753.0353 |  |  | 2017-05-01 21:00 | 8579.9439 | 8468.4709 | 480 | 8541.27
|  | 2017-05-01 18:00 | 8540.3542 |  |  | 2018-05-01 18:00 | 23944.4059 |  |  |  | 2019-05-01 18:00 | 21756.6469 |  |  | 2017-05-01 22:00 | 8579.9439 | 8469.094 | 480 | 8541.5767
|  | 2017-05-01 19:00 | 8540.6588 |  |  | 2018-05-01 19:00 | 23945.1877 |  |  |  | 2019-05-01 19:00 | 21760.2584 |  |  | 2017-05-01 23:00 | 8579.9439 | 8469.7172 | 480 | 8541.884
|  | 2017-05-01 20:00 | 8540.9641 |  |  | 2018-05-01 20:00 | 23945.9696 |  |  |  | 2019-05-01 20:00 | 21763.8698 |  |  | 2017-05-02 | 8579.9439 | 8470.3404 | 480 | 8542.1921
|  | 2017-05-01 21:00 | 8541.27 |  |  | 2018-05-01 21:00 | 23946.7515 |  |  |  | 2019-05-01 21:00 | 21767.4811 |  |  | 2017-05-02 01:00 | 8579.9439 | 8470.9636 | 480 | 8542.5008
|  | 2017-05-01 22:00 | 8541.5767 |  |  | 2018-05-01 22:00 | 23947.5333 |  |  |  | 2019-05-01 22:00 | 21771.0923 |  |  | 2017-05-02 02:00 | 8579.9439 | 8471.5867 | 480 | 8542.8102
|  | 2017-05-01 23:00 | 8541.884 |  |  | 2018-05-01 23:00 | 23948.3151 |  |  |  | 2019-05-01 23:00 | 21774.7034 |  |  | 2017-05-02 03:00 | 8579.9439 | 8472.2099 | 480 | 8543.1203
|  | 2017-05-02 | 8542.1921 |  |  | 2018-05-02 | 23949.0969 |  |  |  | 2019-05-02 | 21778.3144 |  |  | 2017-05-02 04:00 | 8579.9439 | 8472.8331 | 480 | 8543.4311
|  | 2017-05-02 01:00 | 8542.5008 |  |  | 2018-05-02 01:00 | 23949.8786 |  |  |  | 2019-05-02 01:00 | 21781.9253 |  |  | 2017-05-02 05:00 | 8579.9439 | 8473.4562 | 480 | 8543.7425
|  | 2017-05-02 02:00 | 8542.8102 |  |  | 2018-05-02 02:00 | 23950.6604 |  |  |  | 2019-05-02 02:00 | 21785.536 |  |  | 2017-05-02 06:00 | 8579.9439 | 8474.0794 | 480 | 8544.0547
|  | 2017-05-02 03:00 | 8543.1203 |  |  | 2018-05-02 03:00 | 23951.4421 |  |  |  | 2019-05-02 03:00 | 21789.1466 |  |  | 2017-05-02 07:00 | 8579.9439 | 8474.7026 | 480 | 8544.3676
|  | 2017-05-02 04:00 | 8543.4311 |  |  | 2018-05-02 04:00 | 23952.2238 |  |  |  | 2019-05-02 04:00 | 21792.7572 |  |  | 2017-05-02 08:00 | 8579.9439 | 8475.3257 | 480 | 8544.6811
|  | 2017-05-02 05:00 | 8543.7425 |  |  | 2018-05-02 05:00 | 23953.0055 |  |  |  | 2019-05-02 05:00 | 21796.3676 |  |  | 2017-05-02 09:00 | 8579.9439 | 8475.9489 | 480 | 8544.9953
|  | 2017-05-02 06:00 | 8544.0547 |  |  | 2018-05-02 06:00 | 23953.7872 |  |  |  | 2019-05-02 06:00 | 21799.9779 |  |  | 2017-05-02 10:00 | 8579.9439 | 8476.5721 | 480 | 8545.3103
|  | 2017-05-02 07:00 | 8544.3676 |  |  | 2018-05-02 07:00 | 23954.5688 |  |  |  | 2019-05-02 07:00 | 21803.5881 |  |  | 2017-05-02 11:00 | 8579.9439 | 8477.1952 | 480 | 8545.6259
|  | 2017-05-02 08:00 | 8544.6811 |  |  | 2018-05-02 08:00 | 23955.3504 |  |  |  | 2019-05-02 08:00 | 21807.1982 |  |  | 2017-05-02 12:00 | 8579.9439 | 8477.8184 | 480 | 8545.9422
|  | 2017-05-02 09:00 | 8544.9953 |  |  | 2018-05-02 09:00 | 23956.132 |  |  |  | 2019-05-02 09:00 | 21810.8082 |  |  | 2017-05-02 13:00 | 8579.9439 | 8478.4416 | 480 | 8546.2592
|  | 2017-05-02 10:00 | 8545.3103 |  |  | 2018-05-02 10:00 | 23956.9136 |  |  |  | 2019-05-02 10:00 | 21814.4181 |  |  | 2017-05-02 14:00 | 8579.9439 | 8479.0647 | 480 | 8546.5769
|  | 2017-05-02 11:00 | 8545.6259 |  |  | 2018-05-02 11:00 | 23957.6952 |  |  |  | 2019-05-02 11:00 | 21818.0278 |  |  | 2017-05-02 15:00 | 8579.9439 | 8479.6879 | 480 | 8546.8952
|  | 2017-05-02 12:00 | 8545.9422 |  |  | 2018-05-02 12:00 | 23958.4767 |  |  |  | 2019-05-02 12:00 | 21821.6375 |  |  | 2017-05-02 16:00 | 8579.9439 | 8480.3111 | 480 | 8547.2143
|  | 2017-05-02 13:00 | 8546.2592 |  |  | 2018-05-02 13:00 | 23959.2582 |  |  |  | 2019-05-02 13:00 | 21825.2471 |  |  | 2017-05-02 17:00 | 8579.9439 | 8480.9342 | 480 | 8547.534
|  | 2017-05-02 14:00 | 8546.5769 |  |  | 2018-05-02 14:00 | 23960.0397 |  |  |  | 2019-05-02 14:00 | 21828.8565 |  |  | 2017-05-02 18:00 | 8579.9439 | 8481.5574 | 480 | 8547.8545
|  | 2017-05-02 15:00 | 8546.8952 |  |  | 2018-05-02 15:00 | 23960.8212 |  |  |  | 2019-05-02 15:00 | 21832.4658 |  |  | 2017-05-02 19:00 | 8579.9439 | 8482.1806 | 480 | 8548.1756
|  | 2017-05-02 16:00 | 8547.2143 |  |  | 2018-05-02 16:00 | 23961.6027 |  |  |  | 2019-05-02 16:00 | 21836.075 |  |  | 2017-05-02 20:00 | 8579.9439 | 8482.8037 | 480 | 8548.4974
|  | 2017-05-02 17:00 | 8547.534 |  |  | 2018-05-02 17:00 | 23962.3841 |  |  |  | 2019-05-02 17:00 | 21839.6841 |  |  | 2017-05-02 21:00 | 8579.9439 | 8483.4269 | 480 | 8548.8199
|  | 2017-05-02 18:00 | 8547.8545 |  |  | 2018-05-02 18:00 | 23963.1656 |  |  |  | 2019-05-02 18:00 | 21843.2931 |  |  | 2017-05-02 22:00 | 8579.9439 | 8484.0501 | 480 | 8549.1431
|  | 2017-05-02 19:00 | 8548.1756 |  |  | 2018-05-02 19:00 | 23963.947 |  |  |  | 2019-05-02 19:00 | 21846.902 |  |  | 2017-05-02 23:00 | 8579.9439 | 8484.6732 | 480 | 8549.467
|  | 2017-05-02 20:00 | 8548.4974 |  |  | 2018-05-02 20:00 | 23964.7283 |  |  |  | 2019-05-02 20:00 | 21850.5108 |  |  | 2017-05-03 | 8579.9439 | 8485.2964 | 480 | 8549.7916
|  | 2017-05-02 21:00 | 8548.8199 |  |  | 2018-05-02 21:00 | 23965.5097 |  |  |  | 2019-05-02 21:00 | 21854.1195 |  |  | 2017-05-03 01:00 | 8579.9439 | 8485.9196 | 480 | 8550.1169
|  | 2017-05-02 22:00 | 8549.1431 |  |  | 2018-05-02 22:00 | 23966.291 |  |  |  | 2019-05-02 22:00 | 21857.728 |  |  | 2017-05-03 02:00 | 8579.9439 | 8486.5427 | 480 | 8550.4428
|  | 2017-05-02 23:00 | 8549.467 |  |  | 2018-05-02 23:00 | 23967.0724 |  |  |  | 2019-05-02 23:00 | 21861.3365 |  |  | 2017-05-03 03:00 | 8579.9439 | 8487.1659 | 480 | 8550.7695
|  | 2017-05-03 | 8549.7916 |  |  | 2018-05-03 | 23967.8537 |  |  |  | 2019-05-03 | 21864.9448 |  |  | 2017-05-03 04:00 | 8579.9439 | 8487.7891 | 480 | 8551.0968
|  | 2017-05-03 01:00 | 8550.1169 |  |  | 2018-05-03 01:00 | 23968.6349 |  |  |  | 2019-05-03 01:00 | 21868.5531 |  |  | 2017-05-03 05:00 | 8579.9439 | 8488.4122 | 480 | 8551.4249
|  | 2017-05-03 02:00 | 8550.4428 |  |  | 2018-05-03 02:00 | 23969.4162 |  |  |  | 2019-05-03 02:00 | 21872.1612 |  |  | 2017-05-03 06:00 | 8579.9439 | 8489.0354 | 480 | 8551.7536
|  | 2017-05-03 03:00 | 8550.7695 |  |  | 2018-05-03 03:00 | 23970.1974 |  |  |  | 2019-05-03 03:00 | 21875.7692 |  |  | 2017-05-03 07:00 | 8579.9439 | 8489.6586 | 480 | 8552.083
|  | 2017-05-03 04:00 | 8551.0968 |  |  | 2018-05-03 04:00 | 23970.9787 |  |  |  | 2019-05-03 04:00 | 21879.3771 |  |  | 2017-05-03 08:00 | 8579.9439 | 8490.2817 | 480 | 8552.4131
|  | 2017-05-03 05:00 | 8551.4249 |  |  | 2018-05-03 05:00 | 23971.7599 |  |  |  | 2019-05-03 05:00 | 21882.9849 |  |  | 2017-05-03 09:00 | 8579.9439 | 8490.9049 | 480 | 8552.7439
|  | 2017-05-03 06:00 | 8551.7536 |  |  | 2018-05-03 06:00 | 23972.5411 |  |  |  | 2019-05-03 06:00 | 21886.5926 |  |  | 2017-05-03 10:00 | 8579.9439 | 8491.5281 | 480 | 8553.0753
|  | 2017-05-03 07:00 | 8552.083 |  |  | 2018-05-03 07:00 | 23973.3222 |  |  |  | 2019-05-03 07:00 | 21890.2001 |  |  | 2017-05-03 11:00 | 8579.9439 | 8492.1513 | 480 | 8553.4075
|  | 2017-05-03 08:00 | 8552.4131 |  |  | 2018-05-03 08:00 | 23974.1034 |  |  |  | 2019-05-03 08:00 | 21893.8076 |  |  | 2017-05-03 12:00 | 8579.9439 | 8492.7744 | 480 | 8553.7403
|  | 2017-05-03 09:00 | 8552.7439 |  |  | 2018-05-03 09:00 | 23974.8845 |  |  |  | 2019-05-03 09:00 | 21897.4149 |  |  | 2017-05-03 13:00 | 8579.9439 | 8493.3976 | 480 | 8554.0739
|  | 2017-05-03 10:00 | 8553.0753 |  |  | 2018-05-03 10:00 | 23975.6656 |  |  |  | 2019-05-03 10:00 | 21901.0222 |  |  | 2017-05-03 14:00 | 8579.9439 | 8494.0208 | 480 | 8554.4081
|  | 2017-05-03 11:00 | 8553.4075 |  |  | 2018-05-03 11:00 | 23976.4467 |  |  |  | 2019-05-03 11:00 | 21904.6293 |  |  | 2017-05-03 15:00 | 8579.9439 | 8494.6439 | 480 | 8554.743
|  | 2017-05-03 12:00 | 8553.7403 |  |  | 2018-05-03 12:00 | 23977.2277 |  |  |  | 2019-05-03 12:00 | 21908.2363 |  |  | 2017-05-03 16:00 | 8579.9439 | 8495.2671 | 480 | 8555.0787
|  | 2017-05-03 13:00 | 8554.0739 |  |  | 2018-05-03 13:00 | 23978.0088 |  |  |  | 2019-05-03 13:00 | 21911.8433 |  |  | 2017-05-03 17:00 | 8579.9439 | 8495.8903 | 480 | 8555.415
|  | 2017-05-03 14:00 | 8554.4081 |  |  | 2018-05-03 14:00 | 23978.7898 |  |  |  | 2019-05-03 14:00 | 21915.4501 |  |  | 2017-05-03 18:00 | 8579.9439 | 8496.5134 | 480 | 8555.7519
|  | 2017-05-03 15:00 | 8554.743 |  |  | 2018-05-03 15:00 | 23979.5708 |  |  |  | 2019-05-03 15:00 | 21919.0568 |  |  | 2017-05-03 19:00 | 8579.9439 | 8497.1366 | 480 | 8556.0896
|  | 2017-05-03 16:00 | 8555.0787 |  |  | 2018-05-03 16:00 | 23980.3518 |  |  |  | 2019-05-03 16:00 | 21922.6633 |  |  | 2017-05-03 20:00 | 8579.9439 | 8497.7598 | 480 | 8556.428
|  | 2017-05-03 17:00 | 8555.415 |  |  | 2018-05-03 17:00 | 23981.1327 |  |  |  | 2019-05-03 17:00 | 21926.2698 |  |  | 2017-05-03 21:00 | 8579.9439 | 8498.3829 | 480 | 8556.7671
|  | 2017-05-03 18:00 | 8555.7519 |  |  | 2018-05-03 18:00 | 23981.9137 |  |  |  | 2019-05-03 18:00 | 21929.8762 |  |  | 2017-05-03 22:00 | 8579.9439 | 8499.0061 | 480 | 8557.1068
|  | 2017-05-03 19:00 | 8556.0896 |  |  | 2018-05-03 19:00 | 23982.6946 |  |  |  | 2019-05-03 19:00 | 21933.4824 |  |  | 2017-05-03 23:00 | 8579.9439 | 8499.6293 | 480 | 8557.4472
|  | 2017-05-03 20:00 | 8556.428 |  |  | 2018-05-03 20:00 | 23983.4755 |  |  |  | 2019-05-03 20:00 | 21937.0886 |  |  | 2017-05-04 | 8579.9439 | 8500.2524 | 480 | 8557.7884
|  | 2017-05-03 21:00 | 8556.7671 |  |  | 2018-05-03 21:00 | 23984.2564 |  |  |  | 2019-05-03 21:00 | 21940.6946 |  |  | 2017-05-04 01:00 | 8579.9439 | 8500.8756 | 480 | 8558.1302
|  | 2017-05-03 22:00 | 8557.1068 |  |  | 2018-05-03 22:00 | 23985.0372 |  |  |  | 2019-05-03 22:00 | 21944.3005 |  |  | 2017-05-04 02:00 | 8579.9439 | 8501.4988 | 480 | 8558.4727
|  | 2017-05-03 23:00 | 8557.4472 |  |  | 2018-05-03 23:00 | 23985.8181 |  |  |  | 2019-05-03 23:00 | 21947.9064 |  |  | 2017-05-04 03:00 | 8579.9439 | 8502.1219 | 480 | 8558.8159
|  | 2017-05-04 | 8557.7884 |  |  | 2018-05-04 | 23986.5989 |  |  |  | 2019-05-04 | 21951.5121 |  |  | 2017-05-04 04:00 | 8579.9439 | 8502.7451 | 480 | 8559.1598
|  | 2017-05-04 01:00 | 8558.1302 |  |  | 2018-05-04 01:00 | 23987.3797 |  |  |  | 2019-05-04 01:00 | 21955.1177 |  |  | 2017-05-04 05:00 | 8579.9439 | 8503.3683 | 480 | 8559.5044
|  | 2017-05-04 02:00 | 8558.4727 |  |  | 2018-05-04 02:00 | 23988.1605 |  |  |  | 2019-05-04 02:00 | 21958.7232 |  |  | 2017-05-04 06:00 | 8579.9439 | 8503.9914 | 480 | 8559.8496
|  | 2017-05-04 03:00 | 8558.8159 |  |  | 2018-05-04 03:00 | 23988.9412 |  |  |  | 2019-05-04 03:00 | 21962.3285 |  |  | 2017-05-04 07:00 | 8579.9439 | 8504.6146 | 480 | 8560.1956
|  | 2017-05-04 04:00 | 8559.1598 |  |  | 2018-05-04 04:00 | 23989.722 |  |  |  | 2019-05-04 04:00 | 21965.9338 |  |  | 2017-05-04 08:00 | 8579.9439 | 8505.2378 | 480 | 8560.5422
|  | 2017-05-04 05:00 | 8559.5044 |  |  | 2018-05-04 05:00 | 23990.5027 |  |  |  | 2019-05-04 05:00 | 21969.539 |  |  | 2017-05-04 09:00 | 8579.9439 | 8505.8609 | 480 | 8560.8896
|  | 2017-05-04 06:00 | 8559.8496 |  |  | 2018-05-04 06:00 | 23991.2834 |  |  |  | 2019-05-04 06:00 | 21973.144 |  |  | 2017-05-04 10:00 | 8579.9439 | 8506.4841 | 480 | 8561.2376
|  | 2017-05-04 07:00 | 8560.1956 |  |  | 2018-05-04 07:00 | 23992.0641 |  |  |  | 2019-05-04 07:00 | 21976.7489 |  |  | 2017-05-04 11:00 | 8579.9439 | 8507.1073 | 480 | 8561.5863
|  | 2017-05-04 08:00 | 8560.5422 |  |  | 2018-05-04 08:00 | 23992.8447 |  |  |  | 2019-05-04 08:00 | 21980.3538 |  |  | 2017-05-04 12:00 | 8579.9439 | 8507.7304 | 480 | 8561.9357
|  | 2017-05-04 09:00 | 8560.8896 |  |  | 2018-05-04 09:00 | 23993.6254 |  |  |  | 2019-05-04 09:00 | 21983.9585 |  |  | 2017-05-04 13:00 | 8579.9439 | 8508.3536 | 480 | 8562.2858
|  | 2017-05-04 10:00 | 8561.2376 |  |  | 2018-05-04 10:00 | 23994.406 |  |  |  | 2019-05-04 10:00 | 21987.5631 |  |  | 2017-05-04 14:00 | 8579.9439 | 8508.9768 | 480 | 8562.6366
|  | 2017-05-04 11:00 | 8561.5863 |  |  | 2018-05-04 11:00 | 23995.1866 |  |  |  | 2019-05-04 11:00 | 21991.1676 |  |  | 2017-05-04 15:00 | 8579.9439 | 8509.5999 | 480 | 8562.9881
|  | 2017-05-04 12:00 | 8561.9357 |  |  | 2018-05-04 12:00 | 23995.9671 |  |  |  | 2019-05-04 12:00 | 21994.772 |  |  | 2017-05-04 16:00 | 8579.9439 | 8510.2231 | 480 | 8563.3402
|  | 2017-05-04 13:00 | 8562.2858 |  |  | 2018-05-04 13:00 | 23996.7477 |  |  |  | 2019-05-04 13:00 | 21998.3763 |  |  | 2017-05-04 17:00 | 8579.9439 | 8510.8463 | 480 | 8563.6931
|  | 2017-05-04 14:00 | 8562.6366 |  |  | 2018-05-04 14:00 | 23997.5282 |  |  |  | 2019-05-04 14:00 | 22001.9804 |  |  | 2017-05-04 18:00 | 8579.9439 | 8511.4694 | 480 | 8564.0466
|  | 2017-05-04 15:00 | 8562.9881 |  |  | 2018-05-04 15:00 | 23998.3088 |  |  |  | 2019-05-04 15:00 | 22005.5845 |  |  | 2017-05-04 19:00 | 8579.9439 | 8512.0926 | 480 | 8564.4008
|  | 2017-05-04 16:00 | 8563.3402 |  |  | 2018-05-04 16:00 | 23999.0893 |  |  |  | 2019-05-04 16:00 | 22009.1885 |  |  | 2017-05-04 20:00 | 8579.9439 | 8512.7158 | 480 | 8564.7558
|  | 2017-05-04 17:00 | 8563.6931 |  |  | 2018-05-04 17:00 | 23999.8697 |  |  |  | 2019-05-04 17:00 | 22012.7923 |  |  | 2017-05-04 21:00 | 8579.9439 | 8513.3389 | 480 | 8565.1114
|  | 2017-05-04 18:00 | 8564.0466 |  |  | 2018-05-04 18:00 | 24000.6502 |  |  |  | 2019-05-04 18:00 | 22016.396 |  |  | 2017-05-04 22:00 | 8579.9439 | 8513.9621 | 480 | 8565.4677
|  | 2017-05-04 19:00 | 8564.4008 |  |  | 2018-05-04 19:00 | 24001.4306 |  |  |  | 2019-05-04 19:00 | 22019.9997 |  |  | 2017-05-04 23:00 | 8579.9439 | 8514.5853 | 480 | 8565.8247
|  | 2017-05-04 20:00 | 8564.7558 |  |  | 2018-05-04 20:00 | 24002.211 |  |  |  | 2019-05-04 20:00 | 22023.6032 |  |  | 2017-05-05 | 8579.9439 | 8515.2085 | 480 | 8566.1823
|  | 2017-05-04 21:00 | 8565.1114 |  |  | 2018-05-04 21:00 | 24002.9914 |  |  |  | 2019-05-04 21:00 | 22027.2066 |  |  | 2017-05-05 01:00 | 8579.9439 | 8515.8316 | 480 | 8566.5407
|  | 2017-05-04 22:00 | 8565.4677 |  |  | 2018-05-04 22:00 | 24003.7718 |  |  |  | 2019-05-04 22:00 | 22030.8099 |  |  | 2017-05-05 02:00 | 8579.9439 | 8516.4548 | 480 | 8566.8998
|  | 2017-05-04 23:00 | 8565.8247 |  |  | 2018-05-04 23:00 | 24004.5522 |  |  |  | 2019-05-04 23:00 | 22034.4131 |  |  | 2017-05-05 03:00 | 8579.9439 | 8517.078 | 480 | 8567.2595
|  | 2017-05-05 | 8566.1823 |  |  | 2018-05-05 | 24005.3325 |  |  |  | 2019-05-05 | 22038.0161 |  |  | 2017-05-05 04:00 | 8579.9439 | 8517.7011 | 480 | 8567.6199
|  | 2017-05-05 01:00 | 8566.5407 |  |  | 2018-05-05 01:00 | 24006.1128 |  |  |  | 2019-05-05 01:00 | 22041.6191 |  |  | 2017-05-05 05:00 | 8579.9439 | 8518.3243 | 480 | 8567.9811
|  | 2017-05-05 02:00 | 8566.8998 |  |  | 2018-05-05 02:00 | 24006.8931 |  |  |  | 2019-05-05 02:00 | 22045.2219 |  |  | 2017-05-05 06:00 | 8579.9439 | 8518.9475 | 480 | 8568.3429
|  | 2017-05-05 03:00 | 8567.2595 |  |  | 2018-05-05 03:00 | 24007.6734 |  |  |  | 2019-05-05 03:00 | 22048.8247 |  |  | 2017-05-05 07:00 | 8579.9439 | 8519.5706 | 480 | 8568.7054
|  | 2017-05-05 04:00 | 8567.6199 |  |  | 2018-05-05 04:00 | 24008.4537 |  |  |  | 2019-05-05 04:00 | 22052.4273 |  |  | 2017-05-05 08:00 | 8579.9439 | 8520.1938 | 480 | 8569.0686
|  | 2017-05-05 05:00 | 8567.9811 |  |  | 2018-05-05 05:00 | 24009.2339 |  |  |  | 2019-05-05 05:00 | 22056.0299 |  |  | 2017-05-05 09:00 | 8579.9439 | 8520.817 | 480 | 8569.4325
|  | 2017-05-05 06:00 | 8568.3429 |  |  | 2018-05-05 06:00 | 24010.0141 |  |  |  | 2019-05-05 06:00 | 22059.6323 |  |  | 2017-05-05 10:00 | 8579.9439 | 8521.4401 | 480 | 8569.7971
|  | 2017-05-05 07:00 | 8568.7054 |  |  | 2018-05-05 07:00 | 24010.7943 |  |  |  | 2019-05-05 07:00 | 22063.2346 |  |  | 2017-05-05 11:00 | 8579.9439 | 8522.0633 | 480 | 8570.1623
|  | 2017-05-05 08:00 | 8569.0686 |  |  | 2018-05-05 08:00 | 24011.5745 |  |  |  | 2019-05-05 08:00 | 22066.8368 |  |  | 2017-05-05 12:00 | 8579.9439 | 8522.6865 | 480 | 8570.5283
|  | 2017-05-05 09:00 | 8569.4325 |  |  | 2018-05-05 09:00 | 24012.3546 |  |  |  | 2019-05-05 09:00 | 22070.4389 |  |  | 2017-05-05 13:00 | 8579.9439 | 8523.3096 | 480 | 8570.8949
|  | 2017-05-05 10:00 | 8569.7971 |  |  | 2018-05-05 10:00 | 24013.1348 |  |  |  | 2019-05-05 10:00 | 22074.0408 |  |  | 2017-05-05 14:00 | 8579.9439 | 8523.9328 | 480 | 8571.2622
|  | 2017-05-05 11:00 | 8570.1623 |  |  | 2018-05-05 11:00 | 24013.9149 |  |  |  | 2019-05-05 11:00 | 22077.6427 |  |  | 2017-05-05 15:00 | 8579.9439 | 8524.556 | 480 | 8571.6303
|  | 2017-05-05 12:00 | 8570.5283 |  |  | 2018-05-05 12:00 | 24014.695 |  |  |  | 2019-05-05 12:00 | 22081.2445 |  |  | 2017-05-05 16:00 | 8579.9439 | 8525.1791 | 480 | 8571.999
|  | 2017-05-05 13:00 | 8570.8949 |  |  | 2018-05-05 13:00 | 24015.4751 |  |  |  | 2019-05-05 13:00 | 22084.8461 |  |  | 2017-05-05 17:00 | 8579.9439 | 8525.8023 | 480 | 8572.3684
|  | 2017-05-05 14:00 | 8571.2622 |  |  | 2018-05-05 14:00 | 24016.2551 |  |  |  | 2019-05-05 14:00 | 22088.4476 |  |  | 2017-05-05 18:00 | 8579.9439 | 8526.4255 | 480 | 8572.7385
|  | 2017-05-05 15:00 | 8571.6303 |  |  | 2018-05-05 15:00 | 24017.0352 |  |  |  | 2019-05-05 15:00 | 22092.0491 |  |  | 2017-05-05 19:00 | 8579.9439 | 8527.0486 | 480 | 8573.1093
|  | 2017-05-05 16:00 | 8571.999 |  |  | 2018-05-05 16:00 | 24017.8152 |  |  |  | 2019-05-05 16:00 | 22095.6504 |  |  | 2017-05-05 20:00 | 8579.9439 | 8527.6718 | 480 | 8573.4807
|  | 2017-05-05 17:00 | 8572.3684 |  |  | 2018-05-05 17:00 | 24018.5952 |  |  |  | 2019-05-05 17:00 | 22099.2516 |  |  | 2017-05-05 21:00 | 8579.9439 | 8528.295 | 480 | 8573.8529
|  | 2017-05-05 18:00 | 8572.7385 |  |  | 2018-05-05 18:00 | 24019.3751 |  |  |  | 2019-05-05 18:00 | 22102.8527 |  |  | 2017-05-05 22:00 | 8579.9439 | 8528.9181 | 480 | 8574.2257
|  | 2017-05-05 19:00 | 8573.1093 |  |  | 2018-05-05 19:00 | 24020.1551 |  |  |  | 2019-05-05 19:00 | 22106.4537 |  |  | 2017-05-05 23:00 | 8579.9439 | 8529.5413 | 480 | 8574.5993
|  | 2017-05-05 20:00 | 8573.4807 |  |  | 2018-05-05 20:00 | 24020.935 |  |  |  | 2019-05-05 20:00 | 22110.0546 |  |  | 2017-05-06 | 8579.9439 | 8530.1645 | 480 | 8574.9735
|  | 2017-05-05 21:00 | 8573.8529 |  |  | 2018-05-05 21:00 | 24021.715 |  |  |  | 2019-05-05 21:00 | 22113.6553 |  |  | 2017-05-06 01:00 | 8579.9439 | 8530.7876 | 480 | 8575.3484
|  | 2017-05-05 22:00 | 8574.2257 |  |  | 2018-05-05 22:00 | 24022.4948 |  |  |  | 2019-05-05 22:00 | 22117.256 |  |  | 2017-05-06 02:00 | 8579.9439 | 8531.4108 | 480 | 8575.724
|  | 2017-05-05 23:00 | 8574.5993 |  |  | 2018-05-05 23:00 | 24023.2747 |  |  |  | 2019-05-05 23:00 | 22120.8566 |  |  | 2017-05-06 03:00 | 8579.9439 | 8532.034 | 480 | 8576.1003
|  | 2017-05-06 | 8574.9735 |  |  | 2018-05-06 | 24024.0546 |  |  |  | 2019-05-06 | 22124.457 |  |  | 2017-05-06 04:00 | 8579.9439 | 8532.6571 | 480 | 8576.4773
|  | 2017-05-06 01:00 | 8575.3484 |  |  | 2018-05-06 01:00 | 24024.8344 |  |  |  | 2019-05-06 01:00 | 22128.0573 |  |  | 2017-05-06 05:00 | 8579.9439 | 8533.2803 | 480 | 8576.855
|  | 2017-05-06 02:00 | 8575.724 |  |  | 2018-05-06 02:00 | 24025.6142 |  |  |  | 2019-05-06 02:00 | 22131.6575 |  |  | 2017-05-06 06:00 | 8579.9439 | 8533.9035 | 480 | 8577.2334
|  | 2017-05-06 03:00 | 8576.1003 |  |  | 2018-05-06 03:00 | 24026.394 |  |  |  | 2019-05-06 03:00 | 22135.2577 |  |  | 2017-05-06 07:00 | 8579.9439 | 8534.5266 | 480 | 8577.6124
|  | 2017-05-06 04:00 | 8576.4773 |  |  | 2018-05-06 04:00 | 24027.1738 |  |  |  | 2019-05-06 04:00 | 22138.8577 |  |  | 2017-05-06 08:00 | 8579.9439 | 8535.1498 | 480 | 8577.9922
|  | 2017-05-06 05:00 | 8576.855 |  |  | 2018-05-06 05:00 | 24027.9535 |  |  |  | 2019-05-06 05:00 | 22142.4576 |  |  | 2017-05-06 09:00 | 8579.9439 | 8535.773 | 480 | 8578.3726
|  | 2017-05-06 06:00 | 8577.2334 |  |  | 2018-05-06 06:00 | 24028.7333 |  |  |  | 2019-05-06 06:00 | 22146.0573 |  |  | 2017-05-06 10:00 | 8579.9439 | 8536.3961 | 480 | 8578.7537
|  | 2017-05-06 07:00 | 8577.6124 |  |  | 2018-05-06 07:00 | 24029.513 |  |  |  | 2019-05-06 07:00 | 22149.657 |  |  | 2017-05-06 11:00 | 8579.9439 | 8537.0193 | 480 | 8579.1355
|  | 2017-05-06 08:00 | 8577.9922 |  |  | 2018-05-06 08:00 | 24030.2927 |  |  |  | 2019-05-06 08:00 | 22153.2566 |  |  | 2017-05-06 12:00 | 8579.9439 | 8537.6425 | 480 | 8579.518
|  | 2017-05-06 09:00 | 8578.3726 |  |  | 2018-05-06 09:00 | 24031.0724 |  |  |  | 2019-05-06 09:00 | 22156.856 |  |  | 2017-05-06 13:00 | 8579.9439 | 8538.2657 | 480 | 8579.9012
|  | 2017-05-06 10:00 | 8578.7537 |  |  | 2018-05-06 10:00 | 24031.852 |  |  |  | 2019-05-06 10:00 | 22160.4554 |  |  | 2017-05-06 14:00 | 8579.9439 | 8538.8888 | 480 | 8580.2851
|  | 2017-05-06 11:00 | 8579.1355 |  |  | 2018-05-06 11:00 | 24032.6317 |  |  |  | 2019-05-06 11:00 | 22164.0546 |  |  | 2017-05-06 15:00 | 8579.9439 | 8539.512 | 480 | 8580.6697
|  | 2017-05-06 12:00 | 8579.518 |  |  | 2018-05-06 12:00 | 24033.4113 |  |  |  | 2019-05-06 12:00 | 22167.6537 |  |  | 2017-05-06 16:00 | 8579.9439 | 8540.1352 | 480 | 8581.0549
|  | 2017-05-06 13:00 | 8579.9012 |  |  | 2018-05-06 13:00 | 24034.1909 |  |  |  | 2019-05-06 13:00 | 22171.2527 |  |  | 2017-05-06 17:00 | 8579.9439 | 8540.7583 | 480 | 8581.4409
|  | 2017-05-06 14:00 | 8580.2851 |  |  | 2018-05-06 14:00 | 24034.9704 |  |  |  | 2019-05-06 14:00 | 22174.8516 |  |  | 2017-05-06 18:00 | 8579.9439 | 8541.3815 | 480 | 8581.8275
|  | 2017-05-06 15:00 | 8580.6697 |  |  | 2018-05-06 15:00 | 24035.75 |  |  |  | 2019-05-06 15:00 | 22178.4504 |  |  | 2017-05-06 19:00 | 8579.9439 | 8542.0047 | 480 | 8582.2149
|  | 2017-05-06 16:00 | 8581.0549 |  |  | 2018-05-06 16:00 | 24036.5295 |  |  |  | 2019-05-06 16:00 | 22182.0491 |  |  | 2017-05-06 20:00 | 8579.9439 | 8542.6278 | 480 | 8582.6029
|  | 2017-05-06 17:00 | 8581.4409 |  |  | 2018-05-06 17:00 | 24037.309 |  |  |  | 2019-05-06 17:00 | 22185.6477 |  |  | 2017-05-06 21:00 | 8579.9439 | 8543.251 | 480 | 8582.9916
|  | 2017-05-06 18:00 | 8581.8275 |  |  | 2018-05-06 18:00 | 24038.0885 |  |  |  | 2019-05-06 18:00 | 22189.2462 |  |  | 2017-05-06 22:00 | 8579.9439 | 8543.8742 | 480 | 8583.381
|  | 2017-05-06 19:00 | 8582.2149 |  |  | 2018-05-06 19:00 | 24038.868 |  |  |  | 2019-05-06 19:00 | 22192.8445 |  |  | 2017-05-06 23:00 | 8579.9439 | 8544.4973 | 480 | 8583.7711
|  | 2017-05-06 20:00 | 8582.6029 |  |  | 2018-05-06 20:00 | 24039.6474 |  |  |  | 2019-05-06 20:00 | 22196.4428 |  |  | 2017-05-07 | 8579.9439 | 8545.1205 | 480 | 8584.1619
|  | 2017-05-06 21:00 | 8582.9916 |  |  | 2018-05-06 21:00 | 24040.4269 |  |  |  | 2019-05-06 21:00 | 22200.0409 |  |  | 2017-05-07 01:00 | 8579.9439 | 8545.7437 | 480 | 8584.5533
|  | 2017-05-06 22:00 | 8583.381 |  |  | 2018-05-06 22:00 | 24041.2063 |  |  |  | 2019-05-06 22:00 | 22203.6389 |  |  | 2017-05-07 02:00 | 8579.9439 | 8546.3668 | 480 | 8584.9455
|  | 2017-05-06 23:00 | 8583.7711 |  |  | 2018-05-06 23:00 | 24041.9857 |  |  |  | 2019-05-06 23:00 | 22207.2369 |  |  | 2017-05-07 03:00 | 8579.9439 | 8546.99 | 480 | 8585.3383
|  | 2017-05-07 | 8584.1619 |  |  | 2018-05-07 | 24042.7651 |  |  |  | 2019-05-07 | 22210.8347 |  |  | 2017-05-07 04:00 | 8579.9439 | 8547.6132 | 480 | 8585.7319
|  | 2017-05-07 01:00 | 8584.5533 |  |  | 2018-05-07 01:00 | 24043.5444 |  |  |  | 2019-05-07 01:00 | 22214.4324 |  |  | 2017-05-07 05:00 | 8579.9439 | 8548.2363 | 480 | 8586.1261
|  | 2017-05-07 02:00 | 8584.9455 |  |  | 2018-05-07 02:00 | 24044.3237 |  |  |  | 2019-05-07 02:00 | 22218.03 |  |  | 2017-05-07 06:00 | 8579.9439 | 8548.8595 | 480 | 8586.521
|  | 2017-05-07 03:00 | 8585.3383 |  |  | 2018-05-07 03:00 | 24045.1031 |  |  |  | 2019-05-07 03:00 | 22221.6274 |  |  | 2017-05-07 07:00 | 8579.9439 | 8549.4827 | 480 | 8586.9166
|  | 2017-05-07 04:00 | 8585.7319 |  |  | 2018-05-07 04:00 | 24045.8823 |  |  |  | 2019-05-07 04:00 | 22225.2248 |  |  | 2017-05-07 08:00 | 8579.9439 | 8550.1058 | 480 | 8587.3129
|  | 2017-05-07 05:00 | 8586.1261 |  |  | 2018-05-07 05:00 | 24046.6616 |  |  |  | 2019-05-07 05:00 | 22228.8221 |  |  | 2017-05-07 09:00 | 8579.9439 | 8550.729 | 480 | 8587.7099
|  | 2017-05-07 06:00 | 8586.521 |  |  | 2018-05-07 06:00 | 24047.4409 |  |  |  | 2019-05-07 06:00 | 22232.4192 |  |  | 2017-05-07 10:00 | 8579.9439 | 8551.3522 | 480 | 8588.1076
|  | 2017-05-07 07:00 | 8586.9166 |  |  | 2018-05-07 07:00 | 24048.2201 |  |  |  | 2019-05-07 07:00 | 22236.0163 |  |  | 2017-05-07 11:00 | 8579.9439 | 8551.9753 | 480 | 8588.5059
|  | 2017-05-07 08:00 | 8587.3129 |  |  | 2018-05-07 08:00 | 24048.9993 |  |  |  | 2019-05-07 08:00 | 22239.6132 |  |  | 2017-05-07 12:00 | 8579.9439 | 8552.5985 | 480 | 8588.905
|  | 2017-05-07 09:00 | 8587.7099 |  |  | 2018-05-07 09:00 | 24049.7785 |  |  |  | 2019-05-07 09:00 | 22243.21 |  |  | 2017-05-07 13:00 | 8579.9439 | 8553.2217 | 480 | 8589.3047
|  | 2017-05-07 10:00 | 8588.1076 |  |  | 2018-05-07 10:00 | 24050.5577 |  |  |  | 2019-05-07 10:00 | 22246.8067 |  |  | 2017-05-07 14:00 | 8579.9439 | 8553.8448 | 480 | 8589.7052
|  | 2017-05-07 11:00 | 8588.5059 |  |  | 2018-05-07 11:00 | 24051.3368 |  |  |  | 2019-05-07 11:00 | 22250.4033 |  |  | 2017-05-07 15:00 | 8579.9439 | 8554.468 | 480 | 8590.1063
|  | 2017-05-07 12:00 | 8588.905 |  |  | 2018-05-07 12:00 | 24052.116 |  |  |  | 2019-05-07 12:00 | 22253.9998 |  |  | 2017-05-07 16:00 | 8579.9439 | 8555.0912 | 480 | 8590.5081
|  | 2017-05-07 13:00 | 8589.3047 |  |  | 2018-05-07 13:00 | 24052.8951 |  |  |  | 2019-05-07 13:00 | 22257.5962 |  |  | 2017-05-07 17:00 | 8579.9439 | 8555.7143 | 480 | 8590.9106
|  | 2017-05-07 14:00 | 8589.7052 |  |  | 2018-05-07 14:00 | 24053.6742 |  |  |  | 2019-05-07 14:00 | 22261.1925 |  |  | 2017-05-07 18:00 | 8579.9439 | 8556.3375 | 480 | 8591.3138
|  | 2017-05-07 15:00 | 8590.1063 |  |  | 2018-05-07 15:00 | 24054.4532 |  |  |  | 2019-05-07 15:00 | 22264.7886 |  |  | 2017-05-07 19:00 | 8579.9439 | 8556.9607 | 480 | 8591.7177
|  | 2017-05-07 16:00 | 8590.5081 |  |  | 2018-05-07 16:00 | 24055.2323 |  |  |  | 2019-05-07 16:00 | 22268.3847 |  |  | 2017-05-07 20:00 | 8579.9439 | 8557.5838 | 480 | 8592.1222
|  | 2017-05-07 17:00 | 8590.9106 |  |  | 2018-05-07 17:00 | 24056.0113 |  |  |  | 2019-05-07 17:00 | 22271.9806 |  |  | 2017-05-07 21:00 | 8579.9439 | 8558.207 | 480 | 8592.5275
|  | 2017-05-07 18:00 | 8591.3138 |  |  | 2018-05-07 18:00 | 24056.7903 |  |  |  | 2019-05-07 18:00 | 22275.5765 |  |  | 2017-05-07 22:00 | 8579.9439 | 8558.8302 | 480 | 8592.9334
|  | 2017-05-07 19:00 | 8591.7177 |  |  | 2018-05-07 19:00 | 24057.5693 |  |  |  | 2019-05-07 19:00 | 22279.1722 |  |  | 2017-05-07 23:00 | 8579.9439 | 8559.4533 | 480 | 8593.3401
|  | 2017-05-07 20:00 | 8592.1222 |  |  | 2018-05-07 20:00 | 24058.3483 |  |  |  | 2019-05-07 20:00 | 22282.7678 |  |  | 2017-05-08 | 8579.9439 | 8560.0765 | 480 | 8593.7474
|  | 2017-05-07 21:00 | 8592.5275 |  |  | 2018-05-07 21:00 | 24059.1272 |  |  |  | 2019-05-07 21:00 | 22286.3633 |  |  | 2017-05-08 01:00 | 8579.9439 | 8560.6997 | 480 | 8594.1554
|  | 2017-05-07 22:00 | 8592.9334 |  |  | 2018-05-07 22:00 | 24059.9062 |  |  |  | 2019-05-07 22:00 | 22289.9587 |  |  | 2017-05-08 02:00 | 8579.9439 | 8561.3229 | 480 | 8594.5641
|  | 2017-05-07 23:00 | 8593.3401 |  |  | 2018-05-07 23:00 | 24060.6851 |  |  |  | 2019-05-07 23:00 | 22293.554 |  |  | 2017-05-08 03:00 | 8579.9439 | 8561.946 | 480 | 8594.9735
|  | 2017-05-08 | 8593.7474 |  |  | 2018-05-08 | 24061.464 |  |  |  | 2019-05-08 | 22297.1492 |  |  | 2017-05-08 04:00 | 8579.9439 | 8562.5692 | 480 | 8595.3836
|  | 2017-05-08 01:00 | 8594.1554 |  |  | 2018-05-08 01:00 | 24062.2428 |  |  |  | 2019-05-08 01:00 | 22300.7442 |  |  | 2017-05-08 05:00 | 8579.9439 | 8563.1924 | 480 | 8595.7944
|  | 2017-05-08 02:00 | 8594.5641 |  |  | 2018-05-08 02:00 | 24063.0217 |  |  |  | 2019-05-08 02:00 | 22304.3392 |  |  | 2017-05-08 06:00 | 8579.9439 | 8563.8155 | 480 | 8596.2059
|  | 2017-05-08 03:00 | 8594.9735 |  |  | 2018-05-08 03:00 | 24063.8005 |  |  |  | 2019-05-08 03:00 | 22307.934 |  |  | 2017-05-08 07:00 | 8579.9439 | 8564.4387 | 480 | 8596.618
|  | 2017-05-08 04:00 | 8595.3836 |  |  | 2018-05-08 04:00 | 24064.5793 |  |  |  | 2019-05-08 04:00 | 22311.5288 |  |  | 2017-05-08 08:00 | 8579.9439 | 8565.0619 | 480 | 8597.0309
|  | 2017-05-08 05:00 | 8595.7944 |  |  | 2018-05-08 05:00 | 24065.3581 |  |  |  | 2019-05-08 05:00 | 22315.1234 |  |  | 2017-05-08 09:00 | 8579.9439 | 8565.685 | 480 | 8597.4444
|  | 2017-05-08 06:00 | 8596.2059 |  |  | 2018-05-08 06:00 | 24066.1369 |  |  |  | 2019-05-08 06:00 | 22318.7179 |  |  | 2017-05-08 10:00 | 8579.9439 | 8566.3082 | 480 | 8597.8586
|  | 2017-05-08 07:00 | 8596.618 |  |  | 2018-05-08 07:00 | 24066.9156 |  |  |  | 2019-05-08 07:00 | 22322.3123 |  |  | 2017-05-08 11:00 | 8579.9439 | 8566.9314 | 480 | 8598.2735
|  | 2017-05-08 08:00 | 8597.0309 |  |  | 2018-05-08 08:00 | 24067.6944 |  |  |  | 2019-05-08 08:00 | 22325.9066 |  |  | 2017-05-08 12:00 | 8579.9439 | 8567.5545 | 480 | 8598.6891
|  | 2017-05-08 09:00 | 8597.4444 |  |  | 2018-05-08 09:00 | 24068.4731 |  |  |  | 2019-05-08 09:00 | 22329.5008 |  |  | 2017-05-08 13:00 | 8579.9439 | 8568.1777 | 480 | 8599.1054
|  | 2017-05-08 10:00 | 8597.8586 |  |  | 2018-05-08 10:00 | 24069.2518 |  |  |  | 2019-05-08 10:00 | 22333.0949 |  |  | 2017-05-08 14:00 | 8579.9439 | 8568.8009 | 480 | 8599.5224
|  | 2017-05-08 11:00 | 8598.2735 |  |  | 2018-05-08 11:00 | 24070.0304 |  |  |  | 2019-05-08 11:00 | 22336.6888 |  |  | 2017-05-08 15:00 | 8579.9439 | 8569.424 | 480 | 8599.9401
|  | 2017-05-08 12:00 | 8598.6891 |  |  | 2018-05-08 12:00 | 24070.8091 |  |  |  | 2019-05-08 12:00 | 22340.2827 |  |  | 2017-05-08 16:00 | 8579.9439 | 8570.0472 | 480 | 8600.3585
|  | 2017-05-08 13:00 | 8599.1054 |  |  | 2018-05-08 13:00 | 24071.5877 |  |  |  | 2019-05-08 13:00 | 22343.8764 |  |  | 2017-05-08 17:00 | 8579.9439 | 8570.6704 | 480 | 8600.7775
|  | 2017-05-08 14:00 | 8599.5224 |  |  | 2018-05-08 14:00 | 24072.3663 |  |  |  | 2019-05-08 14:00 | 22347.4701 |  |  | 2017-05-08 18:00 | 8579.9439 | 8571.2935 | 480 | 8601.1972
|  | 2017-05-08 15:00 | 8599.9401 |  |  | 2018-05-08 15:00 | 24073.1449 |  |  |  | 2019-05-08 15:00 | 22351.0636 |  |  | 2017-05-08 19:00 | 8579.9439 | 8571.9167 | 480 | 8601.6177
|  | 2017-05-08 16:00 | 8600.3585 |  |  | 2018-05-08 16:00 | 24073.9235 |  |  |  | 2019-05-08 16:00 | 22354.657 |  |  | 2017-05-08 20:00 | 8579.9439 | 8572.5399 | 480 | 8602.0388
|  | 2017-05-08 17:00 | 8600.7775 |  |  | 2018-05-08 17:00 | 24074.702 |  |  |  | 2019-05-08 17:00 | 22358.2503 |  |  | 2017-05-08 21:00 | 8579.9439 | 8573.163 | 480 | 8602.4606
|  | 2017-05-08 18:00 | 8601.1972 |  |  | 2018-05-08 18:00 | 24075.4805 |  |  |  | 2019-05-08 18:00 | 22361.8435 |  |  | 2017-05-08 22:00 | 8579.9439 | 8573.7862 | 480 | 8602.8831
|  | 2017-05-08 19:00 | 8601.6177 |  |  | 2018-05-08 19:00 | 24076.259 |  |  |  | 2019-05-08 19:00 | 22365.4366 |  |  | 2017-05-08 23:00 | 8579.9439 | 8574.4094 | 480 | 8603.3063
|  | 2017-05-08 20:00 | 8602.0388 |  |  | 2018-05-08 20:00 | 24077.0375 |  |  |  | 2019-05-08 20:00 | 22369.0296 |  |  | 2017-05-09 | 8579.9439 | 8575.0325 | 480 | 8603.7302
|  | 2017-05-08 21:00 | 8602.4606 |  |  | 2018-05-08 21:00 | 24077.816 |  |  |  | 2019-05-08 21:00 | 22372.6225 |  |  | 2017-05-09 01:00 | 8579.9439 | 8575.6557 | 480 | 8604.1547
|  | 2017-05-08 22:00 | 8602.8831 |  |  | 2018-05-08 22:00 | 24078.5945 |  |  |  | 2019-05-08 22:00 | 22376.2153 |  |  | 2017-05-09 02:00 | 8579.9439 | 8576.2789 | 480 | 8604.58
|  | 2017-05-08 23:00 | 8603.3063 |  |  | 2018-05-08 23:00 | 24079.3729 |  |  |  | 2019-05-08 23:00 | 22379.8079 |  |  | 2017-05-09 03:00 | 8579.9439 | 8576.902 | 480 | 8605.0059
|  | 2017-05-09 | 8603.7302 |  |  | 2018-05-09 | 24080.1513 |  |  |  | 2019-05-09 | 22383.4004 |  |  | 2017-05-09 04:00 | 8579.9439 | 8577.5252 | 480 | 8605.4326
|  | 2017-05-09 01:00 | 8604.1547 |  |  | 2018-05-09 01:00 | 24080.9297 |  |  |  | 2019-05-09 01:00 | 22386.9929 |  |  | 2017-05-09 05:00 | 8579.9439 | 8578.1484 | 480 | 8605.8599
|  | 2017-05-09 02:00 | 8604.58 |  |  | 2018-05-09 02:00 | 24081.708 |  |  |  | 2019-05-09 02:00 | 22390.5852 |  |  | 2017-05-09 06:00 | 8579.9439 | 8578.7715 | 480 | 8606.2879
|  | 2017-05-09 03:00 | 8605.0059 |  |  | 2018-05-09 03:00 | 24082.4864 |  |  |  | 2019-05-09 03:00 | 22394.1774 |  |  | 2017-05-09 07:00 | 8579.9439 | 8579.3947 | 480 | 8606.7166
|  | 2017-05-09 04:00 | 8605.4326 |  |  | 2018-05-09 04:00 | 24083.2647 |  |  |  | 2019-05-09 04:00 | 22397.7695 |  |  | 2017-05-09 08:00 | 8579.9439 | 8580.0179 | 480 | 8607.146
|  | 2017-05-09 05:00 | 8605.8599 |  |  | 2018-05-09 05:00 | 24084.043 |  |  |  | 2019-05-09 05:00 | 22401.3615 |  |  | 2017-05-09 09:00 | 8579.9439 | 8580.641 | 480 | 8607.5761
|  | 2017-05-09 06:00 | 8606.2879 |  |  | 2018-05-09 06:00 | 24084.8213 |  |  |  | 2019-05-09 06:00 | 22404.9534 |  |  | 2017-05-09 10:00 | 8579.9439 | 8581.2642 | 480 | 8608.0069
|  | 2017-05-09 07:00 | 8606.7166 |  |  | 2018-05-09 07:00 | 24085.5996 |  |  |  | 2019-05-09 07:00 | 22408.5452 |  |  | 2017-05-09 11:00 | 8579.9439 | 8581.8874 | 480 | 8608.4383
|  | 2017-05-09 08:00 | 8607.146 |  |  | 2018-05-09 08:00 | 24086.3778 |  |  |  | 2019-05-09 08:00 | 22412.1368 |  |  | 2017-05-09 12:00 | 8579.9439 | 8582.5105 | 480 | 8608.8705
|  | 2017-05-09 09:00 | 8607.5761 |  |  | 2018-05-09 09:00 | 24087.156 |  |  |  | 2019-05-09 09:00 | 22415.7284 |  |  | 2017-05-09 13:00 | 8579.9439 | 8583.1337 | 480 | 8609.3033
|  | 2017-05-09 10:00 | 8608.0069 |  |  | 2018-05-09 10:00 | 24087.9343 |  |  |  | 2019-05-09 10:00 | 22419.3198 |  |  | 2017-05-09 14:00 | 8579.9439 | 8583.7569 | 480 | 8609.7369
|  | 2017-05-09 11:00 | 8608.4383 |  |  | 2018-05-09 11:00 | 24088.7124 |  |  |  | 2019-05-09 11:00 | 22422.9112 |  |  | 2017-05-09 15:00 | 8579.9439 | 8584.3801 | 480 | 8610.1711
|  | 2017-05-09 12:00 | 8608.8705 |  |  | 2018-05-09 12:00 | 24089.4906 |  |  |  | 2019-05-09 12:00 | 22426.5024 |  |  | 2017-05-09 16:00 | 8579.9439 | 8585.0032 | 480 | 8610.606
|  | 2017-05-09 13:00 | 8609.3033 |  |  | 2018-05-09 13:00 | 24090.2688 |  |  |  | 2019-05-09 13:00 | 22430.0935 |  |  | 2017-05-09 17:00 | 8579.9439 | 8585.6264 | 480 | 8611.0416
|  | 2017-05-09 14:00 | 8609.7369 |  |  | 2018-05-09 14:00 | 24091.0469 |  |  |  | 2019-05-09 14:00 | 22433.6845 |  |  | 2017-05-09 18:00 | 8579.9439 | 8586.2496 | 480 | 8611.4779
|  | 2017-05-09 15:00 | 8610.1711 |  |  | 2018-05-09 15:00 | 24091.825 |  |  |  | 2019-05-09 15:00 | 22437.2754 |  |  | 2017-05-09 19:00 | 8579.9439 | 8586.8727 | 480 | 8611.9149
|  | 2017-05-09 16:00 | 8610.606 |  |  | 2018-05-09 16:00 | 24092.6031 |  |  |  | 2019-05-09 16:00 | 22440.8662 |  |  | 2017-05-09 20:00 | 8579.9439 | 8587.4959 | 480 | 8612.3526
|  | 2017-05-09 17:00 | 8611.0416 |  |  | 2018-05-09 17:00 | 24093.3811 |  |  |  | 2019-05-09 17:00 | 22444.4569 |  |  | 2017-05-09 21:00 | 8579.9439 | 8588.1191 | 480 | 8612.7909
|  | 2017-05-09 18:00 | 8611.4779 |  |  | 2018-05-09 18:00 | 24094.1592 |  |  |  | 2019-05-09 18:00 | 22448.0475 |  |  | 2017-05-09 22:00 | 8579.9439 | 8588.7422 | 480 | 8613.23
|  | 2017-05-09 19:00 | 8611.9149 |  |  | 2018-05-09 19:00 | 24094.9372 |  |  |  | 2019-05-09 19:00 | 22451.6379 |  |  | 2017-05-09 23:00 | 8579.9439 | 8589.3654 | 480 | 8613.6697
|  | 2017-05-09 20:00 | 8612.3526 |  |  | 2018-05-09 20:00 | 24095.7152 |  |  |  | 2019-05-09 20:00 | 22455.2283 |  |  | 2017-05-10 | 8579.9439 | 8589.9886 | 480 | 8614.1101
|  | 2017-05-09 21:00 | 8612.7909 |  |  | 2018-05-09 21:00 | 24096.4932 |  |  |  | 2019-05-09 21:00 | 22458.8185 |  |  | 2017-05-10 01:00 | 8579.9439 | 8590.6117 | 480 | 8614.5512
|  | 2017-05-09 22:00 | 8613.23 |  |  | 2018-05-09 22:00 | 24097.2712 |  |  |  | 2019-05-09 22:00 | 22462.4086 |  |  | 2017-05-10 02:00 | 8579.9439 | 8591.2349 | 480 | 8614.9931
|  | 2017-05-09 23:00 | 8613.6697 |  |  | 2018-05-09 23:00 | 24098.0491 |  |  |  | 2019-05-09 23:00 | 22465.9986 |  |  | 2017-05-10 03:00 | 8579.9439 | 8591.8581 | 480 | 8615.4356
|  | 2017-05-10 | 8614.1101 |  |  | 2018-05-10 | 24098.827 |  |  |  | 2019-05-10 | 22469.5886 |  |  | 2017-05-10 04:00 | 8579.9439 | 8592.4812 | 480 | 8615.8787
|  | 2017-05-10 01:00 | 8614.5512 |  |  | 2018-05-10 01:00 | 24099.6049 |  |  |  | 2019-05-10 01:00 | 22473.1784 |  |  | 2017-05-10 05:00 | 8579.9439 | 8593.1044 | 480 | 8616.3226
|  | 2017-05-10 02:00 | 8614.9931 |  |  | 2018-05-10 02:00 | 24100.3828 |  |  |  | 2019-05-10 02:00 | 22476.768 |  |  | 2017-05-10 06:00 | 8579.9439 | 8593.7276 | 480 | 8616.7672
|  | 2017-05-10 03:00 | 8615.4356 |  |  | 2018-05-10 03:00 | 24101.1607 |  |  |  | 2019-05-10 03:00 | 22480.3576 |  |  | 2017-05-10 07:00 | 8579.9439 | 8594.3507 | 480 | 8617.2124
|  | 2017-05-10 04:00 | 8615.8787 |  |  | 2018-05-10 04:00 | 24101.9385 |  |  |  | 2019-05-10 04:00 | 22483.9471 |  |  | 2017-05-10 08:00 | 8579.9439 | 8594.9739 | 480 | 8617.6584
|  | 2017-05-10 05:00 | 8616.3226 |  |  | 2018-05-10 05:00 | 24102.7164 |  |  |  | 2019-05-10 05:00 | 22487.5365 |  |  | 2017-05-10 09:00 | 8579.9439 | 8595.5971 | 480 | 8618.105
|  | 2017-05-10 06:00 | 8616.7672 |  |  | 2018-05-10 06:00 | 24103.4942 |  |  |  | 2019-05-10 06:00 | 22491.1257 |  |  | 2017-05-10 10:00 | 8579.9439 | 8596.2202 | 480 | 8618.5523
|  | 2017-05-10 07:00 | 8617.2124 |  |  | 2018-05-10 07:00 | 24104.2719 |  |  |  | 2019-05-10 07:00 | 22494.7148 |  |  | 2017-05-10 11:00 | 8579.9439 | 8596.8434 | 480 | 8619.0004
|  | 2017-05-10 08:00 | 8617.6584 |  |  | 2018-05-10 08:00 | 24105.0497 |  |  |  | 2019-05-10 08:00 | 22498.3039 |  |  | 2017-05-10 12:00 | 8579.9439 | 8597.4666 | 480 | 8619.4491
|  | 2017-05-10 09:00 | 8618.105 |  |  | 2018-05-10 09:00 | 24105.8275 |  |  |  | 2019-05-10 09:00 | 22501.8928 |  |  | 2017-05-10 13:00 | 8579.9439 | 8598.0897 | 480 | 8619.8985
|  | 2017-05-10 10:00 | 8618.5523 |  |  | 2018-05-10 10:00 | 24106.6052 |  |  |  | 2019-05-10 10:00 | 22505.4816 |  |  | 2017-05-10 14:00 | 8579.9439 | 8598.7129 | 480 | 8620.3485
|  | 2017-05-10 11:00 | 8619.0004 |  |  | 2018-05-10 11:00 | 24107.3829 |  |  |  | 2019-05-10 11:00 | 22509.0703 |  |  | 2017-05-10 15:00 | 8579.9439 | 8599.3361 | 480 | 8620.7993
|  | 2017-05-10 12:00 | 8619.4491 |  |  | 2018-05-10 12:00 | 24108.1606 |  |  |  | 2019-05-10 12:00 | 22512.6589 |  |  | 2017-05-10 16:00 | 8579.9439 | 8599.9592 | 480 | 8621.2508
|  | 2017-05-10 13:00 | 8619.8985 |  |  | 2018-05-10 13:00 | 24108.9382 |  |  |  | 2019-05-10 13:00 | 22516.2474 |  |  | 2017-05-10 17:00 | 8579.9439 | 8600.5824 | 480 | 8621.7029
|  | 2017-05-10 14:00 | 8620.3485 |  |  | 2018-05-10 14:00 | 24109.7159 |  |  |  | 2019-05-10 14:00 | 22519.8358 |  |  | 2017-05-10 18:00 | 8579.9439 | 8601.2056 | 480 | 8622.1558
|  | 2017-05-10 15:00 | 8620.7993 |  |  | 2018-05-10 15:00 | 24110.4935 |  |  |  | 2019-05-10 15:00 | 22523.424 |  |  | 2017-05-10 19:00 | 8579.9439 | 8601.8287 | 480 | 8622.6093
|  | 2017-05-10 16:00 | 8621.2508 |  |  | 2018-05-10 16:00 | 24111.2711 |  |  |  | 2019-05-10 16:00 | 22527.0122 |  |  | 2017-05-10 20:00 | 8579.9439 | 8602.4519 | 480 | 8623.0635
|  | 2017-05-10 17:00 | 8621.7029 |  |  | 2018-05-10 17:00 | 24112.0487 |  |  |  | 2019-05-10 17:00 | 22530.6002 |  |  | 2017-05-10 21:00 | 8579.9439 | 8603.0751 | 480 | 8623.5184
|  | 2017-05-10 18:00 | 8622.1558 |  |  | 2018-05-10 18:00 | 24112.8262 |  |  |  | 2019-05-10 18:00 | 22534.1882 |  |  | 2017-05-10 22:00 | 8579.9439 | 8603.6982 | 480 | 8623.974
|  | 2017-05-10 19:00 | 8622.6093 |  |  | 2018-05-10 19:00 | 24113.6038 |  |  |  | 2019-05-10 19:00 | 22537.776 |  |  | 2017-05-10 23:00 | 8579.9439 | 8604.3214 | 480 | 8624.4303
|  | 2017-05-10 20:00 | 8623.0635 |  |  | 2018-05-10 20:00 | 24114.3813 |  |  |  | 2019-05-10 20:00 | 22541.3637 |  |  | 2017-05-11 | 8579.9439 | 8604.9446 | 480 | 8624.8873
|  | 2017-05-10 21:00 | 8623.5184 |  |  | 2018-05-10 21:00 | 24115.1588 |  |  |  | 2019-05-10 21:00 | 22544.9513 |  |  | 2017-05-11 01:00 | 8579.9439 | 8605.5677 | 480 | 8625.345
|  | 2017-05-10 22:00 | 8623.974 |  |  | 2018-05-10 22:00 | 24115.9363 |  |  |  | 2019-05-10 22:00 | 22548.5388 |  |  | 2017-05-11 02:00 | 8579.9439 | 8606.1909 | 480 | 8625.8033
|  | 2017-05-10 23:00 | 8624.4303 |  |  | 2018-05-10 23:00 | 24116.7138 |  |  |  | 2019-05-10 23:00 | 22552.1262 |  |  | 2017-05-11 03:00 | 8579.9439 | 8606.8141 | 480 | 8626.2624
|  | 2017-05-11 | 8624.8873 |  |  | 2018-05-11 | 24117.4912 |  |  |  | 2019-05-11 | 22555.7135 |  |  | 2017-05-11 04:00 | 8579.9439 | 8607.4373 | 480 | 8626.7221
|  | 2017-05-11 01:00 | 8625.345 |  |  | 2018-05-11 01:00 | 24118.2686 |  |  |  | 2019-05-11 01:00 | 22559.3006 |  |  | 2017-05-11 05:00 | 8579.9439 | 8608.0604 | 480 | 8627.1825
|  | 2017-05-11 02:00 | 8625.8033 |  |  | 2018-05-11 02:00 | 24119.046 |  |  |  | 2019-05-11 02:00 | 22562.8877 |  |  | 2017-05-11 06:00 | 8579.9439 | 8608.6836 | 480 | 8627.6436
|  | 2017-05-11 03:00 | 8626.2624 |  |  | 2018-05-11 03:00 | 24119.8234 |  |  |  | 2019-05-11 03:00 | 22566.4746 |  |  | 2017-05-11 07:00 | 8579.9439 | 8609.3068 | 480 | 8628.1054
|  | 2017-05-11 04:00 | 8626.7221 |  |  | 2018-05-11 04:00 | 24120.6008 |  |  |  | 2019-05-11 04:00 | 22570.0615 |  |  | 2017-05-11 08:00 | 8579.9439 | 8609.9299 | 480 | 8628.5679
|  | 2017-05-11 05:00 | 8627.1825 |  |  | 2018-05-11 05:00 | 24121.3781 |  |  |  | 2019-05-11 05:00 | 22573.6482 |  |  | 2017-05-11 09:00 | 8579.9439 | 8610.5531 | 480 | 8629.0311
|  | 2017-05-11 06:00 | 8627.6436 |  |  | 2018-05-11 06:00 | 24122.1554 |  |  |  | 2019-05-11 06:00 | 22577.2348 |  |  | 2017-05-11 10:00 | 8579.9439 | 8611.1763 | 480 | 8629.495
|  | 2017-05-11 07:00 | 8628.1054 |  |  | 2018-05-11 07:00 | 24122.9327 |  |  |  | 2019-05-11 07:00 | 22580.8213 |  |  | 2017-05-11 11:00 | 8579.9439 | 8611.7994 | 480 | 8629.9596
|  | 2017-05-11 08:00 | 8628.5679 |  |  | 2018-05-11 08:00 | 24123.71 |  |  |  | 2019-05-11 08:00 | 22584.4077 |  |  | 2017-05-11 12:00 | 8579.9439 | 8612.4226 | 480 | 8630.4248
|  | 2017-05-11 09:00 | 8629.0311 |  |  | 2018-05-11 09:00 | 24124.4873 |  |  |  | 2019-05-11 09:00 | 22587.994 |  |  | 2017-05-11 13:00 | 8579.9439 | 8613.0458 | 480 | 8630.8908
|  | 2017-05-11 10:00 | 8629.495 |  |  | 2018-05-11 10:00 | 24125.2645 |  |  |  | 2019-05-11 10:00 | 22591.5802 |  |  | 2017-05-11 14:00 | 8579.9439 | 8613.6689 | 480 | 8631.3574
|  | 2017-05-11 11:00 | 8629.9596 |  |  | 2018-05-11 11:00 | 24126.0417 |  |  |  | 2019-05-11 11:00 | 22595.1663 |  |  | 2017-05-11 15:00 | 8579.9439 | 8614.2921 | 480 | 8631.8247
|  | 2017-05-11 12:00 | 8630.4248 |  |  | 2018-05-11 12:00 | 24126.8189 |  |  |  | 2019-05-11 12:00 | 22598.7522 |  |  | 2017-05-11 16:00 | 8579.9439 | 8614.9153 | 480 | 8632.2927
|  | 2017-05-11 13:00 | 8630.8908 |  |  | 2018-05-11 13:00 | 24127.5961 |  |  |  | 2019-05-11 13:00 | 22602.3381 |  |  | 2017-05-11 17:00 | 8579.9439 | 8615.5384 | 480 | 8632.7614
|  | 2017-05-11 14:00 | 8631.3574 |  |  | 2018-05-11 14:00 | 24128.3733 |  |  |  | 2019-05-11 14:00 | 22605.9238 |  |  | 2017-05-11 18:00 | 8579.9439 | 8616.1616 | 480 | 8633.2308
|  | 2017-05-11 15:00 | 8631.8247 |  |  | 2018-05-11 15:00 | 24129.1504 |  |  |  | 2019-05-11 15:00 | 22609.5095 |  |  | 2017-05-11 19:00 | 8579.9439 | 8616.7848 | 480 | 8633.7009
|  | 2017-05-11 16:00 | 8632.2927 |  |  | 2018-05-11 16:00 | 24129.9276 |  |  |  | 2019-05-11 16:00 | 22613.095 |  |  | 2017-05-11 20:00 | 8579.9439 | 8617.4079 | 480 | 8634.1717
|  | 2017-05-11 17:00 | 8632.7614 |  |  | 2018-05-11 17:00 | 24130.7047 |  |  |  | 2019-05-11 17:00 | 22616.6804 |  |  | 2017-05-11 21:00 | 8579.9439 | 8618.0311 | 480 | 8634.6431
|  | 2017-05-11 18:00 | 8633.2308 |  |  | 2018-05-11 18:00 | 24131.4817 |  |  |  | 2019-05-11 18:00 | 22620.2657 |  |  | 2017-05-11 22:00 | 8579.9439 | 8618.6543 | 480 | 8635.1153
|  | 2017-05-11 19:00 | 8633.7009 |  |  | 2018-05-11 19:00 | 24132.2588 |  |  |  | 2019-05-11 19:00 | 22623.8509 |  |  | 2017-05-11 23:00 | 8579.9439 | 8619.2774 | 480 | 8635.5881
|  | 2017-05-11 20:00 | 8634.1717 |  |  | 2018-05-11 20:00 | 24133.0358 |  |  |  | 2019-05-11 20:00 | 22627.436 |  |  | 2017-05-12 | 8579.9439 | 8619.9006 | 480 | 8636.0616
|  | 2017-05-11 21:00 | 8634.6431 |  |  | 2018-05-11 21:00 | 24133.8129 |  |  |  | 2019-05-11 21:00 | 22631.0209 |  |  | 2017-05-12 01:00 | 8579.9439 | 8620.5238 | 480 | 8636.5361
|  | 2017-05-11 22:00 | 8635.1153 |  |  | 2018-05-11 22:00 | 24134.5899 |  |  |  | 2019-05-11 22:00 | 22634.6058 |  |  | 2017-05-12 02:00 | 8579.9439 | 8621.1469 | 480 | 8637.0115
|  | 2017-05-11 23:00 | 8635.5881 |  |  | 2018-05-11 23:00 | 24135.3668 |  |  |  | 2019-05-11 23:00 | 22638.1905 |  |  | 2017-05-12 03:00 | 8579.9439 | 8621.7701 | 480 | 8637.4878
|  | 2017-05-12 | 8636.0616 |  |  | 2018-05-12 | 24136.1438 |  |  |  | 2019-05-12 | 22641.7752 |  |  | 2017-05-12 04:00 | 8579.9439 | 8622.3933 | 480 | 8637.9651
|  | 2017-05-12 01:00 | 8636.5361 |  |  | 2018-05-12 01:00 | 24136.9204 |  |  |  | 2019-05-12 01:00 | 22645.3586 |  |  | 2017-05-12 05:00 | 8579.9439 | 8623.0164 | 480 | 8638.4433
|  | 2017-05-12 02:00 | 8637.0115 |  |  | 2018-05-12 02:00 | 24137.6966 |  |  |  | 2019-05-12 02:00 | 22648.9407 |  |  | 2017-05-12 06:00 | 8579.9439 | 8623.6396 | 480 | 8638.9224
|  | 2017-05-12 03:00 | 8637.4878 |  |  | 2018-05-12 03:00 | 24138.4724 |  |  |  | 2019-05-12 03:00 | 22652.5216 |  |  | 2017-05-12 07:00 | 8579.9439 | 8624.2628 | 480 | 8639.4025
|  | 2017-05-12 04:00 | 8637.9651 |  |  | 2018-05-12 04:00 | 24139.2479 |  |  |  | 2019-05-12 04:00 | 22656.1012 |  |  | 2017-05-12 08:00 | 8579.9439 | 8624.8859 | 480 | 8639.8834
|  | 2017-05-12 05:00 | 8638.4433 |  |  | 2018-05-12 05:00 | 24140.023 |  |  |  | 2019-05-12 05:00 | 22659.6796 |  |  | 2017-05-12 09:00 | 8579.9439 | 8625.5091 | 480 | 8640.3654
|  | 2017-05-12 06:00 | 8638.9224 |  |  | 2018-05-12 06:00 | 24140.7978 |  |  |  | 2019-05-12 06:00 | 22663.2567 |  |  | 2017-05-12 10:00 | 8579.9439 | 8626.1323 | 480 | 8640.8482
|  | 2017-05-12 07:00 | 8639.4025 |  |  | 2018-05-12 07:00 | 24141.5721 |  |  |  | 2019-05-12 07:00 | 22666.8325 |  |  | 2017-05-12 11:00 | 8579.9439 | 8626.7554 | 480 | 8641.332
|  | 2017-05-12 08:00 | 8639.8834 |  |  | 2018-05-12 08:00 | 24142.3461 |  |  |  | 2019-05-12 08:00 | 22670.4071 |  |  | 2017-05-12 12:00 | 8579.9439 | 8627.3786 | 480 | 8641.8167
|  | 2017-05-12 09:00 | 8640.3654 |  |  | 2018-05-12 09:00 | 24143.1197 |  |  |  | 2019-05-12 09:00 | 22673.9805 |  |  | 2017-05-12 13:00 | 8579.9439 | 8628.0018 | 480 | 8642.3024
|  | 2017-05-12 10:00 | 8640.8482 |  |  | 2018-05-12 10:00 | 24143.893 |  |  |  | 2019-05-12 10:00 | 22677.5526 |  |  | 2017-05-12 14:00 | 8579.9439 | 8628.625 | 480 | 8642.789
|  | 2017-05-12 11:00 | 8641.332 |  |  | 2018-05-12 11:00 | 24144.6658 |  |  |  | 2019-05-12 11:00 | 22681.1234 |  |  | 2017-05-12 15:00 | 8579.9439 | 8629.2481 | 480 | 8643.2765
|  | 2017-05-12 12:00 | 8641.8167 |  |  | 2018-05-12 12:00 | 24145.4383 |  |  |  | 2019-05-12 12:00 | 22684.693 |  |  | 2017-05-12 16:00 | 8579.9439 | 8629.8713 | 480 | 8643.7649
|  | 2017-05-12 13:00 | 8642.3024 |  |  | 2018-05-12 13:00 | 24146.2105 |  |  |  | 2019-05-12 13:00 | 22688.2613 |  |  | 2017-05-12 17:00 | 8579.9439 | 8630.4945 | 480 | 8644.2543
|  | 2017-05-12 14:00 | 8642.789 |  |  | 2018-05-12 14:00 | 24146.9822 |  |  |  | 2019-05-12 14:00 | 22691.8284 |  |  | 2017-05-12 18:00 | 8579.9439 | 8631.1176 | 480 | 8644.7446
|  | 2017-05-12 15:00 | 8643.2765 |  |  | 2018-05-12 15:00 | 24147.7536 |  |  |  | 2019-05-12 15:00 | 22695.3942 |  |  | 2017-05-12 19:00 | 8579.9439 | 8631.7408 | 480 | 8645.2359
|  | 2017-05-12 16:00 | 8643.7649 |  |  | 2018-05-12 16:00 | 24148.5246 |  |  |  | 2019-05-12 16:00 | 22698.9587 |  |  | 2017-05-12 20:00 | 8579.9439 | 8632.364 | 480 | 8645.728
|  | 2017-05-12 17:00 | 8644.2543 |  |  | 2018-05-12 17:00 | 24149.2953 |  |  |  | 2019-05-12 17:00 | 22702.522 |  |  | 2017-05-12 21:00 | 8579.9439 | 8632.9871 | 480 | 8646.2211
|  | 2017-05-12 18:00 | 8644.7446 |  |  | 2018-05-12 18:00 | 24150.0655 |  |  |  | 2019-05-12 18:00 | 22706.0841 |  |  | 2017-05-12 22:00 | 8579.9439 | 8633.6103 | 480 | 8646.7152
|  | 2017-05-12 19:00 | 8645.2359 |  |  | 2018-05-12 19:00 | 24150.8354 |  |  |  | 2019-05-12 19:00 | 22709.6448 |  |  | 2017-05-12 23:00 | 8579.9439 | 8634.2335 | 480 | 8647.2102
|  | 2017-05-12 20:00 | 8645.728 |  |  | 2018-05-12 20:00 | 24151.605 |  |  |  | 2019-05-12 20:00 | 22713.2044 |  |  | 2017-05-13 | 8579.9439 | 8634.8566 | 480 | 8647.7061
|  | 2017-05-12 21:00 | 8646.2211 |  |  | 2018-05-12 21:00 | 24152.3741 |  |  |  | 2019-05-12 21:00 | 22716.7627 |  |  | 2017-05-13 01:00 | 8579.9439 | 8635.4798 | 480 | 8648.2029
|  | 2017-05-12 22:00 | 8646.7152 |  |  | 2018-05-12 22:00 | 24153.1429 |  |  |  | 2019-05-12 22:00 | 22720.3197 |  |  | 2017-05-13 02:00 | 8579.9439 | 8636.103 | 480 | 8648.7007
|  | 2017-05-12 23:00 | 8647.2102 |  |  | 2018-05-12 23:00 | 24153.9113 |  |  |  | 2019-05-12 23:00 | 22723.8754 |  |  | 2017-05-13 03:00 | 8579.9439 | 8636.7261 | 480 | 8649.1994
|  | 2017-05-13 | 8647.7061 |  |  | 2018-05-13 | 24154.6794 |  |  |  | 2019-05-13 | 22727.4299 |  |  | 2017-05-13 04:00 | 8579.9439 | 8637.3493 | 480 | 8649.699
|  | 2017-05-13 01:00 | 8648.2029 |  |  | 2018-05-13 01:00 | 24155.447 |  |  |  | 2019-05-13 01:00 | 22730.9832 |  |  | 2017-05-13 05:00 | 8579.9439 | 8637.9725 | 480 | 8650.1996
|  | 2017-05-13 02:00 | 8648.7007 |  |  | 2018-05-13 02:00 | 24156.2143 |  |  |  | 2019-05-13 02:00 | 22734.5352 |  |  | 2017-05-13 06:00 | 8579.9439 | 8638.5956 | 480 | 8650.7011
|  | 2017-05-13 03:00 | 8649.1994 |  |  | 2018-05-13 03:00 | 24156.9813 |  |  |  | 2019-05-13 03:00 | 22738.0859 |  |  | 2017-05-13 07:00 | 8579.9439 | 8639.2188 | 480 | 8651.2035
|  | 2017-05-13 04:00 | 8649.699 |  |  | 2018-05-13 04:00 | 24157.7478 |  |  |  | 2019-05-13 04:00 | 22741.6354 |  |  | 2017-05-13 08:00 | 8579.9439 | 8639.842 | 480 | 8651.7069
|  | 2017-05-13 05:00 | 8650.1996 |  |  | 2018-05-13 05:00 | 24158.514 |  |  |  | 2019-05-13 05:00 | 22745.1837 |  |  | 2017-05-13 09:00 | 8579.9439 | 8640.4651 | 480 | 8652.2112
|  | 2017-05-13 06:00 | 8650.7011 |  |  | 2018-05-13 06:00 | 24159.2798 |  |  |  | 2019-05-13 06:00 | 22748.7306 |  |  | 2017-05-13 10:00 | 8579.9439 | 8641.0883 | 480 | 8652.7164
|  | 2017-05-13 07:00 | 8651.2035 |  |  | 2018-05-13 07:00 | 24160.0453 |  |  |  | 2019-05-13 07:00 | 22752.2763 |  |  | 2017-05-13 11:00 | 8579.9439 | 8641.7115 | 480 | 8653.2226
|  | 2017-05-13 08:00 | 8651.7069 |  |  | 2018-05-13 08:00 | 24160.8103 |  |  |  | 2019-05-13 08:00 | 22755.8208 |  |  | 2017-05-13 12:00 | 8579.9439 | 8642.3346 | 480 | 8653.7297
|  | 2017-05-13 09:00 | 8652.2112 |  |  | 2018-05-13 09:00 | 24161.575 |  |  |  | 2019-05-13 09:00 | 22759.364 |  |  | 2017-05-13 13:00 | 8579.9439 | 8642.9578 | 480 | 8654.2377
|  | 2017-05-13 10:00 | 8652.7164 |  |  | 2018-05-13 10:00 | 24162.3394 |  |  |  | 2019-05-13 10:00 | 22762.906 |  |  | 2017-05-13 14:00 | 8579.9439 | 8643.581 | 480 | 8654.7467
|  | 2017-05-13 11:00 | 8653.2226 |  |  | 2018-05-13 11:00 | 24163.1033 |  |  |  | 2019-05-13 11:00 | 22766.4467 |  |  | 2017-05-13 15:00 | 8579.9439 | 8644.2041 | 480 | 8655.2566
|  | 2017-05-13 12:00 | 8653.7297 |  |  | 2018-05-13 12:00 | 24163.8669 |  |  |  | 2019-05-13 12:00 | 22769.9861 |  |  | 2017-05-13 16:00 | 8579.9439 | 8644.8273 | 480 | 8655.7674
|  | 2017-05-13 13:00 | 8654.2377 |  |  | 2018-05-13 13:00 | 24164.6301 |  |  |  | 2019-05-13 13:00 | 22773.5243 |  |  | 2017-05-13 17:00 | 8579.9439 | 8645.4505 | 480 | 8656.2792
|  | 2017-05-13 14:00 | 8654.7467 |  |  | 2018-05-13 14:00 | 24165.3929 |  |  |  | 2019-05-13 14:00 | 22777.0612 |  |  | 2017-05-13 18:00 | 8579.9439 | 8646.0736 | 480 | 8656.7919
|  | 2017-05-13 15:00 | 8655.2566 |  |  | 2018-05-13 15:00 | 24166.1554 |  |  |  | 2019-05-13 15:00 | 22780.5969 |  |  | 2017-05-13 19:00 | 8579.9439 | 8646.6968 | 480 | 8657.3055
|  | 2017-05-13 16:00 | 8655.7674 |  |  | 2018-05-13 16:00 | 24166.9175 |  |  |  | 2019-05-13 16:00 | 22784.1313 |  |  | 2017-05-13 20:00 | 8579.9439 | 8647.32 | 480 | 8657.82
|  | 2017-05-13 17:00 | 8656.2792 |  |  | 2018-05-13 17:00 | 24167.6792 |  |  |  | 2019-05-13 17:00 | 22787.6645 |  |  | 2017-05-13 21:00 | 8579.9439 | 8647.9431 | 480 | 8658.3355
|  | 2017-05-13 18:00 | 8656.7919 |  |  | 2018-05-13 18:00 | 24168.4406 |  |  |  | 2019-05-13 18:00 | 22791.1964 |  |  | 2017-05-13 22:00 | 8579.9439 | 8648.5663 | 480 | 8658.852
|  | 2017-05-13 19:00 | 8657.3055 |  |  | 2018-05-13 19:00 | 24169.2016 |  |  |  | 2019-05-13 19:00 | 22794.727 |  |  | 2017-05-13 23:00 | 8579.9439 | 8649.1895 | 480 | 8659.3693
|  | 2017-05-13 20:00 | 8657.82 |  |  | 2018-05-13 20:00 | 24169.9622 |  |  |  | 2019-05-13 20:00 | 22798.2564 |  |  | 2017-05-14 | 8579.9439 | 8649.8126 | 480 | 8659.8876
|  | 2017-05-13 21:00 | 8658.3355 |  |  | 2018-05-13 21:00 | 24170.7224 |  |  |  | 2019-05-13 21:00 | 22801.7846 |  |  | 2017-05-14 01:00 | 8579.9439 | 8650.4358 | 480 | 8660.4068
|  | 2017-05-13 22:00 | 8658.852 |  |  | 2018-05-13 22:00 | 24171.4823 |  |  |  | 2019-05-13 22:00 | 22805.3115 |  |  | 2017-05-14 02:00 | 8579.9439 | 8651.059 | 480 | 8660.927
|  | 2017-05-13 23:00 | 8659.3693 |  |  | 2018-05-13 23:00 | 24172.2418 |  |  |  | 2019-05-13 23:00 | 22808.8371 |  |  | 2017-05-14 03:00 | 8579.9439 | 8651.6822 | 480 | 8661.4481
|  | 2017-05-14 | 8659.8876 |  |  | 2018-05-14 | 24173.0009 |  |  |  | 2019-05-14 | 22812.3615 |  |  | 2017-05-14 04:00 | 8579.9439 | 8652.3053 | 480 | 8661.9701
|  | 2017-05-14 01:00 | 8660.4068 |  |  | 2018-05-14 01:00 | 24173.7597 |  |  |  | 2019-05-14 01:00 | 22815.8846 |  |  | 2017-05-14 05:00 | 8579.9439 | 8652.9285 | 480 | 8662.493
|  | 2017-05-14 02:00 | 8660.927 |  |  | 2018-05-14 02:00 | 24174.518 |  |  |  | 2019-05-14 02:00 | 22819.4064 |  |  | 2017-05-14 06:00 | 8579.9439 | 8653.5517 | 480 | 8663.0169
|  | 2017-05-14 03:00 | 8661.4481 |  |  | 2018-05-14 03:00 | 24175.276 |  |  |  | 2019-05-14 03:00 | 22822.927 |  |  | 2017-05-14 07:00 | 8579.9439 | 8654.1748 | 480 | 8663.5417
|  | 2017-05-14 04:00 | 8661.9701 |  |  | 2018-05-14 04:00 | 24176.0337 |  |  |  | 2019-05-14 04:00 | 22826.4464 |  |  | 2017-05-14 08:00 | 8579.9439 | 8654.798 | 480 | 8664.0675
|  | 2017-05-14 05:00 | 8662.493 |  |  | 2018-05-14 05:00 | 24176.791 |  |  |  | 2019-05-14 05:00 | 22829.9645 |  |  | 2017-05-14 09:00 | 8579.9439 | 8655.4212 | 480 | 8664.5942
|  | 2017-05-14 06:00 | 8663.0169 |  |  | 2018-05-14 06:00 | 24177.5478 |  |  |  | 2019-05-14 06:00 | 22833.4813 |  |  | 2017-05-14 10:00 | 8579.9439 | 8656.0443 | 480 | 8665.1218
|  | 2017-05-14 07:00 | 8663.5417 |  |  | 2018-05-14 07:00 | 24178.3044 |  |  |  | 2019-05-14 07:00 | 22836.9969 |  |  | 2017-05-14 11:00 | 8579.9439 | 8656.6675 | 480 | 8665.6503
|  | 2017-05-14 08:00 | 8664.0675 |  |  | 2018-05-14 08:00 | 24179.0605 |  |  |  | 2019-05-14 08:00 | 22840.5112 |  |  | 2017-05-14 12:00 | 8579.9439 | 8657.2907 | 480 | 8666.1798
|  | 2017-05-14 09:00 | 8664.5942 |  |  | 2018-05-14 09:00 | 24179.8163 |  |  |  | 2019-05-14 09:00 | 22844.0243 |  |  | 2017-05-14 13:00 | 8579.9439 | 8657.9138 | 480 | 8666.7102
|  | 2017-05-14 10:00 | 8665.1218 |  |  | 2018-05-14 10:00 | 24180.5717 |  |  |  | 2019-05-14 10:00 | 22847.5361 |  |  | 2017-05-14 14:00 | 8579.9439 | 8658.537 | 480 | 8667.2415
|  | 2017-05-14 11:00 | 8665.6503 |  |  | 2018-05-14 11:00 | 24181.3267 |  |  |  | 2019-05-14 11:00 | 22851.0467 |  |  | 2017-05-14 15:00 | 8579.9439 | 8659.1602 | 480 | 8667.7738
|  | 2017-05-14 12:00 | 8666.1798 |  |  | 2018-05-14 12:00 | 24182.0814 |  |  |  | 2019-05-14 12:00 | 22854.556 |  |  | 2017-05-14 16:00 | 8579.9439 | 8659.7833 | 480 | 8668.307
|  | 2017-05-14 13:00 | 8666.7102 |  |  | 2018-05-14 13:00 | 24182.8357 |  |  |  | 2019-05-14 13:00 | 22858.064 |  |  | 2017-05-14 17:00 | 8579.9439 | 8660.4065 | 480 | 8668.8412
|  | 2017-05-14 14:00 | 8667.2415 |  |  | 2018-05-14 14:00 | 24183.5896 |  |  |  | 2019-05-14 14:00 | 22861.5708 |  |  | 2017-05-14 18:00 | 8579.9439 | 8661.0297 | 480 | 8669.3762
|  | 2017-05-14 15:00 | 8667.7738 |  |  | 2018-05-14 15:00 | 24184.3432 |  |  |  | 2019-05-14 15:00 | 22865.0764 |  |  | 2017-05-14 19:00 | 8579.9439 | 8661.6528 | 480 | 8669.9122
|  | 2017-05-14 16:00 | 8668.307 |  |  | 2018-05-14 16:00 | 24185.0964 |  |  |  | 2019-05-14 16:00 | 22868.5807 |  |  | 2017-05-14 20:00 | 8579.9439 | 8662.276 | 480 | 8670.4492
|  | 2017-05-14 17:00 | 8668.8412 |  |  | 2018-05-14 17:00 | 24185.8492 |  |  |  | 2019-05-14 17:00 | 22872.0837 |  |  | 2017-05-14 21:00 | 8579.9439 | 8662.8992 | 480 | 8670.987
|  | 2017-05-14 18:00 | 8669.3762 |  |  | 2018-05-14 18:00 | 24186.6016 |  |  |  | 2019-05-14 18:00 | 22875.5855 |  |  | 2017-05-14 22:00 | 8579.9439 | 8663.5223 | 480 | 8671.5258
|  | 2017-05-14 19:00 | 8669.9122 |  |  | 2018-05-14 19:00 | 24187.3537 |  |  |  | 2019-05-14 19:00 | 22879.086 |  |  | 2017-05-14 23:00 | 8579.9439 | 8664.1455 | 480 | 8672.0656
|  | 2017-05-14 20:00 | 8670.4492 |  |  | 2018-05-14 20:00 | 24188.1054 |  |  |  | 2019-05-14 20:00 | 22882.5852 |  |  | 2017-05-15 | 8579.9439 | 8664.7687 | 480 | 8672.6062
|  | 2017-05-14 21:00 | 8670.987 |  |  | 2018-05-14 21:00 | 24188.8567 |  |  |  | 2019-05-14 21:00 | 22886.0832 |  |  | 2017-05-15 01:00 | 8579.9439 | 8665.3918 | 480 | 8673.1478
|  | 2017-05-14 22:00 | 8671.5258 |  |  | 2018-05-14 22:00 | 24189.6076 |  |  |  | 2019-05-14 22:00 | 22889.58 |  |  | 2017-05-15 02:00 | 8579.9439 | 8666.015 | 480 | 8673.6904
|  | 2017-05-14 23:00 | 8672.0656 |  |  | 2018-05-14 23:00 | 24190.3582 |  |  |  | 2019-05-14 23:00 | 22893.0755 |  |  | 2017-05-15 03:00 | 8579.9439 | 8666.6382 | 480 | 8674.2338
|  | 2017-05-15 | 8672.6062 |  |  | 2018-05-15 | 24191.1084 |  |  |  | 2019-05-15 | 22896.5697 |  |  | 2017-05-15 04:00 | 8579.9439 | 8667.2613 | 480 | 8674.7782
|  | 2017-05-15 01:00 | 8673.1478 |  |  | 2018-05-15 01:00 | 24191.8583 |  |  |  | 2019-05-15 01:00 | 22900.0627 |  |  | 2017-05-15 05:00 | 8579.9439 | 8667.8845 | 480 | 8675.3236
|  | 2017-05-15 02:00 | 8673.6904 |  |  | 2018-05-15 02:00 | 24192.6077 |  |  |  | 2019-05-15 02:00 | 22903.5544 |  |  | 2017-05-15 06:00 | 8579.9439 | 8668.5077 | 480 | 8675.8698
|  | 2017-05-15 03:00 | 8674.2338 |  |  | 2018-05-15 03:00 | 24193.3568 |  |  |  | 2019-05-15 03:00 | 22907.0449 |  |  | 2017-05-15 07:00 | 8579.9439 | 8669.1308 | 480 | 8676.417
|  | 2017-05-15 04:00 | 8674.7782 |  |  | 2018-05-15 04:00 | 24194.1055 |  |  |  | 2019-05-15 04:00 | 22910.5341 |  |  | 2017-05-15 08:00 | 8579.9439 | 8669.754 | 480 | 8676.9652
|  | 2017-05-15 05:00 | 8675.3236 |  |  | 2018-05-15 05:00 | 24194.8539 |  |  |  | 2019-05-15 05:00 | 22914.0221 |  |  | 2017-05-15 09:00 | 8579.9439 | 8670.3772 | 480 | 8677.5142
|  | 2017-05-15 06:00 | 8675.8698 |  |  | 2018-05-15 06:00 | 24195.6019 |  |  |  | 2019-05-15 06:00 | 22917.5088 |  |  | 2017-05-15 10:00 | 8579.9439 | 8671.0003 | 480 | 8678.0642
|  | 2017-05-15 07:00 | 8676.417 |  |  | 2018-05-15 07:00 | 24196.3495 |  |  |  | 2019-05-15 07:00 | 22920.9942 |  |  | 2017-05-15 11:00 | 8579.9439 | 8671.6235 | 480 | 8678.6151
|  | 2017-05-15 08:00 | 8676.9652 |  |  | 2018-05-15 08:00 | 24197.0967 |  |  |  | 2019-05-15 08:00 | 22924.4784 |  |  | 2017-05-15 12:00 | 8579.9439 | 8672.2467 | 480 | 8679.167
|  | 2017-05-15 09:00 | 8677.5142 |  |  | 2018-05-15 09:00 | 24197.8436 |  |  |  | 2019-05-15 09:00 | 22927.9614 |  |  | 2017-05-15 13:00 | 8579.9439 | 8672.8698 | 480 | 8679.7198
|  | 2017-05-15 10:00 | 8678.0642 |  |  | 2018-05-15 10:00 | 24198.59 |  |  |  | 2019-05-15 10:00 | 22931.443 |  |  | 2017-05-15 14:00 | 8579.9439 | 8673.493 | 480 | 8680.2735
|  | 2017-05-15 11:00 | 8678.6151 |  |  | 2018-05-15 11:00 | 24199.3362 |  |  |  | 2019-05-15 11:00 | 22934.9235 |  |  | 2017-05-15 15:00 | 8579.9439 | 8674.1162 | 480 | 8680.8282
|  | 2017-05-15 12:00 | 8679.167 |  |  | 2018-05-15 12:00 | 24200.0819 |  |  |  | 2019-05-15 12:00 | 22938.4026 |  |  | 2017-05-15 16:00 | 8579.9439 | 8674.7394 | 480 | 8681.3837
|  | 2017-05-15 13:00 | 8679.7198 |  |  | 2018-05-15 13:00 | 24200.8273 |  |  |  | 2019-05-15 13:00 | 22941.8806 |  |  | 2017-05-15 17:00 | 8579.9439 | 8675.3625 | 480 | 8681.9403
|  | 2017-05-15 14:00 | 8680.2735 |  |  | 2018-05-15 14:00 | 24201.5723 |  |  |  | 2019-05-15 14:00 | 22945.3572 |  |  | 2017-05-15 18:00 | 8579.9439 | 8675.9857 | 480 | 8682.4977
|  | 2017-05-15 15:00 | 8680.8282 |  |  | 2018-05-15 15:00 | 24202.3169 |  |  |  | 2019-05-15 15:00 | 22948.8326 |  |  | 2017-05-15 19:00 | 8579.9439 | 8676.6089 | 480 | 8683.0561
|  | 2017-05-15 16:00 | 8681.3837 |  |  | 2018-05-15 16:00 | 24203.0612 |  |  |  | 2019-05-15 16:00 | 22952.3068 |  |  | 2017-05-15 20:00 | 8579.9439 | 8677.232 | 480 | 8683.6154
|  | 2017-05-15 17:00 | 8681.9403 |  |  | 2018-05-15 17:00 | 24203.8051 |  |  |  | 2019-05-15 17:00 | 22955.7797 |  |  | 2017-05-15 21:00 | 8579.9439 | 8677.8552 | 480 | 8684.1757
|  | 2017-05-15 18:00 | 8682.4977 |  |  | 2018-05-15 18:00 | 24204.5486 |  |  |  | 2019-05-15 18:00 | 22959.2513 |  |  | 2017-05-15 22:00 | 8579.9439 | 8678.4784 | 480 | 8684.7368
|  | 2017-05-15 19:00 | 8683.0561 |  |  | 2018-05-15 19:00 | 24205.2917 |  |  |  | 2019-05-15 19:00 | 22962.7217 |  |  | 2017-05-15 23:00 | 8579.9439 | 8679.1015 | 480 | 8685.299
|  | 2017-05-15 20:00 | 8683.6154 |  |  | 2018-05-15 20:00 | 24206.0345 |  |  |  | 2019-05-15 20:00 | 22966.1908 |  |  | 2017-05-16 | 8579.9439 | 8679.7247 | 480 | 8685.862
|  | 2017-05-15 21:00 | 8684.1757 |  |  | 2018-05-15 21:00 | 24206.7769 |  |  |  | 2019-05-15 21:00 | 22969.6587 |  |  | 2017-05-16 01:00 | 8579.9439 | 8680.3479 | 480 | 8686.426
|  | 2017-05-15 22:00 | 8684.7368 |  |  | 2018-05-15 22:00 | 24207.5189 |  |  |  | 2019-05-15 22:00 | 22973.1253 |  |  | 2017-05-16 02:00 | 8579.9439 | 8680.971 | 480 | 8686.9909
|  | 2017-05-15 23:00 | 8685.299 |  |  | 2018-05-15 23:00 | 24208.2606 |  |  |  | 2019-05-15 23:00 | 22976.5906 |  |  | 2017-05-16 03:00 | 8579.9439 | 8681.5942 | 480 | 8687.5567
|  | 2017-05-16 | 8685.862 |  |  | 2018-05-16 | 24209.0019 |  |  |  | 2019-05-16 | 22980.0548 |  |  | 2017-05-16 04:00 | 8579.9439 | 8682.2174 | 480 | 8688.1235
|  | 2017-05-16 01:00 | 8686.426 |  |  | 2018-05-16 01:00 | 24209.7428 |  |  |  | 2019-05-16 01:00 | 22983.5176 |  |  | 2017-05-16 05:00 | 8579.9439 | 8682.8405 | 480 | 8688.6912
|  | 2017-05-16 02:00 | 8686.9909 |  |  | 2018-05-16 02:00 | 24210.4834 |  |  |  | 2019-05-16 02:00 | 22986.9792 |  |  | 2017-05-16 06:00 | 8579.9439 | 8683.4637 | 480 | 8689.2599
|  | 2017-05-16 03:00 | 8687.5567 |  |  | 2018-05-16 03:00 | 24211.2235 |  |  |  | 2019-05-16 03:00 | 22990.4395 |  |  | 2017-05-16 07:00 | 8579.9439 | 8684.0869 | 480 | 8689.8294
|  | 2017-05-16 04:00 | 8688.1235 |  |  | 2018-05-16 04:00 | 24211.9633 |  |  |  | 2019-05-16 04:00 | 22993.8986 |  |  | 2017-05-16 08:00 | 8579.9439 | 8684.71 | 480 | 8690.3999
|  | 2017-05-16 05:00 | 8688.6912 |  |  | 2018-05-16 05:00 | 24212.7028 |  |  |  | 2019-05-16 05:00 | 22997.3564 |  |  | 2017-05-16 09:00 | 8579.9439 | 8685.3332 | 480 | 8690.9714
|  | 2017-05-16 06:00 | 8689.2599 |  |  | 2018-05-16 06:00 | 24213.4418 |  |  |  | 2019-05-16 06:00 | 23000.813 |  |  | 2017-05-16 10:00 | 8579.9439 | 8685.9564 | 480 | 8691.5438
|  | 2017-05-16 07:00 | 8689.8294 |  |  | 2018-05-16 07:00 | 24214.1805 |  |  |  | 2019-05-16 07:00 | 23004.2683 |  |  | 2017-05-16 11:00 | 8579.9439 | 8686.5795 | 480 | 8692.1171
|  | 2017-05-16 08:00 | 8690.3999 |  |  | 2018-05-16 08:00 | 24214.9188 |  |  |  | 2019-05-16 08:00 | 23007.7224 |  |  | 2017-05-16 12:00 | 8579.9439 | 8687.2027 | 480 | 8692.6913
|  | 2017-05-16 09:00 | 8690.9714 |  |  | 2018-05-16 09:00 | 24215.6568 |  |  |  | 2019-05-16 09:00 | 23011.1752 |  |  | 2017-05-16 13:00 | 8579.9439 | 8687.8259 | 480 | 8693.2665
|  | 2017-05-16 10:00 | 8691.5438 |  |  | 2018-05-16 10:00 | 24216.3943 |  |  |  | 2019-05-16 10:00 | 23014.6267 |  |  | 2017-05-16 14:00 | 8579.9439 | 8688.449 | 480 | 8693.8426
|  | 2017-05-16 11:00 | 8692.1171 |  |  | 2018-05-16 11:00 | 24217.1315 |  |  |  | 2019-05-16 11:00 | 23018.077 |  |  | 2017-05-16 15:00 | 8579.9439 | 8689.0722 | 480 | 8694.4196
|  | 2017-05-16 12:00 | 8692.6913 |  |  | 2018-05-16 12:00 | 24217.8684 |  |  |  | 2019-05-16 12:00 | 23021.526 |  |  | 2017-05-16 16:00 | 8579.9439 | 8689.6954 | 480 | 8694.9976
|  | 2017-05-16 13:00 | 8693.2665 |  |  | 2018-05-16 13:00 | 24218.6048 |  |  |  | 2019-05-16 13:00 | 23024.9738 |  |  | 2017-05-16 17:00 | 8579.9439 | 8690.3185 | 480 | 8695.5765
|  | 2017-05-16 14:00 | 8693.8426 |  |  | 2018-05-16 14:00 | 24219.3409 |  |  |  | 2019-05-16 14:00 | 23028.4204 |  |  | 2017-05-16 18:00 | 8579.9439 | 8690.9417 | 480 | 8696.1563
|  | 2017-05-16 15:00 | 8694.4196 |  |  | 2018-05-16 15:00 | 24220.0766 |  |  |  | 2019-05-16 15:00 | 23031.8656 |  |  | 2017-05-16 19:00 | 8579.9439 | 8691.5649 | 480 | 8696.7371
|  | 2017-05-16 16:00 | 8694.9976 |  |  | 2018-05-16 16:00 | 24220.812 |  |  |  | 2019-05-16 16:00 | 23035.3096 |  |  | 2017-05-16 20:00 | 8579.9439 | 8692.188 | 480 | 8697.3188
|  | 2017-05-16 17:00 | 8695.5765 |  |  | 2018-05-16 17:00 | 24221.547 |  |  |  | 2019-05-16 17:00 | 23038.7524 |  |  | 2017-05-16 21:00 | 8579.9439 | 8692.8112 | 480 | 8697.9014
|  | 2017-05-16 18:00 | 8696.1563 |  |  | 2018-05-16 18:00 | 24222.2816 |  |  |  | 2019-05-16 18:00 | 23042.1939 |  |  | 2017-05-16 22:00 | 8579.9439 | 8693.4344 | 480 | 8698.4849
|  | 2017-05-16 19:00 | 8696.7371 |  |  | 2018-05-16 19:00 | 24223.0158 |  |  |  | 2019-05-16 19:00 | 23045.6341 |  |  | 2017-05-16 23:00 | 8579.9439 | 8694.0575 | 480 | 8699.0694
|  | 2017-05-16 20:00 | 8697.3188 |  |  | 2018-05-16 20:00 | 24223.7496 |  |  |  | 2019-05-16 20:00 | 23049.0731 |  |  | 2017-05-17 | 8579.9439 | 8694.6807 | 480 | 8699.6549
|  | 2017-05-16 21:00 | 8697.9014 |  |  | 2018-05-16 21:00 | 24224.4831 |  |  |  | 2019-05-16 21:00 | 23052.5109 |  |  | 2017-05-17 01:00 | 8579.9439 | 8695.3039 | 480 | 8700.2412
|  | 2017-05-16 22:00 | 8698.4849 |  |  | 2018-05-16 22:00 | 24225.2162 |  |  |  | 2019-05-16 22:00 | 23055.9473 |  |  | 2017-05-17 02:00 | 8579.9439 | 8695.927 | 480 | 8700.8285
|  | 2017-05-16 23:00 | 8699.0694 |  |  | 2018-05-16 23:00 | 24225.949 |  |  |  | 2019-05-16 23:00 | 23059.3826 |  |  | 2017-05-17 03:00 | 8579.9439 | 8696.5502 | 480 | 8701.4167
|  | 2017-05-17 | 8699.6549 |  |  | 2018-05-17 | 24226.6814 |  |  |  | 2019-05-17 | 23062.8165 |  |  | 2017-05-17 04:00 | 8579.9439 | 8697.1734 | 480 | 8702.0059
|  | 2017-05-17 01:00 | 8700.2412 |  |  | 2018-05-17 01:00 | 24227.4134 |  |  |  | 2019-05-17 01:00 | 23066.2492 |  |  | 2017-05-17 05:00 | 8579.9439 | 8697.7966 | 480 | 8702.596
|  | 2017-05-17 02:00 | 8700.8285 |  |  | 2018-05-17 02:00 | 24228.145 |  |  |  | 2019-05-17 02:00 | 23069.6807 |  |  | 2017-05-17 06:00 | 8579.9439 | 8698.4197 | 480 | 8703.187
|  | 2017-05-17 03:00 | 8701.4167 |  |  | 2018-05-17 03:00 | 24228.8762 |  |  |  | 2019-05-17 03:00 | 23073.1109 |  |  | 2017-05-17 07:00 | 8579.9439 | 8699.0429 | 480 | 8703.779
|  | 2017-05-17 04:00 | 8702.0059 |  |  | 2018-05-17 04:00 | 24229.6071 |  |  |  | 2019-05-17 04:00 | 23076.5398 |  |  | 2017-05-17 08:00 | 8579.9439 | 8699.6661 | 480 | 8704.3718
|  | 2017-05-17 05:00 | 8702.596 |  |  | 2018-05-17 05:00 | 24230.3376 |  |  |  | 2019-05-17 05:00 | 23079.9675 |  |  | 2017-05-17 09:00 | 8579.9439 | 8700.2892 | 480 | 8704.9657
|  | 2017-05-17 06:00 | 8703.187 |  |  | 2018-05-17 06:00 | 24231.0678 |  |  |  | 2019-05-17 06:00 | 23083.394 |  |  | 2017-05-17 10:00 | 8579.9439 | 8700.9124 | 480 | 8705.5604
|  | 2017-05-17 07:00 | 8703.779 |  |  | 2018-05-17 07:00 | 24231.7975 |  |  |  | 2019-05-17 07:00 | 23086.8191 |  |  | 2017-05-17 11:00 | 8579.9439 | 8701.5356 | 480 | 8706.1561
|  | 2017-05-17 08:00 | 8704.3718 |  |  | 2018-05-17 08:00 | 24232.5269 |  |  |  | 2019-05-17 08:00 | 23090.2431 |  |  | 2017-05-17 12:00 | 8579.9439 | 8702.1587 | 480 | 8706.7527
|  | 2017-05-17 09:00 | 8704.9657 |  |  | 2018-05-17 09:00 | 24233.256 |  |  |  | 2019-05-17 09:00 | 23093.6657 |  |  | 2017-05-17 13:00 | 8579.9439 | 8702.7819 | 480 | 8707.3503
|  | 2017-05-17 10:00 | 8705.5604 |  |  | 2018-05-17 10:00 | 24233.9846 |  |  |  | 2019-05-17 10:00 | 23097.0871 |  |  | 2017-05-17 14:00 | 8579.9439 | 8703.4051 | 480 | 8707.9487
|  | 2017-05-17 11:00 | 8706.1561 |  |  | 2018-05-17 11:00 | 24234.7129 |  |  |  | 2019-05-17 11:00 | 23100.5073 |  |  | 2017-05-17 15:00 | 8579.9439 | 8704.0282 | 480 | 8708.5482
|  | 2017-05-17 12:00 | 8706.7527 |  |  | 2018-05-17 12:00 | 24235.4408 |  |  |  | 2019-05-17 12:00 | 23103.9262 |  |  | 2017-05-17 16:00 | 8579.9439 | 8704.6514 | 480 | 8709.1485
|  | 2017-05-17 13:00 | 8707.3503 |  |  | 2018-05-17 13:00 | 24236.1684 |  |  |  | 2019-05-17 13:00 | 23107.3438 |  |  | 2017-05-17 17:00 | 8579.9439 | 8705.2746 | 480 | 8709.7498
|  | 2017-05-17 14:00 | 8707.9487 |  |  | 2018-05-17 14:00 | 24236.8955 |  |  |  | 2019-05-17 14:00 | 23110.7602 |  |  | 2017-05-17 18:00 | 8579.9439 | 8705.8977 | 480 | 8710.352
|  | 2017-05-17 15:00 | 8708.5482 |  |  | 2018-05-17 15:00 | 24237.6223 |  |  |  | 2019-05-17 15:00 | 23114.1754 |  |  | 2017-05-17 19:00 | 8579.9439 | 8706.5209 | 480 | 8710.9551
|  | 2017-05-17 16:00 | 8709.1485 |  |  | 2018-05-17 16:00 | 24238.3487 |  |  |  | 2019-05-17 16:00 | 23117.5892 |  |  | 2017-05-17 20:00 | 8579.9439 | 8707.1441 | 480 | 8711.5592
|  | 2017-05-17 17:00 | 8709.7498 |  |  | 2018-05-17 17:00 | 24239.0748 |  |  |  | 2019-05-17 17:00 | 23121.0019 |  |  | 2017-05-17 21:00 | 8579.9439 | 8707.7672 | 480 | 8712.1642
|  | 2017-05-17 18:00 | 8710.352 |  |  | 2018-05-17 18:00 | 24239.8005 |  |  |  | 2019-05-17 18:00 | 23124.4132 |  |  | 2017-05-17 22:00 | 8579.9439 | 8708.3904 | 480 | 8712.7702
|  | 2017-05-17 19:00 | 8710.9551 |  |  | 2018-05-17 19:00 | 24240.5258 |  |  |  | 2019-05-17 19:00 | 23127.8233 |  |  | 2017-05-17 23:00 | 8579.9439 | 8709.0136 | 480 | 8713.377
|  | 2017-05-17 20:00 | 8711.5592 |  |  | 2018-05-17 20:00 | 24241.2507 |  |  |  | 2019-05-17 20:00 | 23131.2322 |  |  | 2017-05-18 | 8579.9439 | 8709.6367 | 480 | 8713.9848
|  | 2017-05-17 21:00 | 8712.1642 |  |  | 2018-05-17 21:00 | 24241.9753 |  |  |  | 2019-05-17 21:00 | 23134.6398 |  |  | 2017-05-18 01:00 | 8579.9439 | 8710.2599 | 480 | 8714.5936
|  | 2017-05-17 22:00 | 8712.7702 |  |  | 2018-05-17 22:00 | 24242.6995 |  |  |  | 2019-05-17 22:00 | 23138.0461 |  |  | 2017-05-18 02:00 | 8579.9439 | 8710.8831 | 480 | 8715.2033
|  | 2017-05-17 23:00 | 8713.377 |  |  | 2018-05-17 23:00 | 24243.4233 |  |  |  | 2019-05-17 23:00 | 23141.4512 |  |  | 2017-05-18 03:00 | 8579.9439 | 8711.5062 | 480 | 8715.8139
|  | 2017-05-18 | 8713.9848 |  |  | 2018-05-18 | 24244.1468 |  |  |  | 2019-05-18 | 23144.8551 |  |  | 2017-05-18 04:00 | 8579.9439 | 8712.1294 | 480 | 8716.4254
|  | 2017-05-18 01:00 | 8714.5936 |  |  | 2018-05-18 01:00 | 24244.8699 |  |  |  | 2019-05-18 01:00 | 23148.2576 |  |  | 2017-05-18 05:00 | 8579.9439 | 8712.7526 | 480 | 8717.0379
|  | 2017-05-18 02:00 | 8715.2033 |  |  | 2018-05-18 02:00 | 24245.5926 |  |  |  | 2019-05-18 02:00 | 23151.659 |  |  | 2017-05-18 06:00 | 8579.9439 | 8713.3757 | 480 | 8717.6513
|  | 2017-05-18 03:00 | 8715.8139 |  |  | 2018-05-18 03:00 | 24246.3149 |  |  |  | 2019-05-18 03:00 | 23155.059 |  |  | 2017-05-18 07:00 | 8579.9439 | 8713.9989 | 480 | 8718.2656
|  | 2017-05-18 04:00 | 8716.4254 |  |  | 2018-05-18 04:00 | 24247.0369 |  |  |  | 2019-05-18 04:00 | 23158.4578 |  |  | 2017-05-18 08:00 | 8579.9439 | 8714.6221 | 480 | 8718.8809
|  | 2017-05-18 05:00 | 8717.0379 |  |  | 2018-05-18 05:00 | 24247.7585 |  |  |  | 2019-05-18 05:00 | 23161.8554 |  |  | 2017-05-18 09:00 | 8579.9439 | 8715.2452 | 480 | 8719.4971
|  | 2017-05-18 06:00 | 8717.6513 |  |  | 2018-05-18 06:00 | 24248.4797 |  |  |  | 2019-05-18 06:00 | 23165.2517 |  |  | 2017-05-18 10:00 | 8579.9439 | 8715.8684 | 480 | 8720.1142
|  | 2017-05-18 07:00 | 8718.2656 |  |  | 2018-05-18 07:00 | 24249.2005 |  |  |  | 2019-05-18 07:00 | 23168.6467 |  |  | 2017-05-18 11:00 | 8579.9439 | 8716.4916 | 480 | 8720.7323
|  | 2017-05-18 08:00 | 8718.8809 |  |  | 2018-05-18 08:00 | 24249.921 |  |  |  | 2019-05-18 08:00 | 23172.0405 |  |  | 2017-05-18 12:00 | 8579.9439 | 8717.1147 | 480 | 8721.3512
|  | 2017-05-18 09:00 | 8719.4971 |  |  | 2018-05-18 09:00 | 24250.6411 |  |  |  | 2019-05-18 09:00 | 23175.4331 |  |  | 2017-05-18 13:00 | 8579.9439 | 8717.7379 | 480 | 8721.9712
|  | 2017-05-18 10:00 | 8720.1142 |  |  | 2018-05-18 10:00 | 24251.3609 |  |  |  | 2019-05-18 10:00 | 23178.8243 |  |  | 2017-05-18 14:00 | 8579.9439 | 8718.3611 | 480 | 8722.592
|  | 2017-05-18 11:00 | 8720.7323 |  |  | 2018-05-18 11:00 | 24252.0802 |  |  |  | 2019-05-18 11:00 | 23182.2144 |  |  | 2017-05-18 15:00 | 8579.9439 | 8718.9842 | 480 | 8723.2138
|  | 2017-05-18 12:00 | 8721.3512 |  |  | 2018-05-18 12:00 | 24252.7992 |  |  |  | 2019-05-18 12:00 | 23185.6031 |  |  | 2017-05-18 16:00 | 8579.9439 | 8719.6074 | 480 | 8723.8366
|  | 2017-05-18 13:00 | 8721.9712 |  |  | 2018-05-18 13:00 | 24253.5178 |  |  |  | 2019-05-18 13:00 | 23188.9906 |  |  | 2017-05-18 17:00 | 8579.9439 | 8720.2306 | 480 | 8724.4602
|  | 2017-05-18 14:00 | 8722.592 |  |  | 2018-05-18 14:00 | 24254.2361 |  |  |  | 2019-05-18 14:00 | 23192.3769 |  |  | 2017-05-18 18:00 | 8579.9439 | 8720.8538 | 480 | 8725.0848
|  | 2017-05-18 15:00 | 8723.2138 |  |  | 2018-05-18 15:00 | 24254.954 |  |  |  | 2019-05-18 15:00 | 23195.7619 |  |  | 2017-05-18 19:00 | 8579.9439 | 8721.4769 | 480 | 8725.7103
|  | 2017-05-18 16:00 | 8723.8366 |  |  | 2018-05-18 16:00 | 24255.6715 |  |  |  | 2019-05-18 16:00 | 23199.1456 |  |  | 2017-05-18 20:00 | 8579.9439 | 8722.1001 | 480 | 8726.3368
|  | 2017-05-18 17:00 | 8724.4602 |  |  | 2018-05-18 17:00 | 24256.3886 |  |  |  | 2019-05-18 17:00 | 23202.5281 |  |  | 2017-05-18 21:00 | 8579.9439 | 8722.7233 | 480 | 8726.9642
|  | 2017-05-18 18:00 | 8725.0848 |  |  | 2018-05-18 18:00 | 24257.1054 |  |  |  | 2019-05-18 18:00 | 23205.9093 |  |  | 2017-05-18 22:00 | 8579.9439 | 8723.3464 | 480 | 8727.5925
|  | 2017-05-18 19:00 | 8725.7103 |  |  | 2018-05-18 19:00 | 24257.8218 |  |  |  | 2019-05-18 19:00 | 23209.2893 |  |  | 2017-05-18 23:00 | 8579.9439 | 8723.9696 | 480 | 8728.2217
|  | 2017-05-18 20:00 | 8726.3368 |  |  | 2018-05-18 20:00 | 24258.5378 |  |  |  | 2019-05-18 20:00 | 23212.668 |  |  | 2017-05-19 | 8579.9439 | 8724.5928 | 480 | 8728.8519
|  | 2017-05-18 21:00 | 8726.9642 |  |  | 2018-05-18 21:00 | 24259.2534 |  |  |  | 2019-05-18 21:00 | 23216.0455 |  |  | 2017-05-19 01:00 | 8579.9439 | 8725.2159 | 480 | 8729.483
|  | 2017-05-18 22:00 | 8727.5925 |  |  | 2018-05-18 22:00 | 24259.9687 |  |  |  | 2019-05-18 22:00 | 23219.4217 |  |  | 2017-05-19 02:00 | 8579.9439 | 8725.8391 | 480 | 8730.1151
|  | 2017-05-18 23:00 | 8728.2217 |  |  | 2018-05-18 23:00 | 24260.6836 |  |  |  | 2019-05-18 23:00 | 23222.7967 |  |  | 2017-05-19 03:00 | 8579.9439 | 8726.4623 | 480 | 8730.7481
|  | 2017-05-19 | 8728.8519 |  |  | 2018-05-19 | 24261.3982 |  |  |  | 2019-05-19 | 23226.1704 |  |  | 2017-05-19 04:00 | 8579.9439 | 8727.0854 | 480 | 8731.382
|  | 2017-05-19 01:00 | 8729.483 |  |  | 2018-05-19 01:00 | 24262.1123 |  |  |  | 2019-05-19 01:00 | 23229.5428 |  |  | 2017-05-19 05:00 | 8579.9439 | 8727.7086 | 480 | 8732.0168
|  | 2017-05-19 02:00 | 8730.1151 |  |  | 2018-05-19 02:00 | 24262.8261 |  |  |  | 2019-05-19 02:00 | 23232.914 |  |  | 2017-05-19 06:00 | 8579.9439 | 8728.3318 | 480 | 8732.6526
|  | 2017-05-19 03:00 | 8730.7481 |  |  | 2018-05-19 03:00 | 24263.5395 |  |  |  | 2019-05-19 03:00 | 23236.2839 |  |  | 2017-05-19 07:00 | 8579.9439 | 8728.9549 | 480 | 8733.2893
|  | 2017-05-19 04:00 | 8731.382 |  |  | 2018-05-19 04:00 | 24264.2526 |  |  |  | 2019-05-19 04:00 | 23239.6526 |  |  | 2017-05-19 08:00 | 8579.9439 | 8729.5781 | 480 | 8733.927
|  | 2017-05-19 05:00 | 8732.0168 |  |  | 2018-05-19 05:00 | 24264.9653 |  |  |  | 2019-05-19 05:00 | 23243.02 |  |  | 2017-05-19 09:00 | 8579.9439 | 8730.2013 | 480 | 8734.5656
|  | 2017-05-19 06:00 | 8732.6526 |  |  | 2018-05-19 06:00 | 24265.6776 |  |  |  | 2019-05-19 06:00 | 23246.3862 |  |  | 2017-05-19 10:00 | 8579.9439 | 8730.8244 | 480 | 8735.2051
|  | 2017-05-19 07:00 | 8733.2893 |  |  | 2018-05-19 07:00 | 24266.3895 |  |  |  | 2019-05-19 07:00 | 23249.7511 |  |  | 2017-05-19 11:00 | 8579.9439 | 8731.4476 | 480 | 8735.8455
|  | 2017-05-19 08:00 | 8733.927 |  |  | 2018-05-19 08:00 | 24267.1011 |  |  |  | 2019-05-19 08:00 | 23253.1147 |  |  | 2017-05-19 12:00 | 8579.9439 | 8732.0708 | 480 | 8736.4869
|  | 2017-05-19 09:00 | 8734.5656 |  |  | 2018-05-19 09:00 | 24267.8123 |  |  |  | 2019-05-19 09:00 | 23256.4771 |  |  | 2017-05-19 13:00 | 8579.9439 | 8732.6939 | 480 | 8737.1292
|  | 2017-05-19 10:00 | 8735.2051 |  |  | 2018-05-19 10:00 | 24268.5231 |  |  |  | 2019-05-19 10:00 | 23259.8383 |  |  | 2017-05-19 14:00 | 8579.9439 | 8733.3171 | 480 | 8737.7724
|  | 2017-05-19 11:00 | 8735.8455 |  |  | 2018-05-19 11:00 | 24269.2335 |  |  |  | 2019-05-19 11:00 | 23263.1982 |  |  | 2017-05-19 15:00 | 8579.9439 | 8733.9403 | 480 | 8738.4166
|  | 2017-05-19 12:00 | 8736.4869 |  |  | 2018-05-19 12:00 | 24269.9436 |  |  |  | 2019-05-19 12:00 | 23266.5568 |  |  | 2017-05-19 16:00 | 8579.9439 | 8734.5634 | 480 | 8739.0617
|  | 2017-05-19 13:00 | 8737.1292 |  |  | 2018-05-19 13:00 | 24270.6533 |  |  |  | 2019-05-19 13:00 | 23269.9142 |  |  | 2017-05-19 17:00 | 8579.9439 | 8735.1866 | 480 | 8739.7078
|  | 2017-05-19 14:00 | 8737.7724 |  |  | 2018-05-19 14:00 | 24271.3626 |  |  |  | 2019-05-19 14:00 | 23273.2703 |  |  | 2017-05-19 18:00 | 8579.9439 | 8735.8098 | 480 | 8740.3547
|  | 2017-05-19 15:00 | 8738.4166 |  |  | 2018-05-19 15:00 | 24272.0716 |  |  |  | 2019-05-19 15:00 | 23276.6251 |  |  | 2017-05-19 19:00 | 8579.9439 | 8736.4329 | 480 | 8741.0026
|  | 2017-05-19 16:00 | 8739.0617 |  |  | 2018-05-19 16:00 | 24272.7802 |  |  |  | 2019-05-19 16:00 | 23279.9788 |  |  | 2017-05-19 20:00 | 8579.9439 | 8737.0561 | 480 | 8741.6515
|  | 2017-05-19 17:00 | 8739.7078 |  |  | 2018-05-19 17:00 | 24273.4884 |  |  |  | 2019-05-19 17:00 | 23283.3311 |  |  | 2017-05-19 21:00 | 8579.9439 | 8737.6793 | 480 | 8742.3012
|  | 2017-05-19 18:00 | 8740.3547 |  |  | 2018-05-19 18:00 | 24274.1963 |  |  |  | 2019-05-19 18:00 | 23286.6822 |  |  | 2017-05-19 22:00 | 8579.9439 | 8738.3024 | 480 | 8742.9519
|  | 2017-05-19 19:00 | 8741.0026 |  |  | 2018-05-19 19:00 | 24274.9037 |  |  |  | 2019-05-19 19:00 | 23290.032 |  |  | 2017-05-19 23:00 | 8579.9439 | 8738.9256 | 480 | 8743.6036
|  | 2017-05-19 20:00 | 8741.6515 |  |  | 2018-05-19 20:00 | 24275.6108 |  |  |  | 2019-05-19 20:00 | 23293.3806 |  |  | 2017-05-20 | 8579.9439 | 8739.5488 | 480 | 8744.2561
|  | 2017-05-19 21:00 | 8742.3012 |  |  | 2018-05-19 21:00 | 24276.3176 |  |  |  | 2019-05-19 21:00 | 23296.728 |  |  | 2017-05-20 01:00 | 8579.9439 | 8740.1719 | 480 | 8744.9096
|  | 2017-05-19 22:00 | 8742.9519 |  |  | 2018-05-19 22:00 | 24277.0239 |  |  |  | 2019-05-19 22:00 | 23300.074 |  |  | 2017-05-20 02:00 | 8579.9439 | 8740.7951 | 480 | 8745.5641
|  | 2017-05-19 23:00 | 8743.6036 |  |  | 2018-05-19 23:00 | 24277.7299 |  |  |  | 2019-05-19 23:00 | 23303.4188 |  |  | 2017-05-20 03:00 | 8579.9439 | 8741.4183 | 480 | 8746.2194
|  | 2017-05-20 | 8744.2561 |  |  | 2018-05-20 | 24278.4355 |  |  |  | 2019-05-20 | 23306.7624 |  |  | 2017-05-20 04:00 | 8579.9439 | 8742.0414 | 480 | 8746.8757
|  | 2017-05-20 01:00 | 8744.9096 |  |  | 2018-05-20 01:00 | 24279.1408 |  |  |  | 2019-05-20 01:00 | 23310.1047 |  |  | 2017-05-20 05:00 | 8579.9439 | 8742.6646 | 480 | 8747.5329
|  | 2017-05-20 02:00 | 8745.5641 |  |  | 2018-05-20 02:00 | 24279.8457 |  |  |  | 2019-05-20 02:00 | 23313.4458 |  |  | 2017-05-20 06:00 | 8579.9439 | 8743.2878 | 480 | 8748.1911
|  | 2017-05-20 03:00 | 8746.2194 |  |  | 2018-05-20 03:00 | 24280.5502 |  |  |  | 2019-05-20 03:00 | 23316.7856 |  |  | 2017-05-20 07:00 | 8579.9439 | 8743.911 | 480 | 8748.8502
|  | 2017-05-20 04:00 | 8746.8757 |  |  | 2018-05-20 04:00 | 24281.2543 |  |  |  | 2019-05-20 04:00 | 23320.1241 |  |  | 2017-05-20 08:00 | 8579.9439 | 8744.5341 | 480 | 8749.5102
|  | 2017-05-20 05:00 | 8747.5329 |  |  | 2018-05-20 05:00 | 24281.958 |  |  |  | 2019-05-20 05:00 | 23323.4614 |  |  | 2017-05-20 09:00 | 8579.9439 | 8745.1573 | 480 | 8750.1712
|  | 2017-05-20 06:00 | 8748.1911 |  |  | 2018-05-20 06:00 | 24282.6614 |  |  |  | 2019-05-20 06:00 | 23326.7974 |  |  | 2017-05-20 10:00 | 8579.9439 | 8745.7805 | 480 | 8750.8331
|  | 2017-05-20 07:00 | 8748.8502 |  |  | 2018-05-20 07:00 | 24283.3644 |  |  |  | 2019-05-20 07:00 | 23330.1322 |  |  | 2017-05-20 11:00 | 8579.9439 | 8746.4036 | 480 | 8751.4959
|  | 2017-05-20 08:00 | 8749.5102 |  |  | 2018-05-20 08:00 | 24284.0671 |  |  |  | 2019-05-20 08:00 | 23333.4657 |  |  | 2017-05-20 12:00 | 8579.9439 | 8747.0268 | 480 | 8752.1596
|  | 2017-05-20 09:00 | 8750.1712 |  |  | 2018-05-20 09:00 | 24284.7694 |  |  |  | 2019-05-20 09:00 | 23336.798 |  |  | 2017-05-20 13:00 | 8579.9439 | 8747.65 | 480 | 8752.8243
|  | 2017-05-20 10:00 | 8750.8331 |  |  | 2018-05-20 10:00 | 24285.4713 |  |  |  | 2019-05-20 10:00 | 23340.129 |  |  | 2017-05-20 14:00 | 8579.9439 | 8748.2731 | 480 | 8753.4899
|  | 2017-05-20 11:00 | 8751.4959 |  |  | 2018-05-20 11:00 | 24286.1728 |  |  |  | 2019-05-20 11:00 | 23343.4587 |  |  | 2017-05-20 15:00 | 8579.9439 | 8748.8963 | 480 | 8754.1565
|  | 2017-05-20 12:00 | 8752.1596 |  |  | 2018-05-20 12:00 | 24286.874 |  |  |  | 2019-05-20 12:00 | 23346.7872 |  |  | 2017-05-20 16:00 | 8579.9439 | 8749.5195 | 480 | 8754.824
|  | 2017-05-20 13:00 | 8752.8243 |  |  | 2018-05-20 13:00 | 24287.5747 |  |  |  | 2019-05-20 13:00 | 23350.1145 |  |  | 2017-05-20 17:00 | 8579.9439 | 8750.1426 | 480 | 8755.4924
|  | 2017-05-20 14:00 | 8753.4899 |  |  | 2018-05-20 14:00 | 24288.2752 |  |  |  | 2019-05-20 14:00 | 23353.4404 |  |  | 2017-05-20 18:00 | 8579.9439 | 8750.7658 | 480 | 8756.1617
|  | 2017-05-20 15:00 | 8754.1565 |  |  | 2018-05-20 15:00 | 24288.9752 |  |  |  | 2019-05-20 15:00 | 23356.7652 |  |  | 2017-05-20 19:00 | 8579.9439 | 8751.389 | 480 | 8756.832
|  | 2017-05-20 16:00 | 8754.824 |  |  | 2018-05-20 16:00 | 24289.6749 |  |  |  | 2019-05-20 16:00 | 23360.0886 |  |  | 2017-05-20 20:00 | 8579.9439 | 8752.0121 | 480 | 8757.5032
|  | 2017-05-20 17:00 | 8755.4924 |  |  | 2018-05-20 17:00 | 24290.3742 |  |  |  | 2019-05-20 17:00 | 23363.4109 |  |  | 2017-05-20 21:00 | 8579.9439 | 8752.6353 | 480 | 8758.1754
|  | 2017-05-20 18:00 | 8756.1617 |  |  | 2018-05-20 18:00 | 24291.0731 |  |  |  | 2019-05-20 18:00 | 23366.7318 |  |  | 2017-05-20 22:00 | 8579.9439 | 8753.2585 | 480 | 8758.8485
|  | 2017-05-20 19:00 | 8756.832 |  |  | 2018-05-20 19:00 | 24291.7717 |  |  |  | 2019-05-20 19:00 | 23370.0515 |  |  | 2017-05-20 23:00 | 8579.9439 | 8753.8816 | 480 | 8759.5225
|  | 2017-05-20 20:00 | 8757.5032 |  |  | 2018-05-20 20:00 | 24292.4698 |  |  |  | 2019-05-20 20:00 | 23373.37 |  |  | 2017-05-21 | 8579.9439 | 8754.5048 | 480 | 8760.1974
|  | 2017-05-20 21:00 | 8758.1754 |  |  | 2018-05-20 21:00 | 24293.1677 |  |  |  | 2019-05-20 21:00 | 23376.6872 |  |  | 2017-05-21 01:00 | 8579.9439 | 8755.128 | 480 | 8760.8733
|  | 2017-05-20 22:00 | 8758.8485 |  |  | 2018-05-20 22:00 | 24293.8651 |  |  |  | 2019-05-20 22:00 | 23380.0031 |  |  | 2017-05-21 02:00 | 8579.9439 | 8755.7511 | 480 | 8761.5494
|  | 2017-05-20 23:00 | 8759.5225 |  |  | 2018-05-20 23:00 | 24294.5622 |  |  |  | 2019-05-20 23:00 | 23383.3178 |  |  | 2017-05-21 03:00 | 8579.9439 | 8756.3743 | 480 | 8762.2258
|  | 2017-05-21 | 8760.1974 |  |  | 2018-05-21 | 24295.2589 |  |  |  | 2019-05-21 | 23386.6312 |  |  | 2017-05-21 04:00 | 8579.9439 | 8756.9975 | 480 | 8762.9024
|  | 2017-05-21 01:00 | 8760.8733 |  |  | 2018-05-21 01:00 | 24295.9552 |  |  |  | 2019-05-21 01:00 | 23389.9434 |  |  | 2017-05-21 05:00 | 8579.9439 | 8757.6206 | 480 | 8763.5792
|  | 2017-05-21 02:00 | 8761.5494 |  |  | 2018-05-21 02:00 | 24296.6512 |  |  |  | 2019-05-21 02:00 | 23393.2544 |  |  | 2017-05-21 06:00 | 8579.9439 | 8758.2438 | 480 | 8764.2563
|  | 2017-05-21 03:00 | 8762.2258 |  |  | 2018-05-21 03:00 | 24297.3468 |  |  |  | 2019-05-21 03:00 | 23396.5643 |  |  | 2017-05-21 07:00 | 8579.9439 | 8758.867 | 480 | 8764.9337
|  | 2017-05-21 04:00 | 8762.9024 |  |  | 2018-05-21 04:00 | 24298.0421 |  |  |  | 2019-05-21 04:00 | 23399.873 |  |  | 2017-05-21 08:00 | 8579.9439 | 8759.4901 | 480 | 8765.6112
|  | 2017-05-21 05:00 | 8763.5792 |  |  | 2018-05-21 05:00 | 24298.737 |  |  |  | 2019-05-21 05:00 | 23403.1806 |  |  | 2017-05-21 09:00 | 8579.9439 | 8760.1133 | 480 | 8766.2891
|  | 2017-05-21 06:00 | 8764.2563 |  |  | 2018-05-21 06:00 | 24299.4316 |  |  |  | 2019-05-21 06:00 | 23406.487 |  |  | 2017-05-21 10:00 | 8579.9439 | 8760.7365 | 480 | 8766.9671
|  | 2017-05-21 07:00 | 8764.9337 |  |  | 2018-05-21 07:00 | 24300.1258 |  |  |  | 2019-05-21 07:00 | 23409.7923 |  |  | 2017-05-21 11:00 | 8579.9439 | 8761.3596 | 480 | 8767.6454
|  | 2017-05-21 08:00 | 8765.6112 |  |  | 2018-05-21 08:00 | 24300.8196 |  |  |  | 2019-05-21 08:00 | 23413.0965 |  |  | 2017-05-21 12:00 | 8579.9439 | 8761.9828 | 480 | 8768.324
|  | 2017-05-21 09:00 | 8766.2891 |  |  | 2018-05-21 09:00 | 24301.5132 |  |  |  | 2019-05-21 09:00 | 23416.3995 |  |  | 2017-05-21 13:00 | 8579.9439 | 8762.606 | 480 | 8769.0028
|  | 2017-05-21 10:00 | 8766.9671 |  |  | 2018-05-21 10:00 | 24302.2063 |  |  |  | 2019-05-21 10:00 | 23419.7014 |  |  | 2017-05-21 14:00 | 8579.9439 | 8763.2291 | 480 | 8769.6818
|  | 2017-05-21 11:00 | 8767.6454 |  |  | 2018-05-21 11:00 | 24302.8991 |  |  |  | 2019-05-21 11:00 | 23423.0021 |  |  | 2017-05-21 15:00 | 8579.9439 | 8763.8523 | 480 | 8770.3611
|  | 2017-05-21 12:00 | 8768.324 |  |  | 2018-05-21 12:00 | 24303.5916 |  |  |  | 2019-05-21 12:00 | 23426.3016 |  |  | 2017-05-21 16:00 | 8579.9439 | 8764.4755 | 480 | 8771.0406
|  | 2017-05-21 13:00 | 8769.0028 |  |  | 2018-05-21 13:00 | 24304.2837 |  |  |  | 2019-05-21 13:00 | 23429.6001 |  |  | 2017-05-21 17:00 | 8579.9439 | 8765.0987 | 480 | 8771.7204
|  | 2017-05-21 14:00 | 8769.6818 |  |  | 2018-05-21 14:00 | 24304.9755 |  |  |  | 2019-05-21 14:00 | 23432.8973 |  |  | 2017-05-21 18:00 | 8579.9439 | 8765.7218 | 480 | 8772.4004
|  | 2017-05-21 15:00 | 8770.3611 |  |  | 2018-05-21 15:00 | 24305.6669 |  |  |  | 2019-05-21 15:00 | 23436.1935 |  |  | 2017-05-21 19:00 | 8579.9439 | 8766.345 | 480 | 8773.0806
|  | 2017-05-21 16:00 | 8771.0406 |  |  | 2018-05-21 16:00 | 24306.3579 |  |  |  | 2019-05-21 16:00 | 23439.4884 |  |  | 2017-05-21 20:00 | 8579.9439 | 8766.9682 | 480 | 8773.7611
|  | 2017-05-21 17:00 | 8771.7204 |  |  | 2018-05-21 17:00 | 24307.0486 |  |  |  | 2019-05-21 17:00 | 23442.7823 |  |  | 2017-05-21 21:00 | 8579.9439 | 8767.5913 | 480 | 8774.4419
|  | 2017-05-21 18:00 | 8772.4004 |  |  | 2018-05-21 18:00 | 24307.739 |  |  |  | 2019-05-21 18:00 | 23446.075 |  |  | 2017-05-21 22:00 | 8579.9439 | 8768.2145 | 480 | 8775.1228
|  | 2017-05-21 19:00 | 8773.0806 |  |  | 2018-05-21 19:00 | 24308.429 |  |  |  | 2019-05-21 19:00 | 23449.3665 |  |  | 2017-05-21 23:00 | 8579.9439 | 8768.8377 | 480 | 8775.8041
|  | 2017-05-21 20:00 | 8773.7611 |  |  | 2018-05-21 20:00 | 24309.1186 |  |  |  | 2019-05-21 20:00 | 23452.6569 |  |  | 2017-05-22 | 8579.9439 | 8769.4608 | 480 | 8776.4855
|  | 2017-05-21 21:00 | 8774.4419 |  |  | 2018-05-21 21:00 | 24309.8079 |  |  |  | 2019-05-21 21:00 | 23455.9462 |  |  | 2017-05-22 01:00 | 8579.9439 | 8770.084 | 480 | 8777.1672
|  | 2017-05-21 22:00 | 8775.1228 |  |  | 2018-05-21 22:00 | 24310.4969 |  |  |  | 2019-05-21 22:00 | 23459.2343 |  |  | 2017-05-22 02:00 | 8579.9439 | 8770.7072 | 480 | 8777.8492
|  | 2017-05-21 23:00 | 8775.8041 |  |  | 2018-05-21 23:00 | 24311.1855 |  |  |  | 2019-05-21 23:00 | 23462.5212 |  |  | 2017-05-22 03:00 | 8579.9439 | 8771.3303 | 480 | 8778.5314
|  | 2017-05-22 | 8776.4855 |  |  | 2018-05-22 | 24311.8737 |  |  |  | 2019-05-22 | 23465.807 |  |  | 2017-05-22 04:00 | 8579.9439 | 8771.9535 | 480 | 8779.2138
|  | 2017-05-22 01:00 | 8777.1672 |  |  | 2018-05-22 01:00 | 24312.5616 |  |  |  | 2019-05-22 01:00 | 23469.0917 |  |  | 2017-05-22 05:00 | 8579.9439 | 8772.5767 | 480 | 8779.8965
|  | 2017-05-22 02:00 | 8777.8492 |  |  | 2018-05-22 02:00 | 24313.2492 |  |  |  | 2019-05-22 02:00 | 23472.3752 |  |  | 2017-05-22 06:00 | 8579.9439 | 8773.1998 | 480 | 8780.5794
|  | 2017-05-22 03:00 | 8778.5314 |  |  | 2018-05-22 03:00 | 24313.9363 |  |  |  | 2019-05-22 03:00 | 23475.6576 |  |  | 2017-05-22 07:00 | 8579.9439 | 8773.823 | 480 | 8781.2626
|  | 2017-05-22 04:00 | 8779.2138 |  |  | 2018-05-22 04:00 | 24314.6232 |  |  |  | 2019-05-22 04:00 | 23478.9388 |  |  | 2017-05-22 08:00 | 8579.9439 | 8774.4462 | 480 | 8781.946
|  | 2017-05-22 05:00 | 8779.8965 |  |  | 2018-05-22 05:00 | 24315.3097 |  |  |  | 2019-05-22 05:00 | 23482.2189 |  |  | 2017-05-22 09:00 | 8579.9439 | 8775.0693 | 480 | 8782.6296
|  | 2017-05-22 06:00 | 8780.5794 |  |  | 2018-05-22 06:00 | 24315.9958 |  |  |  | 2019-05-22 06:00 | 23485.4979 |  |  | 2017-05-22 10:00 | 8579.9439 | 8775.6925 | 480 | 8783.3135
|  | 2017-05-22 07:00 | 8781.2626 |  |  | 2018-05-22 07:00 | 24316.6816 |  |  |  | 2019-05-22 07:00 | 23488.7757 |  |  | 2017-05-22 11:00 | 8579.9439 | 8776.3157 | 480 | 8783.9977
|  | 2017-05-22 08:00 | 8781.946 |  |  | 2018-05-22 08:00 | 24317.367 |  |  |  | 2019-05-22 08:00 | 23492.0523 |  |  | 2017-05-22 12:00 | 8579.9439 | 8776.9388 | 480 | 8784.682
|  | 2017-05-22 09:00 | 8782.6296 |  |  | 2018-05-22 09:00 | 24318.0521 |  |  |  | 2019-05-22 09:00 | 23495.3278 |  |  | 2017-05-22 13:00 | 8579.9439 | 8777.562 | 480 | 8785.3667
|  | 2017-05-22 10:00 | 8783.3135 |  |  | 2018-05-22 10:00 | 24318.7368 |  |  |  | 2019-05-22 10:00 | 23498.6022 |  |  | 2017-05-22 14:00 | 8579.9439 | 8778.1852 | 480 | 8786.0515
|  | 2017-05-22 11:00 | 8783.9977 |  |  | 2018-05-22 11:00 | 24319.4212 |  |  |  | 2019-05-22 11:00 | 23501.8754 |  |  | 2017-05-22 15:00 | 8579.9439 | 8778.8083 | 480 | 8786.7366
|  | 2017-05-22 12:00 | 8784.682 |  |  | 2018-05-22 12:00 | 24320.1052 |  |  |  | 2019-05-22 12:00 | 23505.1474 |  |  | 2017-05-22 16:00 | 8579.9439 | 8779.4315 | 480 | 8787.422
|  | 2017-05-22 13:00 | 8785.3667 |  |  | 2018-05-22 13:00 | 24320.7889 |  |  |  | 2019-05-22 13:00 | 23508.4184 |  |  | 2017-05-22 17:00 | 8579.9439 | 8780.0547 | 480 | 8788.1076
|  | 2017-05-22 14:00 | 8786.0515 |  |  | 2018-05-22 14:00 | 24321.4722 |  |  |  | 2019-05-22 14:00 | 23511.6881 |  |  | 2017-05-22 18:00 | 8579.9439 | 8780.6778 | 480 | 8788.7934
|  | 2017-05-22 15:00 | 8786.7366 |  |  | 2018-05-22 15:00 | 24322.1552 |  |  |  | 2019-05-22 15:00 | 23514.9568 |  |  | 2017-05-22 19:00 | 8579.9439 | 8781.301 | 480 | 8789.4795
|  | 2017-05-22 16:00 | 8787.422 |  |  | 2018-05-22 16:00 | 24322.8378 |  |  |  | 2019-05-22 16:00 | 23518.2242 |  |  | 2017-05-22 20:00 | 8579.9439 | 8781.9242 | 480 | 8790.1658
|  | 2017-05-22 17:00 | 8788.1076 |  |  | 2018-05-22 17:00 | 24323.5201 |  |  |  | 2019-05-22 17:00 | 23521.4906 |  |  | 2017-05-22 21:00 | 8579.9439 | 8782.5473 | 480 | 8790.8524
|  | 2017-05-22 18:00 | 8788.7934 |  |  | 2018-05-22 18:00 | 24324.202 |  |  |  | 2019-05-22 18:00 | 23524.7558 |  |  | 2017-05-22 22:00 | 8579.9439 | 8783.1705 | 480 | 8791.5392
|  | 2017-05-22 19:00 | 8789.4795 |  |  | 2018-05-22 19:00 | 24324.8836 |  |  |  | 2019-05-22 19:00 | 23528.0198 |  |  | 2017-05-22 23:00 | 8579.9439 | 8783.7937 | 480 | 8792.2262
|  | 2017-05-22 20:00 | 8790.1658 |  |  | 2018-05-22 20:00 | 24325.5648 |  |  |  | 2019-05-22 20:00 | 23531.2827 |  |  | 2017-05-23 | 8579.9439 | 8784.4168 | 480 | 8792.9135
|  | 2017-05-22 21:00 | 8790.8524 |  |  | 2018-05-22 21:00 | 24326.2456 |  |  |  | 2019-05-22 21:00 | 23534.5445 |  |  | 2017-05-23 01:00 | 8579.9439 | 8785.04 | 480 | 8793.6011
|  | 2017-05-22 22:00 | 8791.5392 |  |  | 2018-05-22 22:00 | 24326.9262 |  |  |  | 2019-05-22 22:00 | 23537.8051 |  |  | 2017-05-23 02:00 | 8579.9439 | 8785.6632 | 480 | 8794.2888
|  | 2017-05-22 23:00 | 8792.2262 |  |  | 2018-05-22 23:00 | 24327.6063 |  |  |  | 2019-05-22 23:00 | 23541.0645 |  |  | 2017-05-23 03:00 | 8579.9439 | 8786.2863 | 480 | 8794.9769
|  | 2017-05-23 | 8792.9135 |  |  | 2018-05-23 | 24328.2861 |  |  |  | 2019-05-23 | 23544.3228 |  |  | 2017-05-23 04:00 | 8579.9439 | 8786.9095 | 480 | 8795.6651
|  | 2017-05-23 01:00 | 8793.6011 |  |  | 2018-05-23 01:00 | 24328.9656 |  |  |  | 2019-05-23 01:00 | 23547.58 |  |  | 2017-05-23 05:00 | 8579.9439 | 8787.5327 | 480 | 8796.3536
|  | 2017-05-23 02:00 | 8794.2888 |  |  | 2018-05-23 02:00 | 24329.6447 |  |  |  | 2019-05-23 02:00 | 23550.836 |  |  | 2017-05-23 06:00 | 8579.9439 | 8788.1559 | 480 | 8797.0424
|  | 2017-05-23 03:00 | 8794.9769 |  |  | 2018-05-23 03:00 | 24330.3234 |  |  |  | 2019-05-23 03:00 | 23554.0909 |  |  | 2017-05-23 07:00 | 8579.9439 | 8788.779 | 480 | 8797.7314
|  | 2017-05-23 04:00 | 8795.6651 |  |  | 2018-05-23 04:00 | 24331.0018 |  |  |  | 2019-05-23 04:00 | 23557.3446 |  |  | 2017-05-23 08:00 | 8579.9439 | 8789.4022 | 480 | 8798.4206
|  | 2017-05-23 05:00 | 8796.3536 |  |  | 2018-05-23 05:00 | 24331.6799 |  |  |  | 2019-05-23 05:00 | 23560.5972 |  |  | 2017-05-23 09:00 | 8579.9439 | 8790.0254 | 480 | 8799.1101
|  | 2017-05-23 06:00 | 8797.0424 |  |  | 2018-05-23 06:00 | 24332.3576 |  |  |  | 2019-05-23 06:00 | 23563.8486 |  |  | 2017-05-23 10:00 | 8579.9439 | 8790.6485 | 480 | 8799.7998
|  | 2017-05-23 07:00 | 8797.7314 |  |  | 2018-05-23 07:00 | 24333.0349 |  |  |  | 2019-05-23 07:00 | 23567.0989 |  |  | 2017-05-23 11:00 | 8579.9439 | 8791.2717 | 480 | 8800.4898
|  | 2017-05-23 08:00 | 8798.4206 |  |  | 2018-05-23 08:00 | 24333.7119 |  |  |  | 2019-05-23 08:00 | 23570.3481 |  |  | 2017-05-23 12:00 | 8579.9439 | 8791.8949 | 480 | 8801.18
|  | 2017-05-23 09:00 | 8799.1101 |  |  | 2018-05-23 09:00 | 24334.3886 |  |  |  | 2019-05-23 09:00 | 23573.5961 |  |  | 2017-05-23 13:00 | 8579.9439 | 8792.518 | 480 | 8801.8704
|  | 2017-05-23 10:00 | 8799.7998 |  |  | 2018-05-23 10:00 | 24335.0649 |  |  |  | 2019-05-23 10:00 | 23576.8429 |  |  | 2017-05-23 14:00 | 8579.9439 | 8793.1412 | 480 | 8802.5611
|  | 2017-05-23 11:00 | 8800.4898 |  |  | 2018-05-23 11:00 | 24335.7408 |  |  |  | 2019-05-23 11:00 | 23580.0886 |  |  | 2017-05-23 15:00 | 8579.9439 | 8793.7644 | 480 | 8803.2521
|  | 2017-05-23 12:00 | 8801.18 |  |  | 2018-05-23 12:00 | 24336.4164 |  |  |  | 2019-05-23 12:00 | 23583.3332 |  |  | 2017-05-23 16:00 | 8579.9439 | 8794.3875 | 480 | 8803.9433
|  | 2017-05-23 13:00 | 8801.8704 |  |  | 2018-05-23 13:00 | 24337.0916 |  |  |  | 2019-05-23 13:00 | 23586.5766 |  |  | 2017-05-23 17:00 | 8579.9439 | 8795.0107 | 480 | 8804.6347
|  | 2017-05-23 14:00 | 8802.5611 |  |  | 2018-05-23 14:00 | 24337.7665 |  |  |  | 2019-05-23 14:00 | 23589.8189 |  |  | 2017-05-23 18:00 | 8579.9439 | 8795.6339 | 480 | 8805.3263
|  | 2017-05-23 15:00 | 8803.2521 |  |  | 2018-05-23 15:00 | 24338.4411 |  |  |  | 2019-05-23 15:00 | 23593.06 |  |  | 2017-05-23 19:00 | 8579.9439 | 8796.257 | 480 | 8806.0182
|  | 2017-05-23 16:00 | 8803.9433 |  |  | 2018-05-23 16:00 | 24339.1153 |  |  |  | 2019-05-23 16:00 | 23596.3 |  |  | 2017-05-23 20:00 | 8579.9439 | 8796.8802 | 480 | 8806.7104
|  | 2017-05-23 17:00 | 8804.6347 |  |  | 2018-05-23 17:00 | 24339.7891 |  |  |  | 2019-05-23 17:00 | 23599.5388 |  |  | 2017-05-23 21:00 | 8579.9439 | 8797.5034 | 480 | 8807.4028
|  | 2017-05-23 18:00 | 8805.3263 |  |  | 2018-05-23 18:00 | 24340.4626 |  |  |  | 2019-05-23 18:00 | 23602.7765 |  |  | 2017-05-23 22:00 | 8579.9439 | 8798.1265 | 480 | 8808.0954
|  | 2017-05-23 19:00 | 8806.0182 |  |  | 2018-05-23 19:00 | 24341.1357 |  |  |  | 2019-05-23 19:00 | 23606.0131 |  |  | 2017-05-23 23:00 | 8579.9439 | 8798.7497 | 480 | 8808.7883
|  | 2017-05-23 20:00 | 8806.7104 |  |  | 2018-05-23 20:00 | 24341.8085 |  |  |  | 2019-05-23 20:00 | 23609.2484 |  |  | 2017-05-24 | 8579.9439 | 8799.3729 | 480 | 8809.4814
|  | 2017-05-23 21:00 | 8807.4028 |  |  | 2018-05-23 21:00 | 24342.4809 |  |  |  | 2019-05-23 21:00 | 23612.4827 |  |  | 2017-05-24 01:00 | 8579.9439 | 8799.996 | 480 | 8810.1748
|  | 2017-05-23 22:00 | 8808.0954 |  |  | 2018-05-23 22:00 | 24343.153 |  |  |  | 2019-05-23 22:00 | 23615.7158 |  |  | 2017-05-24 02:00 | 8579.9439 | 8800.6192 | 480 | 8810.8684
|  | 2017-05-23 23:00 | 8808.7883 |  |  | 2018-05-23 23:00 | 24343.8247 |  |  |  | 2019-05-23 23:00 | 23618.9478 |  |  | 2017-05-24 03:00 | 8579.9439 | 8801.2424 | 480 | 8811.5623
|  | 2017-05-24 | 8809.4814 |  |  | 2018-05-24 | 24344.4961 |  |  |  | 2019-05-24 | 23622.1786 |  |  | 2017-05-24 04:00 | 8579.9439 | 8801.8655 | 480 | 8812.2564
|  | 2017-05-24 01:00 | 8810.1748 |  |  | 2018-05-24 01:00 | 24345.1671 |  |  |  | 2019-05-24 01:00 | 23625.4082 |  |  | 2017-05-24 05:00 | 8579.9439 | 8802.4887 | 480 | 8812.9507
|  | 2017-05-24 02:00 | 8810.8684 |  |  | 2018-05-24 02:00 | 24345.8378 |  |  |  | 2019-05-24 02:00 | 23628.6367 |  |  | 2017-05-24 06:00 | 8579.9439 | 8803.1119 | 480 | 8813.6453
|  | 2017-05-24 03:00 | 8811.5623 |  |  | 2018-05-24 03:00 | 24346.5081 |  |  |  | 2019-05-24 03:00 | 23631.8641 |  |  | 2017-05-24 07:00 | 8579.9439 | 8803.735 | 480 | 8814.3401
|  | 2017-05-24 04:00 | 8812.2564 |  |  | 2018-05-24 04:00 | 24347.1781 |  |  |  | 2019-05-24 04:00 | 23635.0903 |  |  | 2017-05-24 08:00 | 8579.9439 | 8804.3582 | 480 | 8815.0352
|  | 2017-05-24 05:00 | 8812.9507 |  |  | 2018-05-24 05:00 | 24347.8477 |  |  |  | 2019-05-24 05:00 | 23638.3154 |  |  | 2017-05-24 09:00 | 8579.9439 | 8804.9814 | 480 | 8815.7305
|  | 2017-05-24 06:00 | 8813.6453 |  |  | 2018-05-24 06:00 | 24348.5169 |  |  |  | 2019-05-24 06:00 | 23641.5394 |  |  | 2017-05-24 10:00 | 8579.9439 | 8805.6045 | 480 | 8816.426
|  | 2017-05-24 07:00 | 8814.3401 |  |  | 2018-05-24 07:00 | 24349.1858 |  |  |  | 2019-05-24 07:00 | 23644.7622 |  |  | 2017-05-24 11:00 | 8579.9439 | 8806.2277 | 480 | 8817.1218
|  | 2017-05-24 08:00 | 8815.0352 |  |  | 2018-05-24 08:00 | 24349.8544 |  |  |  | 2019-05-24 08:00 | 23647.9838 |  |  | 2017-05-24 12:00 | 8579.9439 | 8806.8509 | 480 | 8817.8179
|  | 2017-05-24 09:00 | 8815.7305 |  |  | 2018-05-24 09:00 | 24350.5226 |  |  |  | 2019-05-24 09:00 | 23651.2043 |  |  | 2017-05-24 13:00 | 8579.9439 | 8807.474 | 480 | 8818.5141
|  | 2017-05-24 10:00 | 8816.426 |  |  | 2018-05-24 10:00 | 24351.1905 |  |  |  | 2019-05-24 10:00 | 23654.4236 |  |  | 2017-05-24 14:00 | 8579.9439 | 8808.0972 | 480 | 8819.2107
|  | 2017-05-24 11:00 | 8817.1218 |  |  | 2018-05-24 11:00 | 24351.858 |  |  |  | 2019-05-24 11:00 | 23657.6419 |  |  | 2017-05-24 15:00 | 8579.9439 | 8808.7204 | 480 | 8819.9074
|  | 2017-05-24 12:00 | 8817.8179 |  |  | 2018-05-24 12:00 | 24352.5251 |  |  |  | 2019-05-24 12:00 | 23660.8589 |  |  | 2017-05-24 16:00 | 8579.9439 | 8809.3435 | 480 | 8820.6044
|  | 2017-05-24 13:00 | 8818.5141 |  |  | 2018-05-24 13:00 | 24353.1919 |  |  |  | 2019-05-24 13:00 | 23664.0748 |  |  | 2017-05-24 17:00 | 8579.9439 | 8809.9667 | 480 | 8821.3017
|  | 2017-05-24 14:00 | 8819.2107 |  |  | 2018-05-24 14:00 | 24353.8584 |  |  |  | 2019-05-24 14:00 | 23667.2896 |  |  | 2017-05-24 18:00 | 8579.9439 | 8810.5899 | 480 | 8821.9992
|  | 2017-05-24 15:00 | 8819.9074 |  |  | 2018-05-24 15:00 | 24354.5245 |  |  |  | 2019-05-24 15:00 | 23670.5032 |  |  | 2017-05-24 19:00 | 8579.9439 | 8811.2131 | 480 | 8822.6969
|  | 2017-05-24 16:00 | 8820.6044 |  |  | 2018-05-24 16:00 | 24355.1902 |  |  |  | 2019-05-24 16:00 | 23673.7157 |  |  | 2017-05-24 20:00 | 8579.9439 | 8811.8362 | 480 | 8823.3949
|  | 2017-05-24 17:00 | 8821.3017 |  |  | 2018-05-24 17:00 | 24355.8556 |  |  |  | 2019-05-24 17:00 | 23676.927 |  |  | 2017-05-24 21:00 | 8579.9439 | 8812.4594 | 480 | 8824.0931
|  | 2017-05-24 18:00 | 8821.9992 |  |  | 2018-05-24 18:00 | 24356.5207 |  |  |  | 2019-05-24 18:00 | 23680.1372 |  |  | 2017-05-24 22:00 | 8579.9439 | 8813.0826 | 480 | 8824.7916
|  | 2017-05-24 19:00 | 8822.6969 |  |  | 2018-05-24 19:00 | 24357.1854 |  |  |  | 2019-05-24 19:00 | 23683.3462 |  |  | 2017-05-24 23:00 | 8579.9439 | 8813.7057 | 480 | 8825.4903
|  | 2017-05-24 20:00 | 8823.3949 |  |  | 2018-05-24 20:00 | 24357.8497 |  |  |  | 2019-05-24 20:00 | 23686.5541 |  |  | 2017-05-25 | 8579.9439 | 8814.3289 | 480 | 8826.1893
|  | 2017-05-24 21:00 | 8824.0931 |  |  | 2018-05-24 21:00 | 24358.5137 |  |  |  | 2019-05-24 21:00 | 23689.7609 |  |  | 2017-05-25 01:00 | 8579.9439 | 8814.9521 | 480 | 8826.8885
|  | 2017-05-24 22:00 | 8824.7916 |  |  | 2018-05-24 22:00 | 24359.1774 |  |  |  | 2019-05-24 22:00 | 23692.9665 |  |  | 2017-05-25 02:00 | 8579.9439 | 8815.5752 | 480 | 8827.5879
|  | 2017-05-24 23:00 | 8825.4903 |  |  | 2018-05-24 23:00 | 24359.8406 |  |  |  | 2019-05-24 23:00 | 23696.1709 |  |  | 2017-05-25 03:00 | 8579.9439 | 8816.1984 | 480 | 8828.2876
|  | 2017-05-25 | 8826.1893 |  |  | 2018-05-25 | 24360.5036 |  |  |  | 2019-05-25 | 23699.3742 |  |  | 2017-05-25 04:00 | 8579.9439 | 8816.8216 | 480 | 8828.9875
|  | 2017-05-25 01:00 | 8826.8885 |  |  | 2018-05-25 01:00 | 24361.1662 |  |  |  | 2019-05-25 01:00 | 23702.5764 |  |  | 2017-05-25 05:00 | 8579.9439 | 8817.4447 | 480 | 8829.6877
|  | 2017-05-25 02:00 | 8827.5879 |  |  | 2018-05-25 02:00 | 24361.8284 |  |  |  | 2019-05-25 02:00 | 23705.7774 |  |  | 2017-05-25 06:00 | 8579.9439 | 8818.0679 | 480 | 8830.3881
|  | 2017-05-25 03:00 | 8828.2876 |  |  | 2018-05-25 03:00 | 24362.4903 |  |  |  | 2019-05-25 03:00 | 23708.9773 |  |  | 2017-05-25 07:00 | 8579.9439 | 8818.6911 | 480 | 8831.0887
|  | 2017-05-25 04:00 | 8828.9875 |  |  | 2018-05-25 04:00 | 24363.1518 |  |  |  | 2019-05-25 04:00 | 23712.176 |  |  | 2017-05-25 08:00 | 8579.9439 | 8819.3142 | 480 | 8831.7896
|  | 2017-05-25 05:00 | 8829.6877 |  |  | 2018-05-25 05:00 | 24363.813 |  |  |  | 2019-05-25 05:00 | 23715.3736 |  |  | 2017-05-25 09:00 | 8579.9439 | 8819.9374 | 480 | 8832.4908
|  | 2017-05-25 06:00 | 8830.3881 |  |  | 2018-05-25 06:00 | 24364.4738 |  |  |  | 2019-05-25 06:00 | 23718.57 |  |  | 2017-05-25 10:00 | 8579.9439 | 8820.5606 | 480 | 8833.1921
|  | 2017-05-25 07:00 | 8831.0887 |  |  | 2018-05-25 07:00 | 24365.1343 |  |  |  | 2019-05-25 07:00 | 23721.7653 |  |  | 2017-05-25 11:00 | 8579.9439 | 8821.1837 | 480 | 8833.8938
|  | 2017-05-25 08:00 | 8831.7896 |  |  | 2018-05-25 08:00 | 24365.7944 |  |  |  | 2019-05-25 08:00 | 23724.9595 |  |  | 2017-05-25 12:00 | 8579.9439 | 8821.8069 | 480 | 8834.5956
|  | 2017-05-25 09:00 | 8832.4908 |  |  | 2018-05-25 09:00 | 24366.4542 |  |  |  | 2019-05-25 09:00 | 23728.1525 |  |  | 2017-05-25 13:00 | 8579.9439 | 8822.4301 | 480 | 8835.2977
|  | 2017-05-25 10:00 | 8833.1921 |  |  | 2018-05-25 10:00 | 24367.1136 |  |  |  | 2019-05-25 10:00 | 23731.3443 |  |  | 2017-05-25 14:00 | 8579.9439 | 8823.0532 | 480 | 8836.0001
|  | 2017-05-25 11:00 | 8833.8938 |  |  | 2018-05-25 11:00 | 24367.7727 |  |  |  | 2019-05-25 11:00 | 23734.535 |  |  | 2017-05-25 15:00 | 8579.9439 | 8823.6764 | 480 | 8836.7027
|  | 2017-05-25 12:00 | 8834.5956 |  |  | 2018-05-25 12:00 | 24368.4314 |  |  |  | 2019-05-25 12:00 | 23737.7246 |  |  | 2017-05-25 16:00 | 8579.9439 | 8824.2996 | 480 | 8837.4055
|  | 2017-05-25 13:00 | 8835.2977 |  |  | 2018-05-25 13:00 | 24369.0898 |  |  |  | 2019-05-25 13:00 | 23740.913 |  |  | 2017-05-25 17:00 | 8579.9439 | 8824.9227 | 480 | 8838.1086
|  | 2017-05-25 14:00 | 8836.0001 |  |  | 2018-05-25 14:00 | 24369.7478 |  |  |  | 2019-05-25 14:00 | 23744.1002 |  |  | 2017-05-25 18:00 | 8579.9439 | 8825.5459 | 480 | 8838.8119
|  | 2017-05-25 15:00 | 8836.7027 |  |  | 2018-05-25 15:00 | 24370.4055 |  |  |  | 2019-05-25 15:00 | 23747.2864 |  |  | 2017-05-25 19:00 | 8579.9439 | 8826.1691 | 480 | 8839.5155
|  | 2017-05-25 16:00 | 8837.4055 |  |  | 2018-05-25 16:00 | 24371.0628 |  |  |  | 2019-05-25 16:00 | 23750.4713 |  |  | 2017-05-25 20:00 | 8579.9439 | 8826.7922 | 480 | 8840.2193
|  | 2017-05-25 17:00 | 8838.1086 |  |  | 2018-05-25 17:00 | 24371.7197 |  |  |  | 2019-05-25 17:00 | 23753.6552 |  |  | 2017-05-25 21:00 | 8579.9439 | 8827.4154 | 480 | 8840.9234
|  | 2017-05-25 18:00 | 8838.8119 |  |  | 2018-05-25 18:00 | 24372.3763 |  |  |  | 2019-05-25 18:00 | 23756.8378 |  |  | 2017-05-25 22:00 | 8579.9439 | 8828.0386 | 480 | 8841.6277
|  | 2017-05-25 19:00 | 8839.5155 |  |  | 2018-05-25 19:00 | 24373.0326 |  |  |  | 2019-05-25 19:00 | 23760.0194 |  |  | 2017-05-25 23:00 | 8579.9439 | 8828.6617 | 480 | 8842.3322
|  | 2017-05-25 20:00 | 8840.2193 |  |  | 2018-05-25 20:00 | 24373.6885 |  |  |  | 2019-05-25 20:00 | 23763.1998 |  |  | 2017-05-26 | 8579.9439 | 8829.2849 | 480 | 8843.037
|  | 2017-05-25 21:00 | 8840.9234 |  |  | 2018-05-25 21:00 | 24374.3441 |  |  |  | 2019-05-25 21:00 | 23766.379 |  |  | 2017-05-26 01:00 | 8579.9439 | 8829.9081 | 480 | 8843.742
|  | 2017-05-25 22:00 | 8841.6277 |  |  | 2018-05-25 22:00 | 24374.9993 |  |  |  | 2019-05-25 22:00 | 23769.5571 |  |  | 2017-05-26 02:00 | 8579.9439 | 8830.5312 | 480 | 8844.4473
|  | 2017-05-25 23:00 | 8842.3322 |  |  | 2018-05-25 23:00 | 24375.6541 |  |  |  | 2019-05-25 23:00 | 23772.7341 |  |  | 2017-05-26 03:00 | 8579.9439 | 8831.1544 | 480 | 8845.1528
|  | 2017-05-26 | 8843.037 |  |  | 2018-05-26 | 24376.3086 |  |  |  | 2019-05-26 | 23775.9099 |  |  | 2017-05-26 04:00 | 8579.9439 | 8831.7776 | 480 | 8845.8586
|  | 2017-05-26 01:00 | 8843.742 |  |  | 2018-05-26 01:00 | 24376.9628 |  |  |  | 2019-05-26 01:00 | 23779.0845 |  |  | 2017-05-26 05:00 | 8579.9439 | 8832.4007 | 480 | 8846.5645
|  | 2017-05-26 02:00 | 8844.4473 |  |  | 2018-05-26 02:00 | 24377.6166 |  |  |  | 2019-05-26 02:00 | 23782.258 |  |  | 2017-05-26 06:00 | 8579.9439 | 8833.0239 | 480 | 8847.2708
|  | 2017-05-26 03:00 | 8845.1528 |  |  | 2018-05-26 03:00 | 24378.27 |  |  |  | 2019-05-26 03:00 | 23785.4304 |  |  | 2017-05-26 07:00 | 8579.9439 | 8833.6471 | 480 | 8847.9773
|  | 2017-05-26 04:00 | 8845.8586 |  |  | 2018-05-26 04:00 | 24378.9231 |  |  |  | 2019-05-26 04:00 | 23788.6016 |  |  | 2017-05-26 08:00 | 8579.9439 | 8834.2703 | 480 | 8848.684
|  | 2017-05-26 05:00 | 8846.5645 |  |  | 2018-05-26 05:00 | 24379.5759 |  |  |  | 2019-05-26 05:00 | 23791.7717 |  |  | 2017-05-26 09:00 | 8579.9439 | 8834.8934 | 480 | 8849.391
|  | 2017-05-26 06:00 | 8847.2708 |  |  | 2018-05-26 06:00 | 24380.2283 |  |  |  | 2019-05-26 06:00 | 23794.9406 |  |  | 2017-05-26 10:00 | 8579.9439 | 8835.5166 | 480 | 8850.0982
|  | 2017-05-26 07:00 | 8847.9773 |  |  | 2018-05-26 07:00 | 24380.8803 |  |  |  | 2019-05-26 07:00 | 23798.1084 |  |  | 2017-05-26 11:00 | 8579.9439 | 8836.1398 | 480 | 8850.8056
|  | 2017-05-26 08:00 | 8848.684 |  |  | 2018-05-26 08:00 | 24381.532 |  |  |  | 2019-05-26 08:00 | 23801.2751 |  |  | 2017-05-26 12:00 | 8579.9439 | 8836.7629 | 480 | 8851.5133
|  | 2017-05-26 09:00 | 8849.391 |  |  | 2018-05-26 09:00 | 24382.1833 |  |  |  | 2019-05-26 09:00 | 23804.4406 |  |  | 2017-05-26 13:00 | 8579.9439 | 8837.3861 | 480 | 8852.2213
|  | 2017-05-26 10:00 | 8850.0982 |  |  | 2018-05-26 10:00 | 24382.8343 |  |  |  | 2019-05-26 10:00 | 23807.6049 |  |  | 2017-05-26 14:00 | 8579.9439 | 8838.0093 | 480 | 8852.9295
|  | 2017-05-26 11:00 | 8850.8056 |  |  | 2018-05-26 11:00 | 24383.485 |  |  |  | 2019-05-26 11:00 | 23810.7681 |  |  | 2017-05-26 15:00 | 8579.9439 | 8838.6324 | 480 | 8853.6379
|  | 2017-05-26 12:00 | 8851.5133 |  |  | 2018-05-26 12:00 | 24384.1352 |  |  |  | 2019-05-26 12:00 | 23813.9302 |  |  | 2017-05-26 16:00 | 8579.9439 | 8839.2556 | 480 | 8854.3465
|  | 2017-05-26 13:00 | 8852.2213 |  |  | 2018-05-26 13:00 | 24384.7852 |  |  |  | 2019-05-26 13:00 | 23817.0911 |  |  | 2017-05-26 17:00 | 8579.9439 | 8839.8788 | 480 | 8855.0555
|  | 2017-05-26 14:00 | 8852.9295 |  |  | 2018-05-26 14:00 | 24385.4347 |  |  |  | 2019-05-26 14:00 | 23820.2508 |  |  | 2017-05-26 18:00 | 8579.9439 | 8840.5019 | 480 | 8855.7646
|  | 2017-05-26 15:00 | 8853.6379 |  |  | 2018-05-26 15:00 | 24386.084 |  |  |  | 2019-05-26 15:00 | 23823.4094 |  |  | 2017-05-26 19:00 | 8579.9439 | 8841.1251 | 480 | 8856.474
|  | 2017-05-26 16:00 | 8854.3465 |  |  | 2018-05-26 16:00 | 24386.7329 |  |  |  | 2019-05-26 16:00 | 23826.5669 |  |  | 2017-05-26 20:00 | 8579.9439 | 8841.7483 | 480 | 8857.1837
|  | 2017-05-26 17:00 | 8855.0555 |  |  | 2018-05-26 17:00 | 24387.3814 |  |  |  | 2019-05-26 17:00 | 23829.7232 |  |  | 2017-05-26 21:00 | 8579.9439 | 8842.3714 | 480 | 8857.8935
|  | 2017-05-26 18:00 | 8855.7646 |  |  | 2018-05-26 18:00 | 24388.0296 |  |  |  | 2019-05-26 18:00 | 23832.8784 |  |  | 2017-05-26 22:00 | 8579.9439 | 8842.9946 | 480 | 8858.6037
|  | 2017-05-26 19:00 | 8856.474 |  |  | 2018-05-26 19:00 | 24388.6774 |  |  |  | 2019-05-26 19:00 | 23836.0325 |  |  | 2017-05-26 23:00 | 8579.9439 | 8843.6178 | 480 | 8859.314
|  | 2017-05-26 20:00 | 8857.1837 |  |  | 2018-05-26 20:00 | 24389.3249 |  |  |  | 2019-05-26 20:00 | 23839.1853 |  |  | 2017-05-27 | 8579.9439 | 8844.2409 | 480 | 8860.0246
|  | 2017-05-26 21:00 | 8857.8935 |  |  | 2018-05-26 21:00 | 24389.972 |  |  |  | 2019-05-26 21:00 | 23842.3371 |  |  | 2017-05-27 01:00 | 8579.9439 | 8844.8641 | 480 | 8860.7355
|  | 2017-05-26 22:00 | 8858.6037 |  |  | 2018-05-26 22:00 | 24390.6187 |  |  |  | 2019-05-26 22:00 | 23845.4877 |  |  | 2017-05-27 02:00 | 8579.9439 | 8845.4873 | 480 | 8861.4466
|  | 2017-05-26 23:00 | 8859.314 |  |  | 2018-05-26 23:00 | 24391.2652 |  |  |  | 2019-05-26 23:00 | 23848.6371 |  |  | 2017-05-27 03:00 | 8579.9439 | 8846.1104 | 480 | 8862.1579
|  | 2017-05-27 | 8860.0246 |  |  | 2018-05-27 | 24391.9112 |  |  |  | 2019-05-27 | 23851.7854 |  |  | 2017-05-27 04:00 | 8579.9439 | 8846.7336 | 480 | 8862.8695
|  | 2017-05-27 01:00 | 8860.7355 |  |  | 2018-05-27 01:00 | 24392.5569 |  |  |  | 2019-05-27 01:00 | 23854.9326 |  |  | 2017-05-27 05:00 | 8579.9439 | 8847.3568 | 480 | 8863.5813
|  | 2017-05-27 02:00 | 8861.4466 |  |  | 2018-05-27 02:00 | 24393.2023 |  |  |  | 2019-05-27 02:00 | 23858.0786 |  |  | 2017-05-27 06:00 | 8579.9439 | 8847.9799 | 480 | 8864.2934
|  | 2017-05-27 03:00 | 8862.1579 |  |  | 2018-05-27 03:00 | 24393.8473 |  |  |  | 2019-05-27 03:00 | 23861.2235 |  |  | 2017-05-27 07:00 | 8579.9439 | 8848.6031 | 480 | 8865.0057
|  | 2017-05-27 04:00 | 8862.8695 |  |  | 2018-05-27 04:00 | 24394.492 |  |  |  | 2019-05-27 04:00 | 23864.3672 |  |  | 2017-05-27 08:00 | 8579.9439 | 8849.2263 | 480 | 8865.7183
|  | 2017-05-27 05:00 | 8863.5813 |  |  | 2018-05-27 05:00 | 24395.1363 |  |  |  | 2019-05-27 05:00 | 23867.5098 |  |  | 2017-05-27 09:00 | 8579.9439 | 8849.8494 | 480 | 8866.4311
|  | 2017-05-27 06:00 | 8864.2934 |  |  | 2018-05-27 06:00 | 24395.7802 |  |  |  | 2019-05-27 06:00 | 23870.6512 |  |  | 2017-05-27 10:00 | 8579.9439 | 8850.4726 | 480 | 8867.1441
|  | 2017-05-27 07:00 | 8865.0057 |  |  | 2018-05-27 07:00 | 24396.4239 |  |  |  | 2019-05-27 07:00 | 23873.7915 |  |  | 2017-05-27 11:00 | 8579.9439 | 8851.0958 | 480 | 8867.8574
|  | 2017-05-27 08:00 | 8865.7183 |  |  | 2018-05-27 08:00 | 24397.0671 |  |  |  | 2019-05-27 08:00 | 23876.9306 |  |  | 2017-05-27 12:00 | 8579.9439 | 8851.7189 | 480 | 8868.5709
|  | 2017-05-27 09:00 | 8866.4311 |  |  | 2018-05-27 09:00 | 24397.71 |  |  |  | 2019-05-27 09:00 | 23880.0686 |  |  | 2017-05-27 13:00 | 8579.9439 | 8852.3421 | 480 | 8869.2847
|  | 2017-05-27 10:00 | 8867.1441 |  |  | 2018-05-27 10:00 | 24398.3526 |  |  |  | 2019-05-27 10:00 | 23883.2054 |  |  | 2017-05-27 14:00 | 8579.9439 | 8852.9653 | 480 | 8869.9987
|  | 2017-05-27 11:00 | 8867.8574 |  |  | 2018-05-27 11:00 | 24398.9948 |  |  |  | 2019-05-27 11:00 | 23886.3411 |  |  | 2017-05-27 15:00 | 8579.9439 | 8853.5884 | 480 | 8870.713
|  | 2017-05-27 12:00 | 8868.5709 |  |  | 2018-05-27 12:00 | 24399.6366 |  |  |  | 2019-05-27 12:00 | 23889.4757 |  |  | 2017-05-27 16:00 | 8579.9439 | 8854.2116 | 480 | 8871.4275
|  | 2017-05-27 13:00 | 8869.2847 |  |  | 2018-05-27 13:00 | 24400.2781 |  |  |  | 2019-05-27 13:00 | 23892.6091 |  |  | 2017-05-27 17:00 | 8579.9439 | 8854.8348 | 480 | 8872.1422
|  | 2017-05-27 14:00 | 8869.9987 |  |  | 2018-05-27 14:00 | 24400.9193 |  |  |  | 2019-05-27 14:00 | 23895.7414 |  |  | 2017-05-27 18:00 | 8579.9439 | 8855.4579 | 480 | 8872.8572
|  | 2017-05-27 15:00 | 8870.713 |  |  | 2018-05-27 15:00 | 24401.56 |  |  |  | 2019-05-27 15:00 | 23898.8725 |  |  | 2017-05-27 19:00 | 8579.9439 | 8856.0811 | 480 | 8873.5724
|  | 2017-05-27 16:00 | 8871.4275 |  |  | 2018-05-27 16:00 | 24402.2005 |  |  |  | 2019-05-27 16:00 | 23902.0025 |  |  | 2017-05-27 20:00 | 8579.9439 | 8856.7043 | 480 | 8874.2879
|  | 2017-05-27 17:00 | 8872.1422 |  |  | 2018-05-27 17:00 | 24402.8406 |  |  |  | 2019-05-27 17:00 | 23905.1313 |  |  | 2017-05-27 21:00 | 8579.9439 | 8857.3275 | 480 | 8875.0036
|  | 2017-05-27 18:00 | 8872.8572 |  |  | 2018-05-27 18:00 | 24403.4803 |  |  |  | 2019-05-27 18:00 | 23908.259 |  |  | 2017-05-27 22:00 | 8579.9439 | 8857.9506 | 480 | 8875.7196
|  | 2017-05-27 19:00 | 8873.5724 |  |  | 2018-05-27 19:00 | 24404.1197 |  |  |  | 2019-05-27 19:00 | 23911.3855 |  |  | 2017-05-27 23:00 | 8579.9439 | 8858.5738 | 480 | 8876.4358
|  | 2017-05-27 20:00 | 8874.2879 |  |  | 2018-05-27 20:00 | 24404.7587 |  |  |  | 2019-05-27 20:00 | 23914.5109 |  |  | 2017-05-28 | 8579.9439 | 8859.197 | 480 | 8877.1522
|  | 2017-05-27 21:00 | 8875.0036 |  |  | 2018-05-27 21:00 | 24405.3974 |  |  |  | 2019-05-27 21:00 | 23917.6351 |  |  | 2017-05-28 01:00 | 8579.9439 | 8859.8201 | 480 | 8877.8689
|  | 2017-05-27 22:00 | 8875.7196 |  |  | 2018-05-27 22:00 | 24406.0358 |  |  |  | 2019-05-27 22:00 | 23920.7582 |  |  | 2017-05-28 02:00 | 8579.9439 | 8860.4433 | 480 | 8878.5858
|  | 2017-05-27 23:00 | 8876.4358 |  |  | 2018-05-27 23:00 | 24406.6737 |  |  |  | 2019-05-27 23:00 | 23923.8802 |  |  | 2017-05-28 03:00 | 8579.9439 | 8861.0665 | 480 | 8879.303
|  | 2017-05-28 | 8877.1522 |  |  | 2018-05-28 | 24407.3114 |  |  |  | 2019-05-28 | 23927.001 |  |  | 2017-05-28 04:00 | 8579.9439 | 8861.6896 | 480 | 8880.0204
|  | 2017-05-28 01:00 | 8877.8689 |  |  | 2018-05-28 01:00 | 24407.9487 |  |  |  | 2019-05-28 01:00 | 23930.1206 |  |  | 2017-05-28 05:00 | 8579.9439 | 8862.3128 | 480 | 8880.738
|  | 2017-05-28 02:00 | 8878.5858 |  |  | 2018-05-28 02:00 | 24408.5856 |  |  |  | 2019-05-28 02:00 | 23933.2391 |  |  | 2017-05-28 06:00 | 8579.9439 | 8862.936 | 480 | 8881.4559
|  | 2017-05-28 03:00 | 8879.303 |  |  | 2018-05-28 03:00 | 24409.2222 |  |  |  | 2019-05-28 03:00 | 23936.3565 |  |  | 2017-05-28 07:00 | 8579.9439 | 8863.5591 | 480 | 8882.1741
|  | 2017-05-28 04:00 | 8880.0204 |  |  | 2018-05-28 04:00 | 24409.8584 |  |  |  | 2019-05-28 04:00 | 23939.4727 |  |  | 2017-05-28 08:00 | 8579.9439 | 8864.1823 | 480 | 8882.8925
|  | 2017-05-28 05:00 | 8880.738 |  |  | 2018-05-28 05:00 | 24410.4943 |  |  |  | 2019-05-28 05:00 | 23942.5878 |  |  | 2017-05-28 09:00 | 8579.9439 | 8864.8055 | 480 | 8883.6111
|  | 2017-05-28 06:00 | 8881.4559 |  |  | 2018-05-28 06:00 | 24411.1298 |  |  |  | 2019-05-28 06:00 | 23945.7017 |  |  | 2017-05-28 10:00 | 8579.9439 | 8865.4286 | 480 | 8884.33
|  | 2017-05-28 07:00 | 8882.1741 |  |  | 2018-05-28 07:00 | 24411.765 |  |  |  | 2019-05-28 07:00 | 23948.8145 |  |  | 2017-05-28 11:00 | 8579.9439 | 8866.0518 | 480 | 8885.0491
|  | 2017-05-28 08:00 | 8882.8925 |  |  | 2018-05-28 08:00 | 24412.3998 |  |  |  | 2019-05-28 08:00 | 23951.9261 |  |  | 2017-05-28 12:00 | 8579.9439 | 8866.675 | 480 | 8885.7684
|  | 2017-05-28 09:00 | 8883.6111 |  |  | 2018-05-28 09:00 | 24413.0342 |  |  |  | 2019-05-28 09:00 | 23955.0366 |  |  | 2017-05-28 13:00 | 8579.9439 | 8867.2981 | 480 | 8886.488
|  | 2017-05-28 10:00 | 8884.33 |  |  | 2018-05-28 10:00 | 24413.6684 |  |  |  | 2019-05-28 10:00 | 23958.1459 |  |  | 2017-05-28 14:00 | 8579.9439 | 8867.9213 | 480 | 8887.2079
|  | 2017-05-28 11:00 | 8885.0491 |  |  | 2018-05-28 11:00 | 24414.3021 |  |  |  | 2019-05-28 11:00 | 23961.2541 |  |  | 2017-05-28 15:00 | 8579.9439 | 8868.5445 | 480 | 8887.928
|  | 2017-05-28 12:00 | 8885.7684 |  |  | 2018-05-28 12:00 | 24414.9355 |  |  |  | 2019-05-28 12:00 | 23964.3612 |  |  | 2017-05-28 16:00 | 8579.9439 | 8869.1676 | 480 | 8888.6483
|  | 2017-05-28 13:00 | 8886.488 |  |  | 2018-05-28 13:00 | 24415.5686 |  |  |  | 2019-05-28 13:00 | 23967.4671 |  |  | 2017-05-28 17:00 | 8579.9439 | 8869.7908 | 480 | 8889.3689
|  | 2017-05-28 14:00 | 8887.2079 |  |  | 2018-05-28 14:00 | 24416.2013 |  |  |  | 2019-05-28 14:00 | 23970.5719 |  |  | 2017-05-28 18:00 | 8579.9439 | 8870.414 | 480 | 8890.0897
|  | 2017-05-28 15:00 | 8887.928 |  |  | 2018-05-28 15:00 | 24416.8337 |  |  |  | 2019-05-28 15:00 | 23973.6755 |  |  | 2017-05-28 19:00 | 8579.9439 | 8871.0371 | 480 | 8890.8107
|  | 2017-05-28 16:00 | 8888.6483 |  |  | 2018-05-28 16:00 | 24417.4657 |  |  |  | 2019-05-28 16:00 | 23976.7779 |  |  | 2017-05-28 20:00 | 8579.9439 | 8871.6603 | 480 | 8891.532
|  | 2017-05-28 17:00 | 8889.3689 |  |  | 2018-05-28 17:00 | 24418.0973 |  |  |  | 2019-05-28 17:00 | 23979.8793 |  |  | 2017-05-28 21:00 | 8579.9439 | 8872.2835 | 480 | 8892.2536
|  | 2017-05-28 18:00 | 8890.0897 |  |  | 2018-05-28 18:00 | 24418.7286 |  |  |  | 2019-05-28 18:00 | 23982.9794 |  |  | 2017-05-28 22:00 | 8579.9439 | 8872.9066 | 480 | 8892.9754
|  | 2017-05-28 19:00 | 8890.8107 |  |  | 2018-05-28 19:00 | 24419.3596 |  |  |  | 2019-05-28 19:00 | 23986.0785 |  |  | 2017-05-28 23:00 | 8579.9439 | 8873.5298 | 480 | 8893.6974
|  | 2017-05-28 20:00 | 8891.532 |  |  | 2018-05-28 20:00 | 24419.9902 |  |  |  | 2019-05-28 20:00 | 23989.1763 |  |  | 2017-05-29 | 8579.9439 | 8874.153 | 480 | 8894.4197
|  | 2017-05-28 21:00 | 8892.2536 |  |  | 2018-05-28 21:00 | 24420.6204 |  |  |  | 2019-05-28 21:00 | 23992.2731 |  |  | 2017-05-29 01:00 | 8579.9439 | 8874.7761 | 480 | 8895.1422
|  | 2017-05-28 22:00 | 8892.9754 |  |  | 2018-05-28 22:00 | 24421.2503 |  |  |  | 2019-05-28 22:00 | 23995.3687 |  |  | 2017-05-29 02:00 | 8579.9439 | 8875.3993 | 480 | 8895.8649
|  | 2017-05-28 23:00 | 8893.6974 |  |  | 2018-05-28 23:00 | 24421.8799 |  |  |  | 2019-05-28 23:00 | 23998.4631 |  |  | 2017-05-29 03:00 | 8579.9439 | 8876.0225 | 480 | 8896.5879
|  | 2017-05-29 | 8894.4197 |  |  | 2018-05-29 | 24422.5091 |  |  |  | 2019-05-29 | 24001.5564 |  |  | 2017-05-29 04:00 | 8579.9439 | 8876.6456 | 480 | 8897.3112
|  | 2017-05-29 01:00 | 8895.1422 |  |  | 2018-05-29 01:00 | 24423.1379 |  |  |  | 2019-05-29 01:00 | 24004.6486 |  |  | 2017-05-29 05:00 | 8579.9439 | 8877.2688 | 480 | 8898.0347
|  | 2017-05-29 02:00 | 8895.8649 |  |  | 2018-05-29 02:00 | 24423.7664 |  |  |  | 2019-05-29 02:00 | 24007.7396 |  |  | 2017-05-29 06:00 | 8579.9439 | 8877.892 | 480 | 8898.7584
|  | 2017-05-29 03:00 | 8896.5879 |  |  | 2018-05-29 03:00 | 24424.3945 |  |  |  | 2019-05-29 03:00 | 24010.8294 |  |  | 2017-05-29 07:00 | 8579.9439 | 8878.5151 | 480 | 8899.4824
|  | 2017-05-29 04:00 | 8897.3112 |  |  | 2018-05-29 04:00 | 24425.0223 |  |  |  | 2019-05-29 04:00 | 24013.9182 |  |  | 2017-05-29 08:00 | 8579.9439 | 8879.1383 | 480 | 8900.2066
|  | 2017-05-29 05:00 | 8898.0347 |  |  | 2018-05-29 05:00 | 24425.6498 |  |  |  | 2019-05-29 05:00 | 24017.0057 |  |  | 2017-05-29 09:00 | 8579.9439 | 8879.7615 | 480 | 8900.931
|  | 2017-05-29 06:00 | 8898.7584 |  |  | 2018-05-29 06:00 | 24426.2769 |  |  |  | 2019-05-29 06:00 | 24020.0921 |  |  | 2017-05-29 10:00 | 8579.9439 | 8880.3847 | 480 | 8901.6557
|  | 2017-05-29 07:00 | 8899.4824 |  |  | 2018-05-29 07:00 | 24426.9036 |  |  |  | 2019-05-29 07:00 | 24023.1774 |  |  | 2017-05-29 11:00 | 8579.9439 | 8881.0078 | 480 | 8902.3807
|  | 2017-05-29 08:00 | 8900.2066 |  |  | 2018-05-29 08:00 | 24427.53 |  |  |  | 2019-05-29 08:00 | 24026.2616 |  |  | 2017-05-29 12:00 | 8579.9439 | 8881.631 | 480 | 8903.1059
|  | 2017-05-29 09:00 | 8900.931 |  |  | 2018-05-29 09:00 | 24428.156 |  |  |  | 2019-05-29 09:00 | 24029.3445 |  |  | 2017-05-29 13:00 | 8579.9439 | 8882.2542 | 480 | 8903.8313
|  | 2017-05-29 10:00 | 8901.6557 |  |  | 2018-05-29 10:00 | 24428.7817 |  |  |  | 2019-05-29 10:00 | 24032.4264 |  |  | 2017-05-29 14:00 | 8579.9439 | 8882.8773 | 480 | 8904.557
|  | 2017-05-29 11:00 | 8902.3807 |  |  | 2018-05-29 11:00 | 24429.407 |  |  |  | 2019-05-29 11:00 | 24035.5071 |  |  | 2017-05-29 15:00 | 8579.9439 | 8883.5005 | 480 | 8905.2829
|  | 2017-05-29 12:00 | 8903.1059 |  |  | 2018-05-29 12:00 | 24430.032 |  |  |  | 2019-05-29 12:00 | 24038.5866 |  |  | 2017-05-29 16:00 | 8579.9439 | 8884.1237 | 480 | 8906.009
|  | 2017-05-29 13:00 | 8903.8313 |  |  | 2018-05-29 13:00 | 24430.6566 |  |  |  | 2019-05-29 13:00 | 24041.665 |  |  | 2017-05-29 17:00 | 8579.9439 | 8884.7468 | 480 | 8906.7354
|  | 2017-05-29 14:00 | 8904.557 |  |  | 2018-05-29 14:00 | 24431.2809 |  |  |  | 2019-05-29 14:00 | 24044.7423 |  |  | 2017-05-29 18:00 | 8579.9439 | 8885.37 | 480 | 8907.4621
|  | 2017-05-29 15:00 | 8905.2829 |  |  | 2018-05-29 15:00 | 24431.9048 |  |  |  | 2019-05-29 15:00 | 24047.8184 |  |  | 2017-05-29 19:00 | 8579.9439 | 8885.9932 | 480 | 8908.189
|  | 2017-05-29 16:00 | 8906.009 |  |  | 2018-05-29 16:00 | 24432.5284 |  |  |  | 2019-05-29 16:00 | 24050.8934 |  |  | 2017-05-29 20:00 | 8579.9439 | 8886.6163 | 480 | 8908.9161
|  | 2017-05-29 17:00 | 8906.7354 |  |  | 2018-05-29 17:00 | 24433.1516 |  |  |  | 2019-05-29 17:00 | 24053.9672 |  |  | 2017-05-29 21:00 | 8579.9439 | 8887.2395 | 480 | 8909.6435
|  | 2017-05-29 18:00 | 8907.4621 |  |  | 2018-05-29 18:00 | 24433.7745 |  |  |  | 2019-05-29 18:00 | 24057.0399 |  |  | 2017-05-29 22:00 | 8579.9439 | 8887.8627 | 480 | 8910.3711
|  | 2017-05-29 19:00 | 8908.189 |  |  | 2018-05-29 19:00 | 24434.397 |  |  |  | 2019-05-29 19:00 | 24060.1114 |  |  | 2017-05-29 23:00 | 8579.9439 | 8888.4858 | 480 | 8911.0989
|  | 2017-05-29 20:00 | 8908.9161 |  |  | 2018-05-29 20:00 | 24435.0192 |  |  |  | 2019-05-29 20:00 | 24063.1818 |  |  | 2017-05-30 | 8579.9439 | 8889.109 | 480 | 8911.827
|  | 2017-05-29 21:00 | 8909.6435 |  |  | 2018-05-29 21:00 | 24435.641 |  |  |  | 2019-05-29 21:00 | 24066.251 |  |  | 2017-05-30 01:00 | 8579.9439 | 8889.7322 | 480 | 8912.5554
|  | 2017-05-29 22:00 | 8910.3711 |  |  | 2018-05-29 22:00 | 24436.2624 |  |  |  | 2019-05-29 22:00 | 24069.3191 |  |  | 2017-05-30 02:00 | 8579.9439 | 8890.3553 | 480 | 8913.284
|  | 2017-05-29 23:00 | 8911.0989 |  |  | 2018-05-29 23:00 | 24436.8836 |  |  |  | 2019-05-29 23:00 | 24072.386 |  |  | 2017-05-30 03:00 | 8579.9439 | 8890.9785 | 480 | 8914.0128
|  | 2017-05-30 | 8911.827 |  |  | 2018-05-30 | 24437.5043 |  |  |  | 2019-05-30 | 24075.4518 |  |  | 2017-05-30 04:00 | 8579.9439 | 8891.6017 | 480 | 8914.7419
|  | 2017-05-30 01:00 | 8912.5554 |  |  | 2018-05-30 01:00 | 24438.1247 |  |  |  | 2019-05-30 01:00 | 24078.5165 |  |  | 2017-05-30 05:00 | 8579.9439 | 8892.2248 | 480 | 8915.4712
|  | 2017-05-30 02:00 | 8913.284 |  |  | 2018-05-30 02:00 | 24438.7448 |  |  |  | 2019-05-30 02:00 | 24081.58 |  |  | 2017-05-30 06:00 | 8579.9439 | 8892.848 | 480 | 8916.2008
|  | 2017-05-30 03:00 | 8914.0128 |  |  | 2018-05-30 03:00 | 24439.3645 |  |  |  | 2019-05-30 03:00 | 24084.6423 |  |  | 2017-05-30 07:00 | 8579.9439 | 8893.4712 | 480 | 8916.9306
|  | 2017-05-30 04:00 | 8914.7419 |  |  | 2018-05-30 04:00 | 24439.9838 |  |  |  | 2019-05-30 04:00 | 24087.7036 |  |  | 2017-05-30 08:00 | 8579.9439 | 8894.0943 | 480 | 8917.6606
|  | 2017-05-30 05:00 | 8915.4712 |  |  | 2018-05-30 05:00 | 24440.6028 |  |  |  | 2019-05-30 05:00 | 24090.7636 |  |  | 2017-05-30 09:00 | 8579.9439 | 8894.7175 | 480 | 8918.3909
|  | 2017-05-30 06:00 | 8916.2008 |  |  | 2018-05-30 06:00 | 24441.2215 |  |  |  | 2019-05-30 06:00 | 24093.8225 |  |  | 2017-05-30 10:00 | 8579.9439 | 8895.3407 | 480 | 8919.1214
|  | 2017-05-30 07:00 | 8916.9306 |  |  | 2018-05-30 07:00 | 24441.8398 |  |  |  | 2019-05-30 07:00 | 24096.8803 |  |  | 2017-05-30 11:00 | 8579.9439 | 8895.9638 | 480 | 8919.8522
|  | 2017-05-30 08:00 | 8917.6606 |  |  | 2018-05-30 08:00 | 24442.4577 |  |  |  | 2019-05-30 08:00 | 24099.9369 |  |  | 2017-05-30 12:00 | 8579.9439 | 8896.587 | 480 | 8920.5832
|  | 2017-05-30 09:00 | 8918.3909 |  |  | 2018-05-30 09:00 | 24443.0753 |  |  |  | 2019-05-30 09:00 | 24102.9924 |  |  | 2017-05-30 13:00 | 8579.9439 | 8897.2102 | 480 | 8921.3145
|  | 2017-05-30 10:00 | 8919.1214 |  |  | 2018-05-30 10:00 | 24443.6926 |  |  |  | 2019-05-30 10:00 | 24106.0468 |  |  | 2017-05-30 14:00 | 8579.9439 | 8897.8333 | 480 | 8922.046
|  | 2017-05-30 11:00 | 8919.8522 |  |  | 2018-05-30 11:00 | 24444.3095 |  |  |  | 2019-05-30 11:00 | 24109.1 |  |  | 2017-05-30 15:00 | 8579.9439 | 8898.4565 | 480 | 8922.7777
|  | 2017-05-30 12:00 | 8920.5832 |  |  | 2018-05-30 12:00 | 24444.926 |  |  |  | 2019-05-30 12:00 | 24112.152 |  |  | 2017-05-30 16:00 | 8579.9439 | 8899.0797 | 480 | 8923.5097
|  | 2017-05-30 13:00 | 8921.3145 |  |  | 2018-05-30 13:00 | 24445.5422 |  |  |  | 2019-05-30 13:00 | 24115.2029 |  |  | 2017-05-30 17:00 | 8579.9439 | 8899.7028 | 480 | 8924.2419
|  | 2017-05-30 14:00 | 8922.046 |  |  | 2018-05-30 14:00 | 24446.1581 |  |  |  | 2019-05-30 14:00 | 24118.2527 |  |  | 2017-05-30 18:00 | 8579.9439 | 8900.326 | 480 | 8924.9744
|  | 2017-05-30 15:00 | 8922.7777 |  |  | 2018-05-30 15:00 | 24446.7735 |  |  |  | 2019-05-30 15:00 | 24121.3013 |  |  | 2017-05-30 19:00 | 8579.9439 | 8900.9492 | 480 | 8925.7071
|  | 2017-05-30 16:00 | 8923.5097 |  |  | 2018-05-30 16:00 | 24447.3887 |  |  |  | 2019-05-30 16:00 | 24124.3487 |  |  | 2017-05-30 20:00 | 8579.9439 | 8901.5724 | 480 | 8926.4401
|  | 2017-05-30 17:00 | 8924.2419 |  |  | 2018-05-30 17:00 | 24448.0035 |  |  |  | 2019-05-30 17:00 | 24127.3951 |  |  | 2017-05-30 21:00 | 8579.9439 | 8902.1955 | 480 | 8927.1733
|  | 2017-05-30 18:00 | 8924.9744 |  |  | 2018-05-30 18:00 | 24448.6179 |  |  |  | 2019-05-30 18:00 | 24130.4402 |  |  | 2017-05-30 22:00 | 8579.9439 | 8902.8187 | 480 | 8927.9067
|  | 2017-05-30 19:00 | 8925.7071 |  |  | 2018-05-30 19:00 | 24449.232 |  |  |  | 2019-05-30 19:00 | 24133.4842 |  |  | 2017-05-30 23:00 | 8579.9439 | 8903.4419 | 480 | 8928.6404
|  | 2017-05-30 20:00 | 8926.4401 |  |  | 2018-05-30 20:00 | 24449.8457 |  |  |  | 2019-05-30 20:00 | 24136.5271 |  |  | 2017-05-31 | 8579.9439 | 8904.065 | 480 | 8929.3743
|  | 2017-05-30 21:00 | 8927.1733 |  |  | 2018-05-30 21:00 | 24450.4591 |  |  |  | 2019-05-30 21:00 | 24139.5689 |  |  | 2017-05-31 01:00 | 8579.9439 | 8904.6882 | 480 | 8930.1085
|  | 2017-05-30 22:00 | 8927.9067 |  |  | 2018-05-30 22:00 | 24451.0721 |  |  |  | 2019-05-30 22:00 | 24142.6094 |  |  | 2017-05-31 02:00 | 8579.9439 | 8905.3114 | 480 | 8930.8429
|  | 2017-05-30 23:00 | 8928.6404 |  |  | 2018-05-30 23:00 | 24451.6848 |  |  |  | 2019-05-30 23:00 | 24145.6489 |  |  | 2017-05-31 03:00 | 8579.9439 | 8905.9345 | 480 | 8931.5776
|  | 2017-05-31 | 8929.3743 |  |  | 2018-05-31 | 24452.2971 |  |  |  | 2019-05-31 | 24148.6872 |  |  | 2017-05-31 04:00 | 8579.9439 | 8906.5577 | 480 | 8932.3125
|  | 2017-05-31 01:00 | 8930.1085 |  |  | 2018-05-31 01:00 | 24452.9091 |  |  |  | 2019-05-31 01:00 | 24151.7243 |  |  | 2017-05-31 05:00 | 8579.9439 | 8907.1809 | 480 | 8933.0476
|  | 2017-05-31 02:00 | 8930.8429 |  |  | 2018-05-31 02:00 | 24453.5207 |  |  |  | 2019-05-31 02:00 | 24154.7603 |  |  | 2017-05-31 06:00 | 8579.9439 | 8907.804 | 480 | 8933.783
|  | 2017-05-31 03:00 | 8931.5776 |  |  | 2018-05-31 03:00 | 24454.132 |  |  |  | 2019-05-31 03:00 | 24157.7952 |  |  | 2017-05-31 07:00 | 8579.9439 | 8908.4272 | 480 | 8934.5186
|  | 2017-05-31 04:00 | 8932.3125 |  |  | 2018-05-31 04:00 | 24454.7429 |  |  |  | 2019-05-31 04:00 | 24160.8289 |  |  | 2017-05-31 08:00 | 8579.9439 | 8909.0504 | 480 | 8935.2545
|  | 2017-05-31 05:00 | 8933.0476 |  |  | 2018-05-31 05:00 | 24455.3535 |  |  |  | 2019-05-31 05:00 | 24163.8615 |  |  | 2017-05-31 09:00 | 8579.9439 | 8909.6735 | 480 | 8935.9906
|  | 2017-05-31 06:00 | 8933.783 |  |  | 2018-05-31 06:00 | 24455.9637 |  |  |  | 2019-05-31 06:00 | 24166.8929 |  |  | 2017-05-31 10:00 | 8579.9439 | 8910.2967 | 480 | 8936.727
|  | 2017-05-31 07:00 | 8934.5186 |  |  | 2018-05-31 07:00 | 24456.5735 |  |  |  | 2019-05-31 07:00 | 24169.9232 |  |  | 2017-05-31 11:00 | 8579.9439 | 8910.9199 | 480 | 8937.4636
|  | 2017-05-31 08:00 | 8935.2545 |  |  | 2018-05-31 08:00 | 24457.1831 |  |  |  | 2019-05-31 08:00 | 24172.9523 |  |  | 2017-05-31 12:00 | 8579.9439 | 8911.543 | 480 | 8938.2004
|  | 2017-05-31 09:00 | 8935.9906 |  |  | 2018-05-31 09:00 | 24457.7922 |  |  |  | 2019-05-31 09:00 | 24175.9803 |  |  | 2017-05-31 13:00 | 8579.9439 | 8912.1662 | 480 | 8938.9375
|  | 2017-05-31 10:00 | 8936.727 |  |  | 2018-05-31 10:00 | 24458.401 |  |  |  | 2019-05-31 10:00 | 24179.0071 |  |  | 2017-05-31 14:00 | 8579.9439 | 8912.7894 | 480 | 8939.6749
|  | 2017-05-31 11:00 | 8937.4636 |  |  | 2018-05-31 11:00 | 24459.0095 |  |  |  | 2019-05-31 11:00 | 24182.0328 |  |  | 2017-05-31 15:00 | 8579.9439 | 8913.4125 | 480 | 8940.4124
|  | 2017-05-31 12:00 | 8938.2004 |  |  | 2018-05-31 12:00 | 24459.6176 |  |  |  | 2019-05-31 12:00 | 24185.0573 |  |  | 2017-05-31 16:00 | 8579.9439 | 8914.0357 | 480 | 8941.1503
|  | 2017-05-31 13:00 | 8938.9375 |  |  | 2018-05-31 13:00 | 24460.2253 |  |  |  | 2019-05-31 13:00 | 24188.0807 |  |  | 2017-05-31 17:00 | 8579.9439 | 8914.6589 | 480 | 8941.8883
|  | 2017-05-31 14:00 | 8939.6749 |  |  | 2018-05-31 14:00 | 24460.8327 |  |  |  | 2019-05-31 14:00 | 24191.103 |  |  | 2017-05-31 18:00 | 8579.9439 | 8915.282 | 480 | 8942.6266
|  | 2017-05-31 15:00 | 8940.4124 |  |  | 2018-05-31 15:00 | 24461.4398 |  |  |  | 2019-05-31 15:00 | 24194.1241 |  |  | 2017-05-31 19:00 | 8579.9439 | 8915.9052 | 480 | 8943.3652
|  | 2017-05-31 16:00 | 8941.1503 |  |  | 2018-05-31 16:00 | 24462.0465 |  |  |  | 2019-05-31 16:00 | 24197.1441 |  |  | 2017-05-31 20:00 | 8579.9439 | 8916.5284 | 480 | 8944.104
|  | 2017-05-31 17:00 | 8941.8883 |  |  | 2018-05-31 17:00 | 24462.6529 |  |  |  | 2019-05-31 17:00 | 24200.1629 |  |  | 2017-05-31 21:00 | 8579.9439 | 8917.1515 | 480 | 8944.843
|  | 2017-05-31 18:00 | 8942.6266 |  |  | 2018-05-31 18:00 | 24463.2588 |  |  |  | 2019-05-31 18:00 | 24203.1805 |  |  | 2017-05-31 22:00 | 8579.9439 | 8917.7747 | 480 | 8945.5823
|  | 2017-05-31 19:00 | 8943.3652 |  |  | 2018-05-31 19:00 | 24463.8645 |  |  |  | 2019-05-31 19:00 | 24206.1971 |  |  | 2017-05-31 23:00 | 8579.9439 | 8918.3979 | 480 | 8946.3218
|  | 2017-05-31 20:00 | 8944.104 |  |  | 2018-05-31 20:00 | 24464.4698 |  |  |  | 2019-05-31 20:00 | 24209.2124 |  | June | 2017-06-01 | 9258.0982 | 8919.021 | 480 | 8947.0615
|  | 2017-05-31 21:00 | 8944.843 |  |  | 2018-05-31 21:00 | 24465.0747 |  |  |  | 2019-05-31 21:00 | 24212.2267 |  |  | 2017-06-01 01:00 | 9258.0982 | 8919.8776 | 480 | 8947.8015
|  | 2017-05-31 22:00 | 8945.5823 |  |  | 2018-05-31 22:00 | 24465.6793 |  |  |  | 2019-05-31 22:00 | 24215.2398 |  |  | 2017-06-01 02:00 | 9258.0982 | 8920.7342 | 480 | 8948.5418
|  | 2017-05-31 23:00 | 8946.3218 |  |  | 2018-05-31 23:00 | 24466.2836 |  |  |  | 2019-05-31 23:00 | 24218.2517 |  |  | 2017-06-01 03:00 | 9258.0982 | 8921.5908 | 480 | 8949.2823
| 6 | 2017-06-01 | 8947.0615 |  | June | 2018-06-01 | 24466.8875 |  |  | June | 2019-06-01 | 24221.2625 |  |  | 2017-06-01 04:00 | 9258.0982 | 8922.4474 | 480 | 8950.023
|  | 2017-06-01 01:00 | 8947.8015 |  |  | 2018-06-01 01:00 | 24467.491 |  |  |  | 2019-06-01 01:00 | 24224.2721 |  |  | 2017-06-01 05:00 | 9258.0982 | 8923.304 | 480 | 8950.764
|  | 2017-06-01 02:00 | 8948.5418 |  |  | 2018-06-01 02:00 | 24468.0942 |  |  |  | 2019-06-01 02:00 | 24227.2806 |  |  | 2017-06-01 06:00 | 9258.0982 | 8924.1606 | 480 | 8951.5052
|  | 2017-06-01 03:00 | 8949.2823 |  |  | 2018-06-01 03:00 | 24468.697 |  |  |  | 2019-06-01 03:00 | 24230.288 |  |  | 2017-06-01 07:00 | 9258.0982 | 8925.0172 | 480 | 8952.2467
|  | 2017-06-01 04:00 | 8950.023 |  |  | 2018-06-01 04:00 | 24469.2995 |  |  |  | 2019-06-01 04:00 | 24233.2942 |  |  | 2017-06-01 08:00 | 9258.0982 | 8925.8738 | 480 | 8952.9884
|  | 2017-06-01 05:00 | 8950.764 |  |  | 2018-06-01 05:00 | 24469.9016 |  |  |  | 2019-06-01 05:00 | 24236.2993 |  |  | 2017-06-01 09:00 | 9258.0982 | 8926.7304 | 480 | 8953.7303
|  | 2017-06-01 06:00 | 8951.5052 |  |  | 2018-06-01 06:00 | 24470.5034 |  |  |  | 2019-06-01 06:00 | 24239.3032 |  |  | 2017-06-01 10:00 | 9258.0982 | 8927.587 | 480 | 8954.4725
|  | 2017-06-01 07:00 | 8952.2467 |  |  | 2018-06-01 07:00 | 24471.1048 |  |  |  | 2019-06-01 07:00 | 24242.3059 |  |  | 2017-06-01 11:00 | 9258.0982 | 8928.4436 | 480 | 8955.2149
|  | 2017-06-01 08:00 | 8952.9884 |  |  | 2018-06-01 08:00 | 24471.7059 |  |  |  | 2019-06-01 08:00 | 24245.3076 |  |  | 2017-06-01 12:00 | 9258.0982 | 8929.3002 | 480 | 8955.9576
|  | 2017-06-01 09:00 | 8953.7303 |  |  | 2018-06-01 09:00 | 24472.3066 |  |  |  | 2019-06-01 09:00 | 24248.3081 |  |  | 2017-06-01 13:00 | 9258.0982 | 8930.1568 | 480 | 8956.7005
|  | 2017-06-01 10:00 | 8954.4725 |  |  | 2018-06-01 10:00 | 24472.907 |  |  |  | 2019-06-01 10:00 | 24251.3074 |  |  | 2017-06-01 14:00 | 9258.0982 | 8931.0134 | 480 | 8957.4437
|  | 2017-06-01 11:00 | 8955.2149 |  |  | 2018-06-01 11:00 | 24473.507 |  |  |  | 2019-06-01 11:00 | 24254.3056 |  |  | 2017-06-01 15:00 | 9258.0982 | 8931.87 | 480 | 8958.1871
|  | 2017-06-01 12:00 | 8955.9576 |  |  | 2018-06-01 12:00 | 24474.1067 |  |  |  | 2019-06-01 12:00 | 24257.3026 |  |  | 2017-06-01 16:00 | 9258.0982 | 8932.7266 | 480 | 8958.9307
|  | 2017-06-01 13:00 | 8956.7005 |  |  | 2018-06-01 13:00 | 24474.706 |  |  |  | 2019-06-01 13:00 | 24260.2985 |  |  | 2017-06-01 17:00 | 9258.0982 | 8933.5832 | 480 | 8959.6746
|  | 2017-06-01 14:00 | 8957.4437 |  |  | 2018-06-01 14:00 | 24475.305 |  |  |  | 2019-06-01 14:00 | 24263.2933 |  |  | 2017-06-01 18:00 | 9258.0982 | 8934.4398 | 480 | 8960.4188
|  | 2017-06-01 15:00 | 8958.1871 |  |  | 2018-06-01 15:00 | 24475.9036 |  |  |  | 2019-06-01 15:00 | 24266.2869 |  |  | 2017-06-01 19:00 | 9258.0982 | 8935.2964 | 480 | 8961.1631
|  | 2017-06-01 16:00 | 8958.9307 |  |  | 2018-06-01 16:00 | 24476.5019 |  |  |  | 2019-06-01 16:00 | 24269.2793 |  |  | 2017-06-01 20:00 | 9258.0982 | 8936.153 | 480 | 8961.9077
|  | 2017-06-01 17:00 | 8959.6746 |  |  | 2018-06-01 17:00 | 24477.0998 |  |  |  | 2019-06-01 17:00 | 24272.2706 |  |  | 2017-06-01 21:00 | 9258.0982 | 8937.0095 | 480 | 8962.6526
|  | 2017-06-01 18:00 | 8960.4188 |  |  | 2018-06-01 18:00 | 24477.6974 |  |  |  | 2019-06-01 18:00 | 24275.2608 |  |  | 2017-06-01 22:00 | 9258.0982 | 8937.8661 | 480 | 8963.3977
|  | 2017-06-01 19:00 | 8961.1631 |  |  | 2018-06-01 19:00 | 24478.2946 |  |  |  | 2019-06-01 19:00 | 24278.2498 |  |  | 2017-06-01 23:00 | 9258.0982 | 8938.7227 | 480 | 8964.1431
|  | 2017-06-01 20:00 | 8961.9077 |  |  | 2018-06-01 20:00 | 24478.8914 |  |  |  | 2019-06-01 20:00 | 24281.2377 |  |  | 2017-06-02 | 9258.0982 | 8939.5793 | 480 | 8964.8886
|  | 2017-06-01 21:00 | 8962.6526 |  |  | 2018-06-01 21:00 | 24479.4879 |  |  |  | 2019-06-01 21:00 | 24284.2244 |  |  | 2017-06-02 01:00 | 9258.0982 | 8940.4359 | 480 | 8965.6345
|  | 2017-06-01 22:00 | 8963.3977 |  |  | 2018-06-01 22:00 | 24480.0841 |  |  |  | 2019-06-01 22:00 | 24287.21 |  |  | 2017-06-02 02:00 | 9258.0982 | 8941.2925 | 480 | 8966.3806
|  | 2017-06-01 23:00 | 8964.1431 |  |  | 2018-06-01 23:00 | 24480.6799 |  |  |  | 2019-06-01 23:00 | 24290.1944 |  |  | 2017-06-02 03:00 | 9258.0982 | 8942.1491 | 480 | 8967.1269
|  | 2017-06-02 | 8964.8886 |  |  | 2018-06-02 | 24481.2753 |  |  |  | 2019-06-02 | 24293.1777 |  |  | 2017-06-02 04:00 | 9258.0982 | 8943.0057 | 480 | 8967.8734
|  | 2017-06-02 01:00 | 8965.6345 |  |  | 2018-06-02 01:00 | 24481.8704 |  |  |  | 2019-06-02 01:00 | 24296.1599 |  |  | 2017-06-02 05:00 | 9258.0982 | 8943.8623 | 480 | 8968.6202
|  | 2017-06-02 02:00 | 8966.3806 |  |  | 2018-06-02 02:00 | 24482.4652 |  |  |  | 2019-06-02 02:00 | 24299.1409 |  |  | 2017-06-02 06:00 | 9258.0982 | 8944.7189 | 480 | 8969.3673
|  | 2017-06-02 03:00 | 8967.1269 |  |  | 2018-06-02 03:00 | 24483.0596 |  |  |  | 2019-06-02 03:00 | 24302.1207 |  |  | 2017-06-02 07:00 | 9258.0982 | 8945.5755 | 480 | 8970.1146
|  | 2017-06-02 04:00 | 8967.8734 |  |  | 2018-06-02 04:00 | 24483.6536 |  |  |  | 2019-06-02 04:00 | 24305.0994 |  |  | 2017-06-02 08:00 | 9258.0982 | 8946.4321 | 480 | 8970.8621
|  | 2017-06-02 05:00 | 8968.6202 |  |  | 2018-06-02 05:00 | 24484.2473 |  |  |  | 2019-06-02 05:00 | 24308.077 |  |  | 2017-06-02 09:00 | 9258.0982 | 8947.2887 | 480 | 8971.6099
|  | 2017-06-02 06:00 | 8969.3673 |  |  | 2018-06-02 06:00 | 24484.8407 |  |  |  | 2019-06-02 06:00 | 24311.0534 |  |  | 2017-06-02 10:00 | 9258.0982 | 8948.1453 | 480 | 8972.3579
|  | 2017-06-02 07:00 | 8970.1146 |  |  | 2018-06-02 07:00 | 24485.4337 |  |  |  | 2019-06-02 07:00 | 24314.0287 |  |  | 2017-06-02 11:00 | 9258.0982 | 8949.0019 | 480 | 8973.1062
|  | 2017-06-02 08:00 | 8970.8621 |  |  | 2018-06-02 08:00 | 24486.0263 |  |  |  | 2019-06-02 08:00 | 24317.0028 |  |  | 2017-06-02 12:00 | 9258.0982 | 8949.8585 | 480 | 8973.8547
|  | 2017-06-02 09:00 | 8971.6099 |  |  | 2018-06-02 09:00 | 24486.6186 |  |  |  | 2019-06-02 09:00 | 24319.9758 |  |  | 2017-06-02 13:00 | 9258.0982 | 8950.7151 | 480 | 8974.6034
|  | 2017-06-02 10:00 | 8972.3579 |  |  | 2018-06-02 10:00 | 24487.2105 |  |  |  | 2019-06-02 10:00 | 24322.9476 |  |  | 2017-06-02 14:00 | 9258.0982 | 8951.5717 | 480 | 8975.3524
|  | 2017-06-02 11:00 | 8973.1062 |  |  | 2018-06-02 11:00 | 24487.8021 |  |  |  | 2019-06-02 11:00 | 24325.9183 |  |  | 2017-06-02 15:00 | 9258.0982 | 8952.4283 | 480 | 8976.1016
|  | 2017-06-02 12:00 | 8973.8547 |  |  | 2018-06-02 12:00 | 24488.3934 |  |  |  | 2019-06-02 12:00 | 24328.8878 |  |  | 2017-06-02 16:00 | 9258.0982 | 8953.2849 | 480 | 8976.8511
|  | 2017-06-02 13:00 | 8974.6034 |  |  | 2018-06-02 13:00 | 24488.9843 |  |  |  | 2019-06-02 13:00 | 24331.8562 |  |  | 2017-06-02 17:00 | 9258.0982 | 8954.1415 | 480 | 8977.6008
|  | 2017-06-02 14:00 | 8975.3524 |  |  | 2018-06-02 14:00 | 24489.5748 |  |  |  | 2019-06-02 14:00 | 24334.8235 |  |  | 2017-06-02 18:00 | 9258.0982 | 8954.9981 | 480 | 8978.3508
|  | 2017-06-02 15:00 | 8976.1016 |  |  | 2018-06-02 15:00 | 24490.165 |  |  |  | 2019-06-02 15:00 | 24337.7896 |  |  | 2017-06-02 19:00 | 9258.0982 | 8955.8546 | 480 | 8979.101
|  | 2017-06-02 16:00 | 8976.8511 |  |  | 2018-06-02 16:00 | 24490.7548 |  |  |  | 2019-06-02 16:00 | 24340.7545 |  |  | 2017-06-02 20:00 | 9258.0982 | 8956.7112 | 480 | 8979.8515
|  | 2017-06-02 17:00 | 8977.6008 |  |  | 2018-06-02 17:00 | 24491.3443 |  |  |  | 2019-06-02 17:00 | 24343.7183 |  |  | 2017-06-02 21:00 | 9258.0982 | 8957.5678 | 480 | 8980.6021
|  | 2017-06-02 18:00 | 8978.3508 |  |  | 2018-06-02 18:00 | 24491.9334 |  |  |  | 2019-06-02 18:00 | 24346.681 |  |  | 2017-06-02 22:00 | 9258.0982 | 8958.4244 | 480 | 8981.3531
|  | 2017-06-02 19:00 | 8979.101 |  |  | 2018-06-02 19:00 | 24492.5222 |  |  |  | 2019-06-02 19:00 | 24349.6425 |  |  | 2017-06-02 23:00 | 9258.0982 | 8959.281 | 480 | 8982.1043
|  | 2017-06-02 20:00 | 8979.8515 |  |  | 2018-06-02 20:00 | 24493.1106 |  |  |  | 2019-06-02 20:00 | 24352.6029 |  |  | 2017-06-03 | 9258.0982 | 8960.1376 | 480 | 8982.8557
|  | 2017-06-02 21:00 | 8980.6021 |  |  | 2018-06-02 21:00 | 24493.6987 |  |  |  | 2019-06-02 21:00 | 24355.5621 |  |  | 2017-06-03 01:00 | 9258.0982 | 8960.9942 | 480 | 8983.6073
|  | 2017-06-02 22:00 | 8981.3531 |  |  | 2018-06-02 22:00 | 24494.2864 |  |  |  | 2019-06-02 22:00 | 24358.5202 |  |  | 2017-06-03 02:00 | 9258.0982 | 8961.8508 | 480 | 8984.3592
|  | 2017-06-02 23:00 | 8982.1043 |  |  | 2018-06-02 23:00 | 24494.8738 |  |  |  | 2019-06-02 23:00 | 24361.4771 |  |  | 2017-06-03 03:00 | 9258.0982 | 8962.7074 | 480 | 8985.1114
|  | 2017-06-03 | 8982.8557 |  |  | 2018-06-03 | 24495.4608 |  |  |  | 2019-06-03 | 24364.4329 |  |  | 2017-06-03 04:00 | 9258.0982 | 8963.564 | 480 | 8985.8638
|  | 2017-06-03 01:00 | 8983.6073 |  |  | 2018-06-03 01:00 | 24496.0475 |  |  |  | 2019-06-03 01:00 | 24367.3876 |  |  | 2017-06-03 05:00 | 9258.0982 | 8964.4206 | 480 | 8986.6164
|  | 2017-06-03 02:00 | 8984.3592 |  |  | 2018-06-03 02:00 | 24496.6338 |  |  |  | 2019-06-03 02:00 | 24370.3411 |  |  | 2017-06-03 06:00 | 9258.0982 | 8965.2772 | 480 | 8987.3693
|  | 2017-06-03 03:00 | 8985.1114 |  |  | 2018-06-03 03:00 | 24497.2197 |  |  |  | 2019-06-03 03:00 | 24373.2934 |  |  | 2017-06-03 07:00 | 9258.0982 | 8966.1338 | 480 | 8988.1224
|  | 2017-06-03 04:00 | 8985.8638 |  |  | 2018-06-03 04:00 | 24497.8053 |  |  |  | 2019-06-03 04:00 | 24376.2446 |  |  | 2017-06-03 08:00 | 9258.0982 | 8966.9904 | 480 | 8988.8758
|  | 2017-06-03 05:00 | 8986.6164 |  |  | 2018-06-03 05:00 | 24498.3906 |  |  |  | 2019-06-03 05:00 | 24379.1947 |  |  | 2017-06-03 09:00 | 9258.0982 | 8967.847 | 480 | 8989.6294
|  | 2017-06-03 06:00 | 8987.3693 |  |  | 2018-06-03 06:00 | 24498.9755 |  |  |  | 2019-06-03 06:00 | 24382.1436 |  |  | 2017-06-03 10:00 | 9258.0982 | 8968.7036 | 480 | 8990.3832
|  | 2017-06-03 07:00 | 8988.1224 |  |  | 2018-06-03 07:00 | 24499.5601 |  |  |  | 2019-06-03 07:00 | 24385.0914 |  |  | 2017-06-03 11:00 | 9258.0982 | 8969.5602 | 480 | 8991.1373
|  | 2017-06-03 08:00 | 8988.8758 |  |  | 2018-06-03 08:00 | 24500.1443 |  |  |  | 2019-06-03 08:00 | 24388.038 |  |  | 2017-06-03 12:00 | 9258.0982 | 8970.4168 | 480 | 8991.8916
|  | 2017-06-03 09:00 | 8989.6294 |  |  | 2018-06-03 09:00 | 24500.7281 |  |  |  | 2019-06-03 09:00 | 24390.9835 |  |  | 2017-06-03 13:00 | 9258.0982 | 8971.2734 | 480 | 8992.6462
|  | 2017-06-03 10:00 | 8990.3832 |  |  | 2018-06-03 10:00 | 24501.3116 |  |  |  | 2019-06-03 10:00 | 24393.9278 |  |  | 2017-06-03 14:00 | 9258.0982 | 8972.13 | 480 | 8993.401
|  | 2017-06-03 11:00 | 8991.1373 |  |  | 2018-06-03 11:00 | 24501.8948 |  |  |  | 2019-06-03 11:00 | 24396.871 |  |  | 2017-06-03 15:00 | 9258.0982 | 8972.9866 | 480 | 8994.1561
|  | 2017-06-03 12:00 | 8991.8916 |  |  | 2018-06-03 12:00 | 24502.4776 |  |  |  | 2019-06-03 12:00 | 24399.813 |  |  | 2017-06-03 16:00 | 9258.0982 | 8973.8432 | 480 | 8994.9114
|  | 2017-06-03 13:00 | 8992.6462 |  |  | 2018-06-03 13:00 | 24503.06 |  |  |  | 2019-06-03 13:00 | 24402.7539 |  |  | 2017-06-03 17:00 | 9258.0982 | 8974.6997 | 480 | 8995.667
|  | 2017-06-03 14:00 | 8993.401 |  |  | 2018-06-03 14:00 | 24503.6421 |  |  |  | 2019-06-03 14:00 | 24405.6936 |  |  | 2017-06-03 18:00 | 9258.0982 | 8975.5563 | 480 | 8996.4228
|  | 2017-06-03 15:00 | 8994.1561 |  |  | 2018-06-03 15:00 | 24504.2239 |  |  |  | 2019-06-03 15:00 | 24408.6322 |  |  | 2017-06-03 19:00 | 9258.0982 | 8976.4129 | 480 | 8997.1788
|  | 2017-06-03 16:00 | 8994.9114 |  |  | 2018-06-03 16:00 | 24504.8053 |  |  |  | 2019-06-03 16:00 | 24411.5697 |  |  | 2017-06-03 20:00 | 9258.0982 | 8977.2695 | 480 | 8997.9351
|  | 2017-06-03 17:00 | 8995.667 |  |  | 2018-06-03 17:00 | 24505.3863 |  |  |  | 2019-06-03 17:00 | 24414.506 |  |  | 2017-06-03 21:00 | 9258.0982 | 8978.1261 | 480 | 8998.6916
|  | 2017-06-03 18:00 | 8996.4228 |  |  | 2018-06-03 18:00 | 24505.967 |  |  |  | 2019-06-03 18:00 | 24417.4412 |  |  | 2017-06-03 22:00 | 9258.0982 | 8978.9827 | 480 | 8999.4483
|  | 2017-06-03 19:00 | 8997.1788 |  |  | 2018-06-03 19:00 | 24506.5473 |  |  |  | 2019-06-03 19:00 | 24420.3752 |  |  | 2017-06-03 23:00 | 9258.0982 | 8979.8393 | 480 | 9000.2054
|  | 2017-06-03 20:00 | 8997.9351 |  |  | 2018-06-03 20:00 | 24507.1273 |  |  |  | 2019-06-03 20:00 | 24423.308 |  |  | 2017-06-04 | 9258.0982 | 8980.6959 | 480 | 9000.9626
|  | 2017-06-03 21:00 | 8998.6916 |  |  | 2018-06-03 21:00 | 24507.707 |  |  |  | 2019-06-03 21:00 | 24426.2398 |  |  | 2017-06-04 01:00 | 9258.0982 | 8981.5525 | 480 | 9001.7201
|  | 2017-06-03 22:00 | 8999.4483 |  |  | 2018-06-03 22:00 | 24508.2863 |  |  |  | 2019-06-03 22:00 | 24429.1703 |  |  | 2017-06-04 02:00 | 9258.0982 | 8982.4091 | 480 | 9002.4778
|  | 2017-06-03 23:00 | 9000.2054 |  |  | 2018-06-03 23:00 | 24508.8652 |  |  |  | 2019-06-03 23:00 | 24432.0998 |  |  | 2017-06-04 03:00 | 9258.0982 | 8983.2657 | 480 | 9003.2358
|  | 2017-06-04 | 9000.9626 |  |  | 2018-06-04 | 24509.4438 |  |  |  | 2019-06-04 | 24435.0281 |  |  | 2017-06-04 04:00 | 9258.0982 | 8984.1223 | 480 | 9003.994
|  | 2017-06-04 01:00 | 9001.7201 |  |  | 2018-06-04 01:00 | 24510.022 |  |  |  | 2019-06-04 01:00 | 24437.9552 |  |  | 2017-06-04 05:00 | 9258.0982 | 8984.9789 | 480 | 9004.7525
|  | 2017-06-04 02:00 | 9002.4778 |  |  | 2018-06-04 02:00 | 24510.5999 |  |  |  | 2019-06-04 02:00 | 24440.8812 |  |  | 2017-06-04 06:00 | 9258.0982 | 8985.8355 | 480 | 9005.5112
|  | 2017-06-04 03:00 | 9003.2358 |  |  | 2018-06-04 03:00 | 24511.1774 |  |  |  | 2019-06-04 03:00 | 24443.806 |  |  | 2017-06-04 07:00 | 9258.0982 | 8986.6921 | 480 | 9006.2701
|  | 2017-06-04 04:00 | 9003.994 |  |  | 2018-06-04 04:00 | 24511.7546 |  |  |  | 2019-06-04 04:00 | 24446.7298 |  |  | 2017-06-04 08:00 | 9258.0982 | 8987.5487 | 480 | 9007.0293
|  | 2017-06-04 05:00 | 9004.7525 |  |  | 2018-06-04 05:00 | 24512.3314 |  |  |  | 2019-06-04 05:00 | 24449.6523 |  |  | 2017-06-04 09:00 | 9258.0982 | 8988.4053 | 480 | 9007.7888
|  | 2017-06-04 06:00 | 9005.5112 |  |  | 2018-06-04 06:00 | 24512.9079 |  |  |  | 2019-06-04 06:00 | 24452.5737 |  |  | 2017-06-04 10:00 | 9258.0982 | 8989.2619 | 480 | 9008.5485
|  | 2017-06-04 07:00 | 9006.2701 |  |  | 2018-06-04 07:00 | 24513.484 |  |  |  | 2019-06-04 07:00 | 24455.494 |  |  | 2017-06-04 11:00 | 9258.0982 | 8990.1185 | 480 | 9009.3084
|  | 2017-06-04 08:00 | 9007.0293 |  |  | 2018-06-04 08:00 | 24514.0598 |  |  |  | 2019-06-04 08:00 | 24458.4131 |  |  | 2017-06-04 12:00 | 9258.0982 | 8990.9751 | 480 | 9010.0685
|  | 2017-06-04 09:00 | 9007.7888 |  |  | 2018-06-04 09:00 | 24514.6352 |  |  |  | 2019-06-04 09:00 | 24461.3311 |  |  | 2017-06-04 13:00 | 9258.0982 | 8991.8317 | 480 | 9010.8289
|  | 2017-06-04 10:00 | 9008.5485 |  |  | 2018-06-04 10:00 | 24515.2103 |  |  |  | 2019-06-04 10:00 | 24464.2479 |  |  | 2017-06-04 14:00 | 9258.0982 | 8992.6883 | 480 | 9011.5896
|  | 2017-06-04 11:00 | 9009.3084 |  |  | 2018-06-04 11:00 | 24515.785 |  |  |  | 2019-06-04 11:00 | 24467.1636 |  |  | 2017-06-04 15:00 | 9258.0982 | 8993.5448 | 480 | 9012.3505
|  | 2017-06-04 12:00 | 9010.0685 |  |  | 2018-06-04 12:00 | 24516.3594 |  |  |  | 2019-06-04 12:00 | 24470.0781 |  |  | 2017-06-04 16:00 | 9258.0982 | 8994.4014 | 480 | 9013.1116
|  | 2017-06-04 13:00 | 9010.8289 |  |  | 2018-06-04 13:00 | 24516.9334 |  |  |  | 2019-06-04 13:00 | 24472.9915 |  |  | 2017-06-04 17:00 | 9258.0982 | 8995.258 | 480 | 9013.873
|  | 2017-06-04 14:00 | 9011.5896 |  |  | 2018-06-04 14:00 | 24517.507 |  |  |  | 2019-06-04 14:00 | 24475.9037 |  |  | 2017-06-04 18:00 | 9258.0982 | 8996.1146 | 480 | 9014.6346
|  | 2017-06-04 15:00 | 9012.3505 |  |  | 2018-06-04 15:00 | 24518.0803 |  |  |  | 2019-06-04 15:00 | 24478.8148 |  |  | 2017-06-04 19:00 | 9258.0982 | 8996.9712 | 480 | 9015.3965
|  | 2017-06-04 16:00 | 9013.1116 |  |  | 2018-06-04 16:00 | 24518.6533 |  |  |  | 2019-06-04 16:00 | 24481.7248 |  |  | 2017-06-04 20:00 | 9258.0982 | 8997.8278 | 480 | 9016.1586
|  | 2017-06-04 17:00 | 9013.873 |  |  | 2018-06-04 17:00 | 24519.2259 |  |  |  | 2019-06-04 17:00 | 24484.6336 |  |  | 2017-06-04 21:00 | 9258.0982 | 8998.6844 | 480 | 9016.9209
|  | 2017-06-04 18:00 | 9014.6346 |  |  | 2018-06-04 18:00 | 24519.7982 |  |  |  | 2019-06-04 18:00 | 24487.5413 |  |  | 2017-06-04 22:00 | 9258.0982 | 8999.541 | 480 | 9017.6835
|  | 2017-06-04 19:00 | 9015.3965 |  |  | 2018-06-04 19:00 | 24520.3701 |  |  |  | 2019-06-04 19:00 | 24490.4478 |  |  | 2017-06-04 23:00 | 9258.0982 | 9000.3976 | 480 | 9018.4464
|  | 2017-06-04 20:00 | 9016.1586 |  |  | 2018-06-04 20:00 | 24520.9416 |  |  |  | 2019-06-04 20:00 | 24493.3531 |  |  | 2017-06-05 | 9258.0982 | 9001.2542 | 480 | 9019.2094
|  | 2017-06-04 21:00 | 9016.9209 |  |  | 2018-06-04 21:00 | 24521.5128 |  |  |  | 2019-06-04 21:00 | 24496.2574 |  |  | 2017-06-05 01:00 | 9258.0982 | 9002.1108 | 480 | 9019.9728
|  | 2017-06-04 22:00 | 9017.6835 |  |  | 2018-06-04 22:00 | 24522.0837 |  |  |  | 2019-06-04 22:00 | 24499.1604 |  |  | 2017-06-05 02:00 | 9258.0982 | 9002.9674 | 480 | 9020.7363
|  | 2017-06-04 23:00 | 9018.4464 |  |  | 2018-06-04 23:00 | 24522.6542 |  |  |  | 2019-06-04 23:00 | 24502.0624 |  |  | 2017-06-05 03:00 | 9258.0982 | 9003.824 | 480 | 9021.5001
|  | 2017-06-05 | 9019.2094 |  |  | 2018-06-05 | 24523.2243 |  |  |  | 2019-06-05 | 24504.9632 |  |  | 2017-06-05 04:00 | 9258.0982 | 9004.6806 | 480 | 9022.2642
|  | 2017-06-05 01:00 | 9019.9728 |  |  | 2018-06-05 01:00 | 24523.7941 |  |  |  | 2019-06-05 01:00 | 24507.8628 |  |  | 2017-06-05 05:00 | 9258.0982 | 9005.5372 | 480 | 9023.0285
|  | 2017-06-05 02:00 | 9020.7363 |  |  | 2018-06-05 02:00 | 24524.3636 |  |  |  | 2019-06-05 02:00 | 24510.7613 |  |  | 2017-06-05 06:00 | 9258.0982 | 9006.3938 | 480 | 9023.793
|  | 2017-06-05 03:00 | 9021.5001 |  |  | 2018-06-05 03:00 | 24524.9326 |  |  |  | 2019-06-05 03:00 | 24513.6586 |  |  | 2017-06-05 07:00 | 9258.0982 | 9007.2504 | 480 | 9024.5578
|  | 2017-06-05 04:00 | 9022.2642 |  |  | 2018-06-05 04:00 | 24525.5014 |  |  |  | 2019-06-05 04:00 | 24516.5548 |  |  | 2017-06-05 08:00 | 9258.0982 | 9008.107 | 480 | 9025.3228
|  | 2017-06-05 05:00 | 9023.0285 |  |  | 2018-06-05 05:00 | 24526.0698 |  |  |  | 2019-06-05 05:00 | 24519.4499 |  |  | 2017-06-05 09:00 | 9258.0982 | 9008.9636 | 480 | 9026.0881
|  | 2017-06-05 06:00 | 9023.793 |  |  | 2018-06-05 06:00 | 24526.6378 |  |  |  | 2019-06-05 06:00 | 24522.3438 |  |  | 2017-06-05 10:00 | 9258.0982 | 9009.8202 | 480 | 9026.8536
|  | 2017-06-05 07:00 | 9024.5578 |  |  | 2018-06-05 07:00 | 24527.2055 |  |  |  | 2019-06-05 07:00 | 24525.2366 |  |  | 2017-06-05 11:00 | 9258.0982 | 9010.6768 | 480 | 9027.6193
|  | 2017-06-05 08:00 | 9025.3228 |  |  | 2018-06-05 08:00 | 24527.7728 |  |  |  | 2019-06-05 08:00 | 24528.1282 |  |  | 2017-06-05 12:00 | 9258.0982 | 9011.5334 | 480 | 9028.3853
|  | 2017-06-05 09:00 | 9026.0881 |  |  | 2018-06-05 09:00 | 24528.3398 |  |  |  | 2019-06-05 09:00 | 24531.0186 |  |  | 2017-06-05 13:00 | 9258.0982 | 9012.3899 | 480 | 9029.1516
|  | 2017-06-05 10:00 | 9026.8536 |  |  | 2018-06-05 10:00 | 24528.9065 |  |  |  | 2019-06-05 10:00 | 24533.908 |  |  | 2017-06-05 14:00 | 9258.0982 | 9013.2465 | 480 | 9029.9181
|  | 2017-06-05 11:00 | 9027.6193 |  |  | 2018-06-05 11:00 | 24529.4727 |  |  |  | 2019-06-05 11:00 | 24536.7961 |  |  | 2017-06-05 15:00 | 9258.0982 | 9014.1031 | 480 | 9030.6848
|  | 2017-06-05 12:00 | 9028.3853 |  |  | 2018-06-05 12:00 | 24530.0387 |  |  |  | 2019-06-05 12:00 | 24539.6832 |  |  | 2017-06-05 16:00 | 9258.0982 | 9014.9597 | 480 | 9031.4517
|  | 2017-06-05 13:00 | 9029.1516 |  |  | 2018-06-05 13:00 | 24530.6042 |  |  |  | 2019-06-05 13:00 | 24542.5691 |  |  | 2017-06-05 17:00 | 9258.0982 | 9015.8163 | 480 | 9032.2189
|  | 2017-06-05 14:00 | 9029.9181 |  |  | 2018-06-05 14:00 | 24531.1695 |  |  |  | 2019-06-05 14:00 | 24545.4538 |  |  | 2017-06-05 18:00 | 9258.0982 | 9016.6729 | 480 | 9032.9864
|  | 2017-06-05 15:00 | 9030.6848 |  |  | 2018-06-05 15:00 | 24531.7343 |  |  |  | 2019-06-05 15:00 | 24548.3374 |  |  | 2017-06-05 19:00 | 9258.0982 | 9017.5295 | 480 | 9033.7541
|  | 2017-06-05 16:00 | 9031.4517 |  |  | 2018-06-05 16:00 | 24532.2989 |  |  |  | 2019-06-05 16:00 | 24551.2198 |  |  | 2017-06-05 20:00 | 9258.0982 | 9018.3861 | 480 | 9034.522
|  | 2017-06-05 17:00 | 9032.2189 |  |  | 2018-06-05 17:00 | 24532.863 |  |  |  | 2019-06-05 17:00 | 24554.1012 |  |  | 2017-06-05 21:00 | 9258.0982 | 9019.2427 | 480 | 9035.2902
|  | 2017-06-05 18:00 | 9032.9864 |  |  | 2018-06-05 18:00 | 24533.4269 |  |  |  | 2019-06-05 18:00 | 24556.9813 |  |  | 2017-06-05 22:00 | 9258.0982 | 9020.0993 | 480 | 9036.0586
|  | 2017-06-05 19:00 | 9033.7541 |  |  | 2018-06-05 19:00 | 24533.9903 |  |  |  | 2019-06-05 19:00 | 24559.8603 |  |  | 2017-06-05 23:00 | 9258.0982 | 9020.9559 | 480 | 9036.8273
|  | 2017-06-05 20:00 | 9034.522 |  |  | 2018-06-05 20:00 | 24534.5534 |  |  |  | 2019-06-05 20:00 | 24562.7382 |  |  | 2017-06-06 | 9258.0982 | 9021.8125 | 480 | 9037.5962
|  | 2017-06-05 21:00 | 9035.2902 |  |  | 2018-06-05 21:00 | 24535.1162 |  |  |  | 2019-06-05 21:00 | 24565.6149 |  |  | 2017-06-06 01:00 | 9258.0982 | 9022.6691 | 480 | 9038.3654
|  | 2017-06-05 22:00 | 9036.0586 |  |  | 2018-06-05 22:00 | 24535.6786 |  |  |  | 2019-06-05 22:00 | 24568.4905 |  |  | 2017-06-06 02:00 | 9258.0982 | 9023.5257 | 480 | 9039.1348
|  | 2017-06-05 23:00 | 9036.8273 |  |  | 2018-06-05 23:00 | 24536.2407 |  |  |  | 2019-06-05 23:00 | 24571.3649 |  |  | 2017-06-06 03:00 | 9258.0982 | 9024.3823 | 480 | 9039.9044
|  | 2017-06-06 | 9037.5962 |  |  | 2018-06-06 | 24536.8024 |  |  |  | 2019-06-06 | 24574.2382 |  |  | 2017-06-06 04:00 | 9258.0982 | 9025.2389 | 480 | 9040.6743
|  | 2017-06-06 01:00 | 9038.3654 |  |  | 2018-06-06 01:00 | 24537.3638 |  |  |  | 2019-06-06 01:00 | 24577.1103 |  |  | 2017-06-06 05:00 | 9258.0982 | 9026.0955 | 480 | 9041.4444
|  | 2017-06-06 02:00 | 9039.1348 |  |  | 2018-06-06 02:00 | 24537.9248 |  |  |  | 2019-06-06 02:00 | 24579.9813 |  |  | 2017-06-06 06:00 | 9258.0982 | 9026.9521 | 480 | 9042.2148
|  | 2017-06-06 03:00 | 9039.9044 |  |  | 2018-06-06 03:00 | 24538.4854 |  |  |  | 2019-06-06 03:00 | 24582.8512 |  |  | 2017-06-06 07:00 | 9258.0982 | 9027.8087 | 480 | 9042.9854
|  | 2017-06-06 04:00 | 9040.6743 |  |  | 2018-06-06 04:00 | 24539.0457 |  |  |  | 2019-06-06 04:00 | 24585.7199 |  |  | 2017-06-06 08:00 | 9258.0982 | 9028.6653 | 480 | 9043.7562
|  | 2017-06-06 05:00 | 9041.4444 |  |  | 2018-06-06 05:00 | 24539.6057 |  |  |  | 2019-06-06 05:00 | 24588.5874 |  |  | 2017-06-06 09:00 | 9258.0982 | 9029.5219 | 480 | 9044.5273
|  | 2017-06-06 06:00 | 9042.2148 |  |  | 2018-06-06 06:00 | 24540.1653 |  |  |  | 2019-06-06 06:00 | 24591.4538 |  |  | 2017-06-06 10:00 | 9258.0982 | 9030.3785 | 480 | 9045.2986
|  | 2017-06-06 07:00 | 9042.9854 |  |  | 2018-06-06 07:00 | 24540.7245 |  |  |  | 2019-06-06 07:00 | 24594.3191 |  |  | 2017-06-06 11:00 | 9258.0982 | 9031.235 | 480 | 9046.0702
|  | 2017-06-06 08:00 | 9043.7562 |  |  | 2018-06-06 08:00 | 24541.2834 |  |  |  | 2019-06-06 08:00 | 24597.1832 |  |  | 2017-06-06 12:00 | 9258.0982 | 9032.0916 | 480 | 9046.842
|  | 2017-06-06 09:00 | 9044.5273 |  |  | 2018-06-06 09:00 | 24541.842 |  |  |  | 2019-06-06 09:00 | 24600.0462 |  |  | 2017-06-06 13:00 | 9258.0982 | 9032.9482 | 480 | 9047.6141
|  | 2017-06-06 10:00 | 9045.2986 |  |  | 2018-06-06 10:00 | 24542.4002 |  |  |  | 2019-06-06 10:00 | 24602.908 |  |  | 2017-06-06 14:00 | 9258.0982 | 9033.8048 | 480 | 9048.3864
|  | 2017-06-06 11:00 | 9046.0702 |  |  | 2018-06-06 11:00 | 24542.958 |  |  |  | 2019-06-06 11:00 | 24605.7687 |  |  | 2017-06-06 15:00 | 9258.0982 | 9034.6614 | 480 | 9049.159
|  | 2017-06-06 12:00 | 9046.842 |  |  | 2018-06-06 12:00 | 24543.5155 |  |  |  | 2019-06-06 12:00 | 24608.6282 |  |  | 2017-06-06 16:00 | 9258.0982 | 9035.518 | 480 | 9049.9318
|  | 2017-06-06 13:00 | 9047.6141 |  |  | 2018-06-06 13:00 | 24544.0727 |  |  |  | 2019-06-06 13:00 | 24611.4866 |  |  | 2017-06-06 17:00 | 9258.0982 | 9036.3746 | 480 | 9050.7048
|  | 2017-06-06 14:00 | 9048.3864 |  |  | 2018-06-06 14:00 | 24544.6295 |  |  |  | 2019-06-06 14:00 | 24614.3438 |  |  | 2017-06-06 18:00 | 9258.0982 | 9037.2312 | 480 | 9051.4781
|  | 2017-06-06 15:00 | 9049.159 |  |  | 2018-06-06 15:00 | 24545.1859 |  |  |  | 2019-06-06 15:00 | 24617.1999 |  |  | 2017-06-06 19:00 | 9258.0982 | 9038.0878 | 480 | 9052.2516
|  | 2017-06-06 16:00 | 9049.9318 |  |  | 2018-06-06 16:00 | 24545.742 |  |  |  | 2019-06-06 16:00 | 24620.0548 |  |  | 2017-06-06 20:00 | 9258.0982 | 9038.9444 | 480 | 9053.0254
|  | 2017-06-06 17:00 | 9050.7048 |  |  | 2018-06-06 17:00 | 24546.2977 |  |  |  | 2019-06-06 17:00 | 24622.9086 |  |  | 2017-06-06 21:00 | 9258.0982 | 9039.801 | 480 | 9053.7994
|  | 2017-06-06 18:00 | 9051.4781 |  |  | 2018-06-06 18:00 | 24546.8531 |  |  |  | 2019-06-06 18:00 | 24625.7613 |  |  | 2017-06-06 22:00 | 9258.0982 | 9040.6576 | 480 | 9054.5736
|  | 2017-06-06 19:00 | 9052.2516 |  |  | 2018-06-06 19:00 | 24547.4081 |  |  |  | 2019-06-06 19:00 | 24628.6128 |  |  | 2017-06-06 23:00 | 9258.0982 | 9041.5142 | 480 | 9055.3481
|  | 2017-06-06 20:00 | 9053.0254 |  |  | 2018-06-06 20:00 | 24547.9628 |  |  |  | 2019-06-06 20:00 | 24631.4632 |  |  | 2017-06-07 | 9258.0982 | 9042.3708 | 480 | 9056.1229
|  | 2017-06-06 21:00 | 9053.7994 |  |  | 2018-06-06 21:00 | 24548.5172 |  |  |  | 2019-06-06 21:00 | 24634.3124 |  |  | 2017-06-07 01:00 | 9258.0982 | 9043.2274 | 480 | 9056.8979
|  | 2017-06-06 22:00 | 9054.5736 |  |  | 2018-06-06 22:00 | 24549.0711 |  |  |  | 2019-06-06 22:00 | 24637.1605 |  |  | 2017-06-07 02:00 | 9258.0982 | 9044.084 | 480 | 9057.6731
|  | 2017-06-06 23:00 | 9055.3481 |  |  | 2018-06-06 23:00 | 24549.6248 |  |  |  | 2019-06-06 23:00 | 24640.0074 |  |  | 2017-06-07 03:00 | 9258.0982 | 9044.9406 | 480 | 9058.4485
|  | 2017-06-07 | 9056.1229 |  |  | 2018-06-07 | 24550.178 |  |  |  | 2019-06-07 | 24642.8532 |  |  | 2017-06-07 04:00 | 9258.0982 | 9045.7972 | 480 | 9059.2243
|  | 2017-06-07 01:00 | 9056.8979 |  |  | 2018-06-07 01:00 | 24550.731 |  |  |  | 2019-06-07 01:00 | 24645.6978 |  |  | 2017-06-07 05:00 | 9258.0982 | 9046.6538 | 480 | 9060.0002
|  | 2017-06-07 02:00 | 9057.6731 |  |  | 2018-06-07 02:00 | 24551.2835 |  |  |  | 2019-06-07 02:00 | 24648.5413 |  |  | 2017-06-07 06:00 | 9258.0982 | 9047.5104 | 480 | 9060.7764
|  | 2017-06-07 03:00 | 9058.4485 |  |  | 2018-06-07 03:00 | 24551.8358 |  |  |  | 2019-06-07 03:00 | 24651.3836 |  |  | 2017-06-07 07:00 | 9258.0982 | 9048.367 | 480 | 9061.5528
|  | 2017-06-07 04:00 | 9059.2243 |  |  | 2018-06-07 04:00 | 24552.3876 |  |  |  | 2019-06-07 04:00 | 24654.2248 |  |  | 2017-06-07 08:00 | 9258.0982 | 9049.2236 | 480 | 9062.3295
|  | 2017-06-07 05:00 | 9060.0002 |  |  | 2018-06-07 05:00 | 24552.9391 |  |  |  | 2019-06-07 05:00 | 24657.0649 |  |  | 2017-06-07 09:00 | 9258.0982 | 9050.0801 | 480 | 9063.1064
|  | 2017-06-07 06:00 | 9060.7764 |  |  | 2018-06-07 06:00 | 24553.4903 |  |  |  | 2019-06-07 06:00 | 24659.9038 |  |  | 2017-06-07 10:00 | 9258.0982 | 9050.9367 | 480 | 9063.8836
|  | 2017-06-07 07:00 | 9061.5528 |  |  | 2018-06-07 07:00 | 24554.0411 |  |  |  | 2019-06-07 07:00 | 24662.7415 |  |  | 2017-06-07 11:00 | 9258.0982 | 9051.7933 | 480 | 9064.661
|  | 2017-06-07 08:00 | 9062.3295 |  |  | 2018-06-07 08:00 | 24554.5916 |  |  |  | 2019-06-07 08:00 | 24665.5781 |  |  | 2017-06-07 12:00 | 9258.0982 | 9052.6499 | 480 | 9065.4387
|  | 2017-06-07 09:00 | 9063.1064 |  |  | 2018-06-07 09:00 | 24555.1417 |  |  |  | 2019-06-07 09:00 | 24668.4136 |  |  | 2017-06-07 13:00 | 9258.0982 | 9053.5065 | 480 | 9066.2166
|  | 2017-06-07 10:00 | 9063.8836 |  |  | 2018-06-07 10:00 | 24555.6915 |  |  |  | 2019-06-07 10:00 | 24671.2479 |  |  | 2017-06-07 14:00 | 9258.0982 | 9054.3631 | 480 | 9066.9947
|  | 2017-06-07 11:00 | 9064.661 |  |  | 2018-06-07 11:00 | 24556.2409 |  |  |  | 2019-06-07 11:00 | 24674.0811 |  |  | 2017-06-07 15:00 | 9258.0982 | 9055.2197 | 480 | 9067.7731
|  | 2017-06-07 12:00 | 9065.4387 |  |  | 2018-06-07 12:00 | 24556.7899 |  |  |  | 2019-06-07 12:00 | 24676.9131 |  |  | 2017-06-07 16:00 | 9258.0982 | 9056.0763 | 480 | 9068.5517
|  | 2017-06-07 13:00 | 9066.2166 |  |  | 2018-06-07 13:00 | 24557.3386 |  |  |  | 2019-06-07 13:00 | 24679.744 |  |  | 2017-06-07 17:00 | 9258.0982 | 9056.9329 | 480 | 9069.3306
|  | 2017-06-07 14:00 | 9066.9947 |  |  | 2018-06-07 14:00 | 24557.887 |  |  |  | 2019-06-07 14:00 | 24682.5738 |  |  | 2017-06-07 18:00 | 9258.0982 | 9057.7895 | 480 | 9070.1097
|  | 2017-06-07 15:00 | 9067.7731 |  |  | 2018-06-07 15:00 | 24558.435 |  |  |  | 2019-06-07 15:00 | 24685.4023 |  |  | 2017-06-07 19:00 | 9258.0982 | 9058.6461 | 480 | 9070.889
|  | 2017-06-07 16:00 | 9068.5517 |  |  | 2018-06-07 16:00 | 24558.9827 |  |  |  | 2019-06-07 16:00 | 24688.2298 |  |  | 2017-06-07 20:00 | 9258.0982 | 9059.5027 | 480 | 9071.6686
|  | 2017-06-07 17:00 | 9069.3306 |  |  | 2018-06-07 17:00 | 24559.53 |  |  |  | 2019-06-07 17:00 | 24691.0561 |  |  | 2017-06-07 21:00 | 9258.0982 | 9060.3593 | 480 | 9072.4485
|  | 2017-06-07 18:00 | 9070.1097 |  |  | 2018-06-07 18:00 | 24560.0769 |  |  |  | 2019-06-07 18:00 | 24693.8812 |  |  | 2017-06-07 22:00 | 9258.0982 | 9061.2159 | 480 | 9073.2286
|  | 2017-06-07 19:00 | 9070.889 |  |  | 2018-06-07 19:00 | 24560.6235 |  |  |  | 2019-06-07 19:00 | 24696.7052 |  |  | 2017-06-07 23:00 | 9258.0982 | 9062.0725 | 480 | 9074.0089
|  | 2017-06-07 20:00 | 9071.6686 |  |  | 2018-06-07 20:00 | 24561.1697 |  |  |  | 2019-06-07 20:00 | 24699.5281 |  |  | 2017-06-08 | 9258.0982 | 9062.9291 | 480 | 9074.7894
|  | 2017-06-07 21:00 | 9072.4485 |  |  | 2018-06-07 21:00 | 24561.7156 |  |  |  | 2019-06-07 21:00 | 24702.3498 |  |  | 2017-06-08 01:00 | 9258.0982 | 9063.7857 | 480 | 9075.5703
|  | 2017-06-07 22:00 | 9073.2286 |  |  | 2018-06-07 22:00 | 24562.2612 |  |  |  | 2019-06-07 22:00 | 24705.1704 |  |  | 2017-06-08 02:00 | 9258.0982 | 9064.6423 | 480 | 9076.3513
|  | 2017-06-07 23:00 | 9074.0089 |  |  | 2018-06-07 23:00 | 24562.8064 |  |  |  | 2019-06-07 23:00 | 24707.9898 |  |  | 2017-06-08 03:00 | 9258.0982 | 9065.4989 | 480 | 9077.1326
|  | 2017-06-08 | 9074.7894 |  |  | 2018-06-08 | 24563.3512 |  |  |  | 2019-06-08 | 24710.8081 |  |  | 2017-06-08 04:00 | 9258.0982 | 9066.3555 | 480 | 9077.9141
|  | 2017-06-08 01:00 | 9075.5703 |  |  | 2018-06-08 01:00 | 24563.8957 |  |  |  | 2019-06-08 01:00 | 24713.6252 |  |  | 2017-06-08 05:00 | 9258.0982 | 9067.2121 | 480 | 9078.6959
|  | 2017-06-08 02:00 | 9076.3513 |  |  | 2018-06-08 02:00 | 24564.4398 |  |  |  | 2019-06-08 02:00 | 24716.4412 |  |  | 2017-06-08 06:00 | 9258.0982 | 9068.0687 | 480 | 9079.478
|  | 2017-06-08 03:00 | 9077.1326 |  |  | 2018-06-08 03:00 | 24564.9836 |  |  |  | 2019-06-08 03:00 | 24719.256 |  |  | 2017-06-08 07:00 | 9258.0982 | 9068.9252 | 480 | 9080.2602
|  | 2017-06-08 04:00 | 9077.9141 |  |  | 2018-06-08 04:00 | 24565.5271 |  |  |  | 2019-06-08 04:00 | 24722.0697 |  |  | 2017-06-08 08:00 | 9258.0982 | 9069.7818 | 480 | 9081.0427
|  | 2017-06-08 05:00 | 9078.6959 |  |  | 2018-06-08 05:00 | 24566.0702 |  |  |  | 2019-06-08 05:00 | 24724.8823 |  |  | 2017-06-08 09:00 | 9258.0982 | 9070.6384 | 480 | 9081.8255
|  | 2017-06-08 06:00 | 9079.478 |  |  | 2018-06-08 06:00 | 24566.6129 |  |  |  | 2019-06-08 06:00 | 24727.6937 |  |  | 2017-06-08 10:00 | 9258.0982 | 9071.495 | 480 | 9082.6085
|  | 2017-06-08 07:00 | 9080.2602 |  |  | 2018-06-08 07:00 | 24567.1553 |  |  |  | 2019-06-08 07:00 | 24730.5039 |  |  | 2017-06-08 11:00 | 9258.0982 | 9072.3516 | 480 | 9083.3917
|  | 2017-06-08 08:00 | 9081.0427 |  |  | 2018-06-08 08:00 | 24567.6973 |  |  |  | 2019-06-08 08:00 | 24733.3131 |  |  | 2017-06-08 12:00 | 9258.0982 | 9073.2082 | 480 | 9084.1752
|  | 2017-06-08 09:00 | 9081.8255 |  |  | 2018-06-08 09:00 | 24568.239 |  |  |  | 2019-06-08 09:00 | 24736.121 |  |  | 2017-06-08 13:00 | 9258.0982 | 9074.0648 | 480 | 9084.9589
|  | 2017-06-08 10:00 | 9082.6085 |  |  | 2018-06-08 10:00 | 24568.7803 |  |  |  | 2019-06-08 10:00 | 24738.9278 |  |  | 2017-06-08 14:00 | 9258.0982 | 9074.9214 | 480 | 9085.7429
|  | 2017-06-08 11:00 | 9083.3917 |  |  | 2018-06-08 11:00 | 24569.3213 |  |  |  | 2019-06-08 11:00 | 24741.7335 |  |  | 2017-06-08 15:00 | 9258.0982 | 9075.778 | 480 | 9086.5271
|  | 2017-06-08 12:00 | 9084.1752 |  |  | 2018-06-08 12:00 | 24569.8619 |  |  |  | 2019-06-08 12:00 | 24744.538 |  |  | 2017-06-08 16:00 | 9258.0982 | 9076.6346 | 480 | 9087.3116
|  | 2017-06-08 13:00 | 9084.9589 |  |  | 2018-06-08 13:00 | 24570.4022 |  |  |  | 2019-06-08 13:00 | 24747.3414 |  |  | 2017-06-08 17:00 | 9258.0982 | 9077.4912 | 480 | 9088.0963
|  | 2017-06-08 14:00 | 9085.7429 |  |  | 2018-06-08 14:00 | 24570.9421 |  |  |  | 2019-06-08 14:00 | 24750.1436 |  |  | 2017-06-08 18:00 | 9258.0982 | 9078.3478 | 480 | 9088.8812
|  | 2017-06-08 15:00 | 9086.5271 |  |  | 2018-06-08 15:00 | 24571.4817 |  |  |  | 2019-06-08 15:00 | 24752.9447 |  |  | 2017-06-08 19:00 | 9258.0982 | 9079.2044 | 480 | 9089.6664
|  | 2017-06-08 16:00 | 9087.3116 |  |  | 2018-06-08 16:00 | 24572.0209 |  |  |  | 2019-06-08 16:00 | 24755.7447 |  |  | 2017-06-08 20:00 | 9258.0982 | 9080.061 | 480 | 9090.4518
|  | 2017-06-08 17:00 | 9088.0963 |  |  | 2018-06-08 17:00 | 24572.5597 |  |  |  | 2019-06-08 17:00 | 24758.5435 |  |  | 2017-06-08 21:00 | 9258.0982 | 9080.9176 | 480 | 9091.2375
|  | 2017-06-08 18:00 | 9088.8812 |  |  | 2018-06-08 18:00 | 24573.0983 |  |  |  | 2019-06-08 18:00 | 24761.3411 |  |  | 2017-06-08 22:00 | 9258.0982 | 9081.7742 | 480 | 9092.0234
|  | 2017-06-08 19:00 | 9089.6664 |  |  | 2018-06-08 19:00 | 24573.6364 |  |  |  | 2019-06-08 19:00 | 24764.1376 |  |  | 2017-06-08 23:00 | 9258.0982 | 9082.6308 | 480 | 9092.8095
|  | 2017-06-08 20:00 | 9090.4518 |  |  | 2018-06-08 20:00 | 24574.1742 |  |  |  | 2019-06-08 20:00 | 24766.933 |  |  | 2017-06-09 | 9258.0982 | 9083.4874 | 480 | 9093.5959
|  | 2017-06-08 21:00 | 9091.2375 |  |  | 2018-06-08 21:00 | 24574.7117 |  |  |  | 2019-06-08 21:00 | 24769.7272 |  |  | 2017-06-09 01:00 | 9258.0982 | 9084.344 | 480 | 9094.3826
|  | 2017-06-08 22:00 | 9092.0234 |  |  | 2018-06-08 22:00 | 24575.2488 |  |  |  | 2019-06-08 22:00 | 24772.5203 |  |  | 2017-06-09 02:00 | 9258.0982 | 9085.2006 | 480 | 9095.1695
|  | 2017-06-08 23:00 | 9092.8095 |  |  | 2018-06-08 23:00 | 24575.7855 |  |  |  | 2019-06-08 23:00 | 24775.3122 |  |  | 2017-06-09 03:00 | 9258.0982 | 9086.0572 | 480 | 9095.9566
|  | 2017-06-09 | 9093.5959 |  |  | 2018-06-09 | 24576.322 |  |  |  | 2019-06-09 | 24778.103 |  |  | 2017-06-09 04:00 | 9258.0982 | 9086.9138 | 480 | 9096.744
|  | 2017-06-09 01:00 | 9094.3826 |  |  | 2018-06-09 01:00 | 24576.858 |  |  |  | 2019-06-09 01:00 | 24780.8926 |  |  | 2017-06-09 05:00 | 9258.0982 | 9087.7703 | 480 | 9097.5316
|  | 2017-06-09 02:00 | 9095.1695 |  |  | 2018-06-09 02:00 | 24577.3937 |  |  |  | 2019-06-09 02:00 | 24783.6811 |  |  | 2017-06-09 06:00 | 9258.0982 | 9088.6269 | 480 | 9098.3194
|  | 2017-06-09 03:00 | 9095.9566 |  |  | 2018-06-09 03:00 | 24577.9291 |  |  |  | 2019-06-09 03:00 | 24786.4684 |  |  | 2017-06-09 07:00 | 9258.0982 | 9089.4835 | 480 | 9099.1075
|  | 2017-06-09 04:00 | 9096.744 |  |  | 2018-06-09 04:00 | 24578.4641 |  |  |  | 2019-06-09 04:00 | 24789.2546 |  |  | 2017-06-09 08:00 | 9258.0982 | 9090.3401 | 480 | 9099.8959
|  | 2017-06-09 05:00 | 9097.5316 |  |  | 2018-06-09 05:00 | 24578.9987 |  |  |  | 2019-06-09 05:00 | 24792.0396 |  |  | 2017-06-09 09:00 | 9258.0982 | 9091.1967 | 480 | 9100.6844
|  | 2017-06-09 06:00 | 9098.3194 |  |  | 2018-06-09 06:00 | 24579.533 |  |  |  | 2019-06-09 06:00 | 24794.8235 |  |  | 2017-06-09 10:00 | 9258.0982 | 9092.0533 | 480 | 9101.4733
|  | 2017-06-09 07:00 | 9099.1075 |  |  | 2018-06-09 07:00 | 24580.067 |  |  |  | 2019-06-09 07:00 | 24797.6063 |  |  | 2017-06-09 11:00 | 9258.0982 | 9092.9099 | 480 | 9102.2623
|  | 2017-06-09 08:00 | 9099.8959 |  |  | 2018-06-09 08:00 | 24580.6005 |  |  |  | 2019-06-09 08:00 | 24800.3879 |  |  | 2017-06-09 12:00 | 9258.0982 | 9093.7665 | 480 | 9103.0516
|  | 2017-06-09 09:00 | 9100.6844 |  |  | 2018-06-09 09:00 | 24581.1338 |  |  |  | 2019-06-09 09:00 | 24803.1684 |  |  | 2017-06-09 13:00 | 9258.0982 | 9094.6231 | 480 | 9103.8412
|  | 2017-06-09 10:00 | 9101.4733 |  |  | 2018-06-09 10:00 | 24581.6667 |  |  |  | 2019-06-09 10:00 | 24805.9477 |  |  | 2017-06-09 14:00 | 9258.0982 | 9095.4797 | 480 | 9104.631
|  | 2017-06-09 11:00 | 9102.2623 |  |  | 2018-06-09 11:00 | 24582.1992 |  |  |  | 2019-06-09 11:00 | 24808.7259 |  |  | 2017-06-09 15:00 | 9258.0982 | 9096.3363 | 480 | 9105.421
|  | 2017-06-09 12:00 | 9103.0516 |  |  | 2018-06-09 12:00 | 24582.7314 |  |  |  | 2019-06-09 12:00 | 24811.5029 |  |  | 2017-06-09 16:00 | 9258.0982 | 9097.1929 | 480 | 9106.2113
|  | 2017-06-09 13:00 | 9103.8412 |  |  | 2018-06-09 13:00 | 24583.2632 |  |  |  | 2019-06-09 13:00 | 24814.2788 |  |  | 2017-06-09 17:00 | 9258.0982 | 9098.0495 | 480 | 9107.0019
|  | 2017-06-09 14:00 | 9104.631 |  |  | 2018-06-09 14:00 | 24583.7947 |  |  |  | 2019-06-09 14:00 | 24817.0535 |  |  | 2017-06-09 18:00 | 9258.0982 | 9098.9061 | 480 | 9107.7926
|  | 2017-06-09 15:00 | 9105.421 |  |  | 2018-06-09 15:00 | 24584.3259 |  |  |  | 2019-06-09 15:00 | 24819.8271 |  |  | 2017-06-09 19:00 | 9258.0982 | 9099.7627 | 480 | 9108.5836
|  | 2017-06-09 16:00 | 9106.2113 |  |  | 2018-06-09 16:00 | 24584.8566 |  |  |  | 2019-06-09 16:00 | 24822.5995 |  |  | 2017-06-09 20:00 | 9258.0982 | 9100.6193 | 480 | 9109.3749
|  | 2017-06-09 17:00 | 9107.0019 |  |  | 2018-06-09 17:00 | 24585.3871 |  |  |  | 2019-06-09 17:00 | 24825.3708 |  |  | 2017-06-09 21:00 | 9258.0982 | 9101.4759 | 480 | 9110.1664
|  | 2017-06-09 18:00 | 9107.7926 |  |  | 2018-06-09 18:00 | 24585.9171 |  |  |  | 2019-06-09 18:00 | 24828.141 |  |  | 2017-06-09 22:00 | 9258.0982 | 9102.3325 | 480 | 9110.9581
|  | 2017-06-09 19:00 | 9108.5836 |  |  | 2018-06-09 19:00 | 24586.4469 |  |  |  | 2019-06-09 19:00 | 24830.91 |  |  | 2017-06-09 23:00 | 9258.0982 | 9103.1891 | 480 | 9111.7501
|  | 2017-06-09 20:00 | 9109.3749 |  |  | 2018-06-09 20:00 | 24586.9762 |  |  |  | 2019-06-09 20:00 | 24833.6778 |  |  | 2017-06-10 | 9258.0982 | 9104.0457 | 480 | 9112.5423
|  | 2017-06-09 21:00 | 9110.1664 |  |  | 2018-06-09 21:00 | 24587.5053 |  |  |  | 2019-06-09 21:00 | 24836.4445 |  |  | 2017-06-10 01:00 | 9258.0982 | 9104.9023 | 480 | 9113.3348
|  | 2017-06-09 22:00 | 9110.9581 |  |  | 2018-06-09 22:00 | 24588.0339 |  |  |  | 2019-06-09 22:00 | 24839.2101 |  |  | 2017-06-10 02:00 | 9258.0982 | 9105.7589 | 480 | 9114.1275
|  | 2017-06-09 23:00 | 9111.7501 |  |  | 2018-06-09 23:00 | 24588.5623 |  |  |  | 2019-06-09 23:00 | 24841.9745 |  |  | 2017-06-10 03:00 | 9258.0982 | 9106.6154 | 480 | 9114.9205
|  | 2017-06-10 | 9112.5423 |  |  | 2018-06-10 | 24589.0902 |  |  |  | 2019-06-10 | 24844.7378 |  |  | 2017-06-10 04:00 | 9258.0982 | 9107.472 | 480 | 9115.7137
|  | 2017-06-10 01:00 | 9113.3348 |  |  | 2018-06-10 01:00 | 24589.6179 |  |  |  | 2019-06-10 01:00 | 24847.4999 |  |  | 2017-06-10 05:00 | 9258.0982 | 9108.3286 | 480 | 9116.5071
|  | 2017-06-10 02:00 | 9114.1275 |  |  | 2018-06-10 02:00 | 24590.1451 |  |  |  | 2019-06-10 02:00 | 24850.2609 |  |  | 2017-06-10 06:00 | 9258.0982 | 9109.1852 | 480 | 9117.3008
|  | 2017-06-10 03:00 | 9114.9205 |  |  | 2018-06-10 03:00 | 24590.672 |  |  |  | 2019-06-10 03:00 | 24853.0207 |  |  | 2017-06-10 07:00 | 9258.0982 | 9110.0418 | 480 | 9118.0947
|  | 2017-06-10 04:00 | 9115.7137 |  |  | 2018-06-10 04:00 | 24591.1986 |  |  |  | 2019-06-10 04:00 | 24855.7794 |  |  | 2017-06-10 08:00 | 9258.0982 | 9110.8984 | 480 | 9118.8889
|  | 2017-06-10 05:00 | 9116.5071 |  |  | 2018-06-10 05:00 | 24591.7248 |  |  |  | 2019-06-10 05:00 | 24858.537 |  |  | 2017-06-10 09:00 | 9258.0982 | 9111.755 | 480 | 9119.6833
|  | 2017-06-10 06:00 | 9117.3008 |  |  | 2018-06-10 06:00 | 24592.2507 |  |  |  | 2019-06-10 06:00 | 24861.2934 |  |  | 2017-06-10 10:00 | 9258.0982 | 9112.6116 | 480 | 9120.478
|  | 2017-06-10 07:00 | 9118.0947 |  |  | 2018-06-10 07:00 | 24592.7762 |  |  |  | 2019-06-10 07:00 | 24864.0486 |  |  | 2017-06-10 11:00 | 9258.0982 | 9113.4682 | 480 | 9121.2729
|  | 2017-06-10 08:00 | 9118.8889 |  |  | 2018-06-10 08:00 | 24593.3013 |  |  |  | 2019-06-10 08:00 | 24866.8027 |  |  | 2017-06-10 12:00 | 9258.0982 | 9114.3248 | 480 | 9122.068
|  | 2017-06-10 09:00 | 9119.6833 |  |  | 2018-06-10 09:00 | 24593.8261 |  |  |  | 2019-06-10 09:00 | 24869.5557 |  |  | 2017-06-10 13:00 | 9258.0982 | 9115.1814 | 480 | 9122.8634
|  | 2017-06-10 10:00 | 9120.478 |  |  | 2018-06-10 10:00 | 24594.3506 |  |  |  | 2019-06-10 10:00 | 24872.3075 |  |  | 2017-06-10 14:00 | 9258.0982 | 9116.038 | 480 | 9123.659
|  | 2017-06-10 11:00 | 9121.2729 |  |  | 2018-06-10 11:00 | 24594.8747 |  |  |  | 2019-06-10 11:00 | 24875.0582 |  |  | 2017-06-10 15:00 | 9258.0982 | 9116.8946 | 480 | 9124.4549
|  | 2017-06-10 12:00 | 9122.068 |  |  | 2018-06-10 12:00 | 24595.3985 |  |  |  | 2019-06-10 12:00 | 24877.8077 |  |  | 2017-06-10 16:00 | 9258.0982 | 9117.7512 | 480 | 9125.251
|  | 2017-06-10 13:00 | 9122.8634 |  |  | 2018-06-10 13:00 | 24595.9219 |  |  |  | 2019-06-10 13:00 | 24880.556 |  |  | 2017-06-10 17:00 | 9258.0982 | 9118.6078 | 480 | 9126.0474
|  | 2017-06-10 14:00 | 9123.659 |  |  | 2018-06-10 14:00 | 24596.4449 |  |  |  | 2019-06-10 14:00 | 24883.3033 |  |  | 2017-06-10 18:00 | 9258.0982 | 9119.4644 | 480 | 9126.844
|  | 2017-06-10 15:00 | 9124.4549 |  |  | 2018-06-10 15:00 | 24596.9676 |  |  |  | 2019-06-10 15:00 | 24886.0494 |  |  | 2017-06-10 19:00 | 9258.0982 | 9120.321 | 480 | 9127.6408
|  | 2017-06-10 16:00 | 9125.251 |  |  | 2018-06-10 16:00 | 24597.49 |  |  |  | 2019-06-10 16:00 | 24888.7943 |  |  | 2017-06-10 20:00 | 9258.0982 | 9121.1776 | 480 | 9128.4379
|  | 2017-06-10 17:00 | 9126.0474 |  |  | 2018-06-10 17:00 | 24598.0119 |  |  |  | 2019-06-10 17:00 | 24891.5381 |  |  | 2017-06-10 21:00 | 9258.0982 | 9122.0342 | 480 | 9129.2352
|  | 2017-06-10 18:00 | 9126.844 |  |  | 2018-06-10 18:00 | 24598.5336 |  |  |  | 2019-06-10 18:00 | 24894.2807 |  |  | 2017-06-10 22:00 | 9258.0982 | 9122.8908 | 480 | 9130.0328
|  | 2017-06-10 19:00 | 9127.6408 |  |  | 2018-06-10 19:00 | 24599.0549 |  |  |  | 2019-06-10 19:00 | 24897.0222 |  |  | 2017-06-10 23:00 | 9258.0982 | 9123.7474 | 480 | 9130.8306
|  | 2017-06-10 20:00 | 9128.4379 |  |  | 2018-06-10 20:00 | 24599.5758 |  |  |  | 2019-06-10 20:00 | 24899.7626 |  |  | 2017-06-11 | 9258.0982 | 9124.604 | 480 | 9131.6286
|  | 2017-06-10 21:00 | 9129.2352 |  |  | 2018-06-10 21:00 | 24600.0964 |  |  |  | 2019-06-10 21:00 | 24902.5018 |  |  | 2017-06-11 01:00 | 9258.0982 | 9125.4605 | 480 | 9132.4267
|  | 2017-06-10 22:00 | 9130.0328 |  |  | 2018-06-10 22:00 | 24600.6166 |  |  |  | 2019-06-10 22:00 | 24905.2399 |  |  | 2017-06-11 02:00 | 9258.0982 | 9126.3171 | 480 | 9133.2247
|  | 2017-06-10 23:00 | 9130.8306 |  |  | 2018-06-10 23:00 | 24601.1365 |  |  |  | 2019-06-10 23:00 | 24907.9768 |  |  | 2017-06-11 03:00 | 9258.0982 | 9127.1737 | 480 | 9134.0227
|  | 2017-06-11 | 9131.6286 |  |  | 2018-06-11 | 24601.6561 |  |  |  | 2019-06-11 | 24910.7125 |  |  | 2017-06-11 04:00 | 9258.0982 | 9128.0303 | 480 | 9134.8207
|  | 2017-06-11 01:00 | 9132.4267 |  |  | 2018-06-11 01:00 | 24602.1739 |  |  |  | 2019-06-11 01:00 | 24913.4452 |  |  | 2017-06-11 05:00 | 9258.0982 | 9128.8869 | 480 | 9135.6187
|  | 2017-06-11 02:00 | 9133.2247 |  |  | 2018-06-11 02:00 | 24602.6899 |  |  |  | 2019-06-11 02:00 | 24916.1747 |  |  | 2017-06-11 06:00 | 9258.0982 | 9129.7435 | 480 | 9136.4166
|  | 2017-06-11 03:00 | 9134.0227 |  |  | 2018-06-11 03:00 | 24603.2042 |  |  |  | 2019-06-11 03:00 | 24918.9011 |  |  | 2017-06-11 07:00 | 9258.0982 | 9130.6001 | 480 | 9137.2146
|  | 2017-06-11 04:00 | 9134.8207 |  |  | 2018-06-11 04:00 | 24603.7168 |  |  |  | 2019-06-11 04:00 | 24921.6243 |  |  | 2017-06-11 08:00 | 9258.0982 | 9131.4567 | 480 | 9138.0125
|  | 2017-06-11 05:00 | 9135.6187 |  |  | 2018-06-11 05:00 | 24604.2276 |  |  |  | 2019-06-11 05:00 | 24924.3444 |  |  | 2017-06-11 09:00 | 9258.0982 | 9132.3133 | 480 | 9138.8104
|  | 2017-06-11 06:00 | 9136.4166 |  |  | 2018-06-11 06:00 | 24604.7367 |  |  |  | 2019-06-11 06:00 | 24927.0614 |  |  | 2017-06-11 10:00 | 9258.0982 | 9133.1699 | 480 | 9139.6083
|  | 2017-06-11 07:00 | 9137.2146 |  |  | 2018-06-11 07:00 | 24605.244 |  |  |  | 2019-06-11 07:00 | 24929.7753 |  |  | 2017-06-11 11:00 | 9258.0982 | 9134.0265 | 480 | 9140.4061
|  | 2017-06-11 08:00 | 9138.0125 |  |  | 2018-06-11 08:00 | 24605.7496 |  |  |  | 2019-06-11 08:00 | 24932.486 |  |  | 2017-06-11 12:00 | 9258.0982 | 9134.8831 | 480 | 9141.204
|  | 2017-06-11 09:00 | 9138.8104 |  |  | 2018-06-11 09:00 | 24606.2534 |  |  |  | 2019-06-11 09:00 | 24935.1936 |  |  | 2017-06-11 13:00 | 9258.0982 | 9135.7397 | 480 | 9142.0018
|  | 2017-06-11 10:00 | 9139.6083 |  |  | 2018-06-11 10:00 | 24606.7555 |  |  |  | 2019-06-11 10:00 | 24937.898 |  |  | 2017-06-11 14:00 | 9258.0982 | 9136.5963 | 480 | 9142.7996
|  | 2017-06-11 11:00 | 9140.4061 |  |  | 2018-06-11 11:00 | 24607.2558 |  |  |  | 2019-06-11 11:00 | 24940.5993 |  |  | 2017-06-11 15:00 | 9258.0982 | 9137.4529 | 480 | 9143.5974
|  | 2017-06-11 12:00 | 9141.204 |  |  | 2018-06-11 12:00 | 24607.7545 |  |  |  | 2019-06-11 12:00 | 24943.2975 |  |  | 2017-06-11 16:00 | 9258.0982 | 9138.3095 | 480 | 9144.3952
|  | 2017-06-11 13:00 | 9142.0018 |  |  | 2018-06-11 13:00 | 24608.2513 |  |  |  | 2019-06-11 13:00 | 24945.9926 |  |  | 2017-06-11 17:00 | 9258.0982 | 9139.1661 | 480 | 9145.1929
|  | 2017-06-11 14:00 | 9142.7996 |  |  | 2018-06-11 14:00 | 24608.7464 |  |  |  | 2019-06-11 14:00 | 24948.6845 |  |  | 2017-06-11 18:00 | 9258.0982 | 9140.0227 | 480 | 9145.9907
|  | 2017-06-11 15:00 | 9143.5974 |  |  | 2018-06-11 15:00 | 24609.2398 |  |  |  | 2019-06-11 15:00 | 24951.3733 |  |  | 2017-06-11 19:00 | 9258.0982 | 9140.8793 | 480 | 9146.7884
|  | 2017-06-11 16:00 | 9144.3952 |  |  | 2018-06-11 16:00 | 24609.7314 |  |  |  | 2019-06-11 16:00 | 24954.059 |  |  | 2017-06-11 20:00 | 9258.0982 | 9141.7359 | 480 | 9147.5861
|  | 2017-06-11 17:00 | 9145.1929 |  |  | 2018-06-11 17:00 | 24610.2213 |  |  |  | 2019-06-11 17:00 | 24956.7415 |  |  | 2017-06-11 21:00 | 9258.0982 | 9142.5925 | 480 | 9148.3838
|  | 2017-06-11 18:00 | 9145.9907 |  |  | 2018-06-11 18:00 | 24610.7095 |  |  |  | 2019-06-11 18:00 | 24959.4209 |  |  | 2017-06-11 22:00 | 9258.0982 | 9143.4491 | 480 | 9149.1815
|  | 2017-06-11 19:00 | 9146.7884 |  |  | 2018-06-11 19:00 | 24611.1959 |  |  |  | 2019-06-11 19:00 | 24962.0972 |  |  | 2017-06-11 23:00 | 9258.0982 | 9144.3056 | 480 | 9149.9791
|  | 2017-06-11 20:00 | 9147.5861 |  |  | 2018-06-11 20:00 | 24611.6805 |  |  |  | 2019-06-11 20:00 | 24964.7703 |  |  | 2017-06-12 | 9258.0982 | 9145.1622 | 480 | 9150.7768
|  | 2017-06-11 21:00 | 9148.3838 |  |  | 2018-06-11 21:00 | 24612.1634 |  |  |  | 2019-06-11 21:00 | 24967.4403 |  |  | 2017-06-12 01:00 | 9258.0982 | 9146.0188 | 480 | 9151.5744
|  | 2017-06-11 22:00 | 9149.1815 |  |  | 2018-06-11 22:00 | 24612.6446 |  |  |  | 2019-06-11 22:00 | 24970.1072 |  |  | 2017-06-12 02:00 | 9258.0982 | 9146.8754 | 480 | 9152.372
|  | 2017-06-11 23:00 | 9149.9791 |  |  | 2018-06-11 23:00 | 24613.124 |  |  |  | 2019-06-11 23:00 | 24972.7709 |  |  | 2017-06-12 03:00 | 9258.0982 | 9147.732 | 480 | 9153.1696
|  | 2017-06-12 | 9150.7768 |  |  | 2018-06-12 | 24613.6017 |  |  |  | 2019-06-12 | 24975.4315 |  |  | 2017-06-12 04:00 | 9258.0982 | 9148.5886 | 480 | 9153.9672
|  | 2017-06-12 01:00 | 9151.5744 |  |  | 2018-06-12 01:00 | 24614.0777 |  |  |  | 2019-06-12 01:00 | 24978.089 |  |  | 2017-06-12 05:00 | 9258.0982 | 9149.4452 | 480 | 9154.7647
|  | 2017-06-12 02:00 | 9152.372 |  |  | 2018-06-12 02:00 | 24614.5519 |  |  |  | 2019-06-12 02:00 | 24980.7434 |  |  | 2017-06-12 06:00 | 9258.0982 | 9150.3018 | 480 | 9155.5622
|  | 2017-06-12 03:00 | 9153.1696 |  |  | 2018-06-12 03:00 | 24615.0243 |  |  |  | 2019-06-12 03:00 | 24983.3946 |  |  | 2017-06-12 07:00 | 9258.0982 | 9151.1584 | 480 | 9156.3598
|  | 2017-06-12 04:00 | 9153.9672 |  |  | 2018-06-12 04:00 | 24615.495 |  |  |  | 2019-06-12 04:00 | 24986.0426 |  |  | 2017-06-12 08:00 | 9258.0982 | 9152.015 | 480 | 9157.1573
|  | 2017-06-12 05:00 | 9154.7647 |  |  | 2018-06-12 05:00 | 24615.964 |  |  |  | 2019-06-12 05:00 | 24988.6876 |  |  | 2017-06-12 09:00 | 9258.0982 | 9152.8716 | 480 | 9157.9547
|  | 2017-06-12 06:00 | 9155.5622 |  |  | 2018-06-12 06:00 | 24616.4312 |  |  |  | 2019-06-12 06:00 | 24991.3294 |  |  | 2017-06-12 10:00 | 9258.0982 | 9153.7282 | 480 | 9158.7522
|  | 2017-06-12 07:00 | 9156.3598 |  |  | 2018-06-12 07:00 | 24616.8967 |  |  |  | 2019-06-12 07:00 | 24993.9681 |  |  | 2017-06-12 11:00 | 9258.0982 | 9154.5848 | 480 | 9159.5496
|  | 2017-06-12 08:00 | 9157.1573 |  |  | 2018-06-12 08:00 | 24617.3604 |  |  |  | 2019-06-12 08:00 | 24996.6037 |  |  | 2017-06-12 12:00 | 9258.0982 | 9155.4414 | 480 | 9160.3471
|  | 2017-06-12 09:00 | 9157.9547 |  |  | 2018-06-12 09:00 | 24617.8224 |  |  |  | 2019-06-12 09:00 | 24999.2361 |  |  | 2017-06-12 13:00 | 9258.0982 | 9156.298 | 480 | 9161.1445
|  | 2017-06-12 10:00 | 9158.7522 |  |  | 2018-06-12 10:00 | 24618.2826 |  |  |  | 2019-06-12 10:00 | 25001.8654 |  |  | 2017-06-12 14:00 | 9258.0982 | 9157.1546 | 480 | 9161.9419
|  | 2017-06-12 11:00 | 9159.5496 |  |  | 2018-06-12 11:00 | 24618.7411 |  |  |  | 2019-06-12 11:00 | 25004.4915 |  |  | 2017-06-12 15:00 | 9258.0982 | 9158.0112 | 480 | 9162.7393
|  | 2017-06-12 12:00 | 9160.3471 |  |  | 2018-06-12 12:00 | 24619.1979 |  |  |  | 2019-06-12 12:00 | 25007.1146 |  |  | 2017-06-12 16:00 | 9258.0982 | 9158.8678 | 480 | 9163.5366
|  | 2017-06-12 13:00 | 9161.1445 |  |  | 2018-06-12 13:00 | 24619.6529 |  |  |  | 2019-06-12 13:00 | 25009.7345 |  |  | 2017-06-12 17:00 | 9258.0982 | 9159.7244 | 480 | 9164.334
|  | 2017-06-12 14:00 | 9161.9419 |  |  | 2018-06-12 14:00 | 24620.1061 |  |  |  | 2019-06-12 14:00 | 25012.3512 |  |  | 2017-06-12 18:00 | 9258.0982 | 9160.581 | 480 | 9165.1313
|  | 2017-06-12 15:00 | 9162.7393 |  |  | 2018-06-12 15:00 | 24620.5577 |  |  |  | 2019-06-12 15:00 | 25014.9649 |  |  | 2017-06-12 19:00 | 9258.0982 | 9161.4376 | 480 | 9165.9286
|  | 2017-06-12 16:00 | 9163.5366 |  |  | 2018-06-12 16:00 | 24621.0074 |  |  |  | 2019-06-12 16:00 | 25017.5754 |  |  | 2017-06-12 20:00 | 9258.0982 | 9162.2942 | 480 | 9166.7259
|  | 2017-06-12 17:00 | 9164.334 |  |  | 2018-06-12 17:00 | 24621.4555 |  |  |  | 2019-06-12 17:00 | 25020.1827 |  |  | 2017-06-12 21:00 | 9258.0982 | 9163.1507 | 480 | 9167.5232
|  | 2017-06-12 18:00 | 9165.1313 |  |  | 2018-06-12 18:00 | 24621.9018 |  |  |  | 2019-06-12 18:00 | 25022.787 |  |  | 2017-06-12 22:00 | 9258.0982 | 9164.0073 | 480 | 9168.3204
|  | 2017-06-12 19:00 | 9165.9286 |  |  | 2018-06-12 19:00 | 24622.3463 |  |  |  | 2019-06-12 19:00 | 25025.3881 |  |  | 2017-06-12 23:00 | 9258.0982 | 9164.8639 | 480 | 9169.1176
|  | 2017-06-12 20:00 | 9166.7259 |  |  | 2018-06-12 20:00 | 24622.7891 |  |  |  | 2019-06-12 20:00 | 25027.9861 |  |  | 2017-06-13 | 9258.0982 | 9165.7205 | 480 | 9169.9149
|  | 2017-06-12 21:00 | 9167.5232 |  |  | 2018-06-12 21:00 | 24623.2302 |  |  |  | 2019-06-12 21:00 | 25030.5809 |  |  | 2017-06-13 01:00 | 9258.0982 | 9166.5771 | 480 | 9170.7121
|  | 2017-06-12 22:00 | 9168.3204 |  |  | 2018-06-12 22:00 | 24623.6695 |  |  |  | 2019-06-12 22:00 | 25033.1726 |  |  | 2017-06-13 02:00 | 9258.0982 | 9167.4337 | 480 | 9171.5093
|  | 2017-06-12 23:00 | 9169.1176 |  |  | 2018-06-12 23:00 | 24624.1071 |  |  |  | 2019-06-12 23:00 | 25035.7612 |  |  | 2017-06-13 03:00 | 9258.0982 | 9168.2903 | 480 | 9172.3064
|  | 2017-06-13 | 9169.9149 |  |  | 2018-06-13 | 24624.5429 |  |  |  | 2019-06-13 | 25038.3466 |  |  | 2017-06-13 04:00 | 9258.0982 | 9169.1469 | 480 | 9173.1036
|  | 2017-06-13 01:00 | 9170.7121 |  |  | 2018-06-13 01:00 | 24624.977 |  |  |  | 2019-06-13 01:00 | 25040.929 |  |  | 2017-06-13 05:00 | 9258.0982 | 9170.0035 | 480 | 9173.9007
|  | 2017-06-13 02:00 | 9171.5093 |  |  | 2018-06-13 02:00 | 24625.4093 |  |  |  | 2019-06-13 02:00 | 25043.5081 |  |  | 2017-06-13 06:00 | 9258.0982 | 9170.8601 | 480 | 9174.6978
|  | 2017-06-13 03:00 | 9172.3064 |  |  | 2018-06-13 03:00 | 24625.8399 |  |  |  | 2019-06-13 03:00 | 25046.0842 |  |  | 2017-06-13 07:00 | 9258.0982 | 9171.7167 | 480 | 9175.4949
|  | 2017-06-13 04:00 | 9173.1036 |  |  | 2018-06-13 04:00 | 24626.2688 |  |  |  | 2019-06-13 04:00 | 25048.6571 |  |  | 2017-06-13 08:00 | 9258.0982 | 9172.5733 | 480 | 9176.292
|  | 2017-06-13 05:00 | 9173.9007 |  |  | 2018-06-13 05:00 | 24626.6959 |  |  |  | 2019-06-13 05:00 | 25051.2269 |  |  | 2017-06-13 09:00 | 9258.0982 | 9173.4299 | 480 | 9177.0891
|  | 2017-06-13 06:00 | 9174.6978 |  |  | 2018-06-13 06:00 | 24627.1212 |  |  |  | 2019-06-13 06:00 | 25053.7936 |  |  | 2017-06-13 10:00 | 9258.0982 | 9174.2865 | 480 | 9177.8861
|  | 2017-06-13 07:00 | 9175.4949 |  |  | 2018-06-13 07:00 | 24627.5449 |  |  |  | 2019-06-13 07:00 | 25056.3571 |  |  | 2017-06-13 11:00 | 9258.0982 | 9175.1431 | 480 | 9178.6831
|  | 2017-06-13 08:00 | 9176.292 |  |  | 2018-06-13 08:00 | 24627.9667 |  |  |  | 2019-06-13 08:00 | 25058.9175 |  |  | 2017-06-13 12:00 | 9258.0982 | 9175.9997 | 480 | 9179.4801
|  | 2017-06-13 09:00 | 9177.0891 |  |  | 2018-06-13 09:00 | 24628.3869 |  |  |  | 2019-06-13 09:00 | 25061.4748 |  |  | 2017-06-13 13:00 | 9258.0982 | 9176.8563 | 480 | 9180.2771
|  | 2017-06-13 10:00 | 9177.8861 |  |  | 2018-06-13 10:00 | 24628.8053 |  |  |  | 2019-06-13 10:00 | 25064.0289 |  |  | 2017-06-13 14:00 | 9258.0982 | 9177.7129 | 480 | 9181.0741
|  | 2017-06-13 11:00 | 9178.6831 |  |  | 2018-06-13 11:00 | 24629.2219 |  |  |  | 2019-06-13 11:00 | 25066.5799 |  |  | 2017-06-13 15:00 | 9258.0982 | 9178.5695 | 480 | 9181.8711
|  | 2017-06-13 12:00 | 9179.4801 |  |  | 2018-06-13 12:00 | 24629.6368 |  |  |  | 2019-06-13 12:00 | 25069.1278 |  |  | 2017-06-13 16:00 | 9258.0982 | 9179.4261 | 480 | 9182.668
|  | 2017-06-13 13:00 | 9180.2771 |  |  | 2018-06-13 13:00 | 24630.05 |  |  |  | 2019-06-13 13:00 | 25071.6725 |  |  | 2017-06-13 17:00 | 9258.0982 | 9180.2827 | 480 | 9183.4649
|  | 2017-06-13 14:00 | 9181.0741 |  |  | 2018-06-13 14:00 | 24630.4614 |  |  |  | 2019-06-13 14:00 | 25074.2141 |  |  | 2017-06-13 18:00 | 9258.0982 | 9181.1393 | 480 | 9184.2618
|  | 2017-06-13 15:00 | 9181.8711 |  |  | 2018-06-13 15:00 | 24630.871 |  |  |  | 2019-06-13 15:00 | 25076.7526 |  |  | 2017-06-13 19:00 | 9258.0982 | 9181.9958 | 480 | 9185.0587
|  | 2017-06-13 16:00 | 9182.668 |  |  | 2018-06-13 16:00 | 24631.279 |  |  |  | 2019-06-13 16:00 | 25079.2879 |  |  | 2017-06-13 20:00 | 9258.0982 | 9182.8524 | 480 | 9185.8556
|  | 2017-06-13 17:00 | 9183.4649 |  |  | 2018-06-13 17:00 | 24631.6851 |  |  |  | 2019-06-13 17:00 | 25081.8201 |  |  | 2017-06-13 21:00 | 9258.0982 | 9183.709 | 480 | 9186.6525
|  | 2017-06-13 18:00 | 9184.2618 |  |  | 2018-06-13 18:00 | 24632.0896 |  |  |  | 2019-06-13 18:00 | 25084.3492 |  |  | 2017-06-13 22:00 | 9258.0982 | 9184.5656 | 480 | 9187.4493
|  | 2017-06-13 19:00 | 9185.0587 |  |  | 2018-06-13 19:00 | 24632.4923 |  |  |  | 2019-06-13 19:00 | 25086.8751 |  |  | 2017-06-13 23:00 | 9258.0982 | 9185.4222 | 480 | 9188.2461
|  | 2017-06-13 20:00 | 9185.8556 |  |  | 2018-06-13 20:00 | 24632.8932 |  |  |  | 2019-06-13 20:00 | 25089.398 |  |  | 2017-06-14 | 9258.0982 | 9186.2788 | 480 | 9189.0429
|  | 2017-06-13 21:00 | 9186.6525 |  |  | 2018-06-13 21:00 | 24633.2924 |  |  |  | 2019-06-13 21:00 | 25091.9176 |  |  | 2017-06-14 01:00 | 9258.0982 | 9187.1354 | 480 | 9189.8397
|  | 2017-06-13 22:00 | 9187.4493 |  |  | 2018-06-13 22:00 | 24633.6899 |  |  |  | 2019-06-13 22:00 | 25094.4342 |  |  | 2017-06-14 02:00 | 9258.0982 | 9187.992 | 480 | 9190.6365
|  | 2017-06-13 23:00 | 9188.2461 |  |  | 2018-06-13 23:00 | 24634.0856 |  |  |  | 2019-06-13 23:00 | 25096.9476 |  |  | 2017-06-14 03:00 | 9258.0982 | 9188.8486 | 480 | 9191.4332
|  | 2017-06-14 | 9189.0429 |  |  | 2018-06-14 | 24634.4796 |  |  |  | 2019-06-14 | 25099.4579 |  |  | 2017-06-14 04:00 | 9258.0982 | 9189.7052 | 480 | 9192.23
|  | 2017-06-14 01:00 | 9189.8397 |  |  | 2018-06-14 01:00 | 24634.8718 |  |  |  | 2019-06-14 01:00 | 25101.9651 |  |  | 2017-06-14 05:00 | 9258.0982 | 9190.5618 | 480 | 9193.0267
|  | 2017-06-14 02:00 | 9190.6365 |  |  | 2018-06-14 02:00 | 24635.2623 |  |  |  | 2019-06-14 02:00 | 25104.4691 |  |  | 2017-06-14 06:00 | 9258.0982 | 9191.4184 | 480 | 9193.8234
|  | 2017-06-14 03:00 | 9191.4332 |  |  | 2018-06-14 03:00 | 24635.651 |  |  |  | 2019-06-14 03:00 | 25106.97 |  |  | 2017-06-14 07:00 | 9258.0982 | 9192.275 | 480 | 9194.62
|  | 2017-06-14 04:00 | 9192.23 |  |  | 2018-06-14 04:00 | 24636.038 |  |  |  | 2019-06-14 04:00 | 25109.4677 |  |  | 2017-06-14 08:00 | 9258.0982 | 9193.1316 | 480 | 9195.4167
|  | 2017-06-14 05:00 | 9193.0267 |  |  | 2018-06-14 05:00 | 24636.4233 |  |  |  | 2019-06-14 05:00 | 25111.9624 |  |  | 2017-06-14 09:00 | 9258.0982 | 9193.9882 | 480 | 9196.2134
|  | 2017-06-14 06:00 | 9193.8234 |  |  | 2018-06-14 06:00 | 24636.8068 |  |  |  | 2019-06-14 06:00 | 25114.4539 |  |  | 2017-06-14 10:00 | 9258.0982 | 9194.8448 | 480 | 9197.01
|  | 2017-06-14 07:00 | 9194.62 |  |  | 2018-06-14 07:00 | 24637.1886 |  |  |  | 2019-06-14 07:00 | 25116.9422 |  |  | 2017-06-14 11:00 | 9258.0982 | 9195.7014 | 480 | 9197.8066
|  | 2017-06-14 08:00 | 9195.4167 |  |  | 2018-06-14 08:00 | 24637.5686 |  |  |  | 2019-06-14 08:00 | 25119.4275 |  |  | 2017-06-14 12:00 | 9258.0982 | 9196.558 | 480 | 9198.6032
|  | 2017-06-14 09:00 | 9196.2134 |  |  | 2018-06-14 09:00 | 24637.9469 |  |  |  | 2019-06-14 09:00 | 25121.9096 |  |  | 2017-06-14 13:00 | 9258.0982 | 9197.4146 | 480 | 9199.3998
|  | 2017-06-14 10:00 | 9197.01 |  |  | 2018-06-14 10:00 | 24638.3234 |  |  |  | 2019-06-14 10:00 | 25124.3885 |  |  | 2017-06-14 14:00 | 9258.0982 | 9198.2712 | 480 | 9200.1963
|  | 2017-06-14 11:00 | 9197.8066 |  |  | 2018-06-14 11:00 | 24638.6982 |  |  |  | 2019-06-14 11:00 | 25126.8644 |  |  | 2017-06-14 15:00 | 9258.0982 | 9199.1278 | 480 | 9200.9929
|  | 2017-06-14 12:00 | 9198.6032 |  |  | 2018-06-14 12:00 | 24639.0713 |  |  |  | 2019-06-14 12:00 | 25129.3371 |  |  | 2017-06-14 16:00 | 9258.0982 | 9199.9844 | 480 | 9201.7894
|  | 2017-06-14 13:00 | 9199.3998 |  |  | 2018-06-14 13:00 | 24639.4426 |  |  |  | 2019-06-14 13:00 | 25131.8067 |  |  | 2017-06-14 17:00 | 9258.0982 | 9200.8409 | 480 | 9202.5859
|  | 2017-06-14 14:00 | 9200.1963 |  |  | 2018-06-14 14:00 | 24639.8121 |  |  |  | 2019-06-14 14:00 | 25134.2731 |  |  | 2017-06-14 18:00 | 9258.0982 | 9201.6975 | 480 | 9203.3824
|  | 2017-06-14 15:00 | 9200.9929 |  |  | 2018-06-14 15:00 | 24640.1799 |  |  |  | 2019-06-14 15:00 | 25136.7364 |  |  | 2017-06-14 19:00 | 9258.0982 | 9202.5541 | 480 | 9204.1789
|  | 2017-06-14 16:00 | 9201.7894 |  |  | 2018-06-14 16:00 | 24640.546 |  |  |  | 2019-06-14 16:00 | 25139.1966 |  |  | 2017-06-14 20:00 | 9258.0982 | 9203.4107 | 480 | 9204.9753
|  | 2017-06-14 17:00 | 9202.5859 |  |  | 2018-06-14 17:00 | 24640.9103 |  |  |  | 2019-06-14 17:00 | 25141.6536 |  |  | 2017-06-14 21:00 | 9258.0982 | 9204.2673 | 480 | 9205.7717
|  | 2017-06-14 18:00 | 9203.3824 |  |  | 2018-06-14 18:00 | 24641.2729 |  |  |  | 2019-06-14 18:00 | 25144.1076 |  |  | 2017-06-14 22:00 | 9258.0982 | 9205.1239 | 480 | 9206.5682
|  | 2017-06-14 19:00 | 9204.1789 |  |  | 2018-06-14 19:00 | 24641.6338 |  |  |  | 2019-06-14 19:00 | 25146.5583 |  |  | 2017-06-14 23:00 | 9258.0982 | 9205.9805 | 480 | 9207.3646
|  | 2017-06-14 20:00 | 9204.9753 |  |  | 2018-06-14 20:00 | 24641.9929 |  |  |  | 2019-06-14 20:00 | 25149.006 |  |  | 2017-06-15 | 9258.0982 | 9206.8371 | 480 | 9208.1609
|  | 2017-06-14 21:00 | 9205.7717 |  |  | 2018-06-14 21:00 | 24642.3502 |  |  |  | 2019-06-14 21:00 | 25151.4505 |  |  | 2017-06-15 01:00 | 9258.0982 | 9207.6937 | 480 | 9208.9573
|  | 2017-06-14 22:00 | 9206.5682 |  |  | 2018-06-14 22:00 | 24642.7058 |  |  |  | 2019-06-14 22:00 | 25153.8919 |  |  | 2017-06-15 02:00 | 9258.0982 | 9208.5503 | 480 | 9209.7537
|  | 2017-06-14 23:00 | 9207.3646 |  |  | 2018-06-14 23:00 | 24643.0597 |  |  |  | 2019-06-14 23:00 | 25156.3302 |  |  | 2017-06-15 03:00 | 9258.0982 | 9209.4069 | 480 | 9210.55
|  | 2017-06-15 | 9208.1609 |  |  | 2018-06-15 | 24643.4118 |  |  |  | 2019-06-15 | 25158.7653 |  |  | 2017-06-15 04:00 | 9258.0982 | 9210.2635 | 480 | 9211.3463
|  | 2017-06-15 01:00 | 9208.9573 |  |  | 2018-06-15 01:00 | 24643.7622 |  |  |  | 2019-06-15 01:00 | 25161.1973 |  |  | 2017-06-15 05:00 | 9258.0982 | 9211.1201 | 480 | 9212.1426
|  | 2017-06-15 02:00 | 9209.7537 |  |  | 2018-06-15 02:00 | 24644.1108 |  |  |  | 2019-06-15 02:00 | 25163.6262 |  |  | 2017-06-15 06:00 | 9258.0982 | 9211.9767 | 480 | 9212.9389
|  | 2017-06-15 03:00 | 9210.55 |  |  | 2018-06-15 03:00 | 24644.4577 |  |  |  | 2019-06-15 03:00 | 25166.0519 |  |  | 2017-06-15 07:00 | 9258.0982 | 9212.8333 | 480 | 9213.7351
|  | 2017-06-15 04:00 | 9211.3463 |  |  | 2018-06-15 04:00 | 24644.8028 |  |  |  | 2019-06-15 04:00 | 25168.4745 |  |  | 2017-06-15 08:00 | 9258.0982 | 9213.6899 | 480 | 9214.5314
|  | 2017-06-15 05:00 | 9212.1426 |  |  | 2018-06-15 05:00 | 24645.1462 |  |  |  | 2019-06-15 05:00 | 25170.894 |  |  | 2017-06-15 09:00 | 9258.0982 | 9214.5465 | 480 | 9215.3276
|  | 2017-06-15 06:00 | 9212.9389 |  |  | 2018-06-15 06:00 | 24645.4879 |  |  |  | 2019-06-15 06:00 | 25173.3103 |  |  | 2017-06-15 10:00 | 9258.0982 | 9215.4031 | 480 | 9216.1238
|  | 2017-06-15 07:00 | 9213.7351 |  |  | 2018-06-15 07:00 | 24645.8278 |  |  |  | 2019-06-15 07:00 | 25175.7235 |  |  | 2017-06-15 11:00 | 9258.0982 | 9216.2597 | 480 | 9216.92
|  | 2017-06-15 08:00 | 9214.5314 |  |  | 2018-06-15 08:00 | 24646.166 |  |  |  | 2019-06-15 08:00 | 25178.1336 |  |  | 2017-06-15 12:00 | 9258.0982 | 9217.1163 | 480 | 9217.7162
|  | 2017-06-15 09:00 | 9215.3276 |  |  | 2018-06-15 09:00 | 24646.5024 |  |  |  | 2019-06-15 09:00 | 25180.5405 |  |  | 2017-06-15 13:00 | 9258.0982 | 9217.9729 | 480 | 9218.5124
|  | 2017-06-15 10:00 | 9216.1238 |  |  | 2018-06-15 10:00 | 24646.8371 |  |  |  | 2019-06-15 10:00 | 25182.9443 |  |  | 2017-06-15 14:00 | 9258.0982 | 9218.8295 | 480 | 9219.3085
|  | 2017-06-15 11:00 | 9216.92 |  |  | 2018-06-15 11:00 | 24647.17 |  |  |  | 2019-06-15 11:00 | 25185.345 |  |  | 2017-06-15 15:00 | 9258.0982 | 9219.686 | 480 | 9220.1046
|  | 2017-06-15 12:00 | 9217.7162 |  |  | 2018-06-15 12:00 | 24647.5012 |  |  |  | 2019-06-15 12:00 | 25187.7425 |  |  | 2017-06-15 16:00 | 9258.0982 | 9220.5426 | 480 | 9220.9007
|  | 2017-06-15 13:00 | 9218.5124 |  |  | 2018-06-15 13:00 | 24647.8307 |  |  |  | 2019-06-15 13:00 | 25190.137 |  |  | 2017-06-15 17:00 | 9258.0982 | 9221.3992 | 480 | 9221.6968
|  | 2017-06-15 14:00 | 9219.3085 |  |  | 2018-06-15 14:00 | 24648.1584 |  |  |  | 2019-06-15 14:00 | 25192.5282 |  |  | 2017-06-15 18:00 | 9258.0982 | 9222.2558 | 480 | 9222.4929
|  | 2017-06-15 15:00 | 9220.1046 |  |  | 2018-06-15 15:00 | 24648.4843 |  |  |  | 2019-06-15 15:00 | 25194.9164 |  |  | 2017-06-15 19:00 | 9258.0982 | 9223.1124 | 480 | 9223.2889
|  | 2017-06-15 16:00 | 9220.9007 |  |  | 2018-06-15 16:00 | 24648.8086 |  |  |  | 2019-06-15 16:00 | 25197.3014 |  |  | 2017-06-15 20:00 | 9258.0982 | 9223.969 | 480 | 9224.085
|  | 2017-06-15 17:00 | 9221.6968 |  |  | 2018-06-15 17:00 | 24649.131 |  |  |  | 2019-06-15 17:00 | 25199.6833 |  |  | 2017-06-15 21:00 | 9258.0982 | 9224.8256 | 480 | 9224.881
|  | 2017-06-15 18:00 | 9222.4929 |  |  | 2018-06-15 18:00 | 24649.4518 |  |  |  | 2019-06-15 18:00 | 25202.0621 |  |  | 2017-06-15 22:00 | 9258.0982 | 9225.6822 | 480 | 9225.677
|  | 2017-06-15 19:00 | 9223.2889 |  |  | 2018-06-15 19:00 | 24649.7708 |  |  |  | 2019-06-15 19:00 | 25204.4377 |  |  | 2017-06-15 23:00 | 9258.0982 | 9226.5388 | 480 | 9226.473
|  | 2017-06-15 20:00 | 9224.085 |  |  | 2018-06-15 20:00 | 24650.088 |  |  |  | 2019-06-15 20:00 | 25206.8102 |  |  | 2017-06-16 | 9258.0982 | 9227.3954 | 480 | 9227.2689
|  | 2017-06-15 21:00 | 9224.881 |  |  | 2018-06-15 21:00 | 24650.4035 |  |  |  | 2019-06-15 21:00 | 25209.1795 |  |  | 2017-06-16 01:00 | 9258.0982 | 9228.252 | 480 | 9228.0649
|  | 2017-06-15 22:00 | 9225.677 |  |  | 2018-06-15 22:00 | 24650.7172 |  |  |  | 2019-06-15 22:00 | 25211.5458 |  |  | 2017-06-16 02:00 | 9258.0982 | 9229.1086 | 480 | 9228.8608
|  | 2017-06-15 23:00 | 9226.473 |  |  | 2018-06-15 23:00 | 24651.0293 |  |  |  | 2019-06-15 23:00 | 25213.9089 |  |  | 2017-06-16 03:00 | 9258.0982 | 9229.9652 | 480 | 9229.6567
|  | 2017-06-16 | 9227.2689 |  |  | 2018-06-16 | 24651.3395 |  |  |  | 2019-06-16 | 25216.2688 |  |  | 2017-06-16 04:00 | 9258.0982 | 9230.8218 | 480 | 9230.4526
|  | 2017-06-16 01:00 | 9228.0649 |  |  | 2018-06-16 01:00 | 24651.648 |  |  |  | 2019-06-16 01:00 | 25218.6257 |  |  | 2017-06-16 05:00 | 9258.0982 | 9231.6784 | 480 | 9231.2485
|  | 2017-06-16 02:00 | 9228.8608 |  |  | 2018-06-16 02:00 | 24651.9548 |  |  |  | 2019-06-16 02:00 | 25220.9794 |  |  | 2017-06-16 06:00 | 9258.0982 | 9232.535 | 480 | 9232.0444
|  | 2017-06-16 03:00 | 9229.6567 |  |  | 2018-06-16 03:00 | 24652.2599 |  |  |  | 2019-06-16 03:00 | 25223.3299 |  |  | 2017-06-16 07:00 | 9258.0982 | 9233.3916 | 480 | 9232.8402
|  | 2017-06-16 04:00 | 9230.4526 |  |  | 2018-06-16 04:00 | 24652.5632 |  |  |  | 2019-06-16 04:00 | 25225.6774 |  |  | 2017-06-16 08:00 | 9258.0982 | 9234.2482 | 480 | 9233.636
|  | 2017-06-16 05:00 | 9231.2485 |  |  | 2018-06-16 05:00 | 24652.8647 |  |  |  | 2019-06-16 05:00 | 25228.0217 |  |  | 2017-06-16 09:00 | 9258.0982 | 9235.1048 | 480 | 9234.4318
|  | 2017-06-16 06:00 | 9232.0444 |  |  | 2018-06-16 06:00 | 24653.1645 |  |  |  | 2019-06-16 06:00 | 25230.3629 |  |  | 2017-06-16 10:00 | 9258.0982 | 9235.9614 | 480 | 9235.2276
|  | 2017-06-16 07:00 | 9232.8402 |  |  | 2018-06-16 07:00 | 24653.4626 |  |  |  | 2019-06-16 07:00 | 25232.7009 |  |  | 2017-06-16 11:00 | 9258.0982 | 9236.818 | 480 | 9236.0234
|  | 2017-06-16 08:00 | 9233.636 |  |  | 2018-06-16 08:00 | 24653.7589 |  |  |  | 2019-06-16 08:00 | 25235.0358 |  |  | 2017-06-16 12:00 | 9258.0982 | 9237.6746 | 480 | 9236.8192
|  | 2017-06-16 09:00 | 9234.4318 |  |  | 2018-06-16 09:00 | 24654.0535 |  |  |  | 2019-06-16 09:00 | 25237.3676 |  |  | 2017-06-16 13:00 | 9258.0982 | 9238.5311 | 480 | 9237.6149
|  | 2017-06-16 10:00 | 9235.2276 |  |  | 2018-06-16 10:00 | 24654.3463 |  |  |  | 2019-06-16 10:00 | 25239.6962 |  |  | 2017-06-16 14:00 | 9258.0982 | 9239.3877 | 480 | 9238.4106
|  | 2017-06-16 11:00 | 9236.0234 |  |  | 2018-06-16 11:00 | 24654.6374 |  |  |  | 2019-06-16 11:00 | 25242.0218 |  |  | 2017-06-16 15:00 | 9258.0982 | 9240.2443 | 480 | 9239.2063
|  | 2017-06-16 12:00 | 9236.8192 |  |  | 2018-06-16 12:00 | 24654.9267 |  |  |  | 2019-06-16 12:00 | 25244.3441 |  |  | 2017-06-16 16:00 | 9258.0982 | 9241.1009 | 480 | 9240.002
|  | 2017-06-16 13:00 | 9237.6149 |  |  | 2018-06-16 13:00 | 24655.2143 |  |  |  | 2019-06-16 13:00 | 25246.6634 |  |  | 2017-06-16 17:00 | 9258.0982 | 9241.9575 | 480 | 9240.7977
|  | 2017-06-16 14:00 | 9238.4106 |  |  | 2018-06-16 14:00 | 24655.5002 |  |  |  | 2019-06-16 14:00 | 25248.9795 |  |  | 2017-06-16 18:00 | 9258.0982 | 9242.8141 | 480 | 9241.5933
|  | 2017-06-16 15:00 | 9239.2063 |  |  | 2018-06-16 15:00 | 24655.7843 |  |  |  | 2019-06-16 15:00 | 25251.2925 |  |  | 2017-06-16 19:00 | 9258.0982 | 9243.6707 | 480 | 9242.389
|  | 2017-06-16 16:00 | 9240.002 |  |  | 2018-06-16 16:00 | 24656.0666 |  |  |  | 2019-06-16 16:00 | 25253.6024 |  |  | 2017-06-16 20:00 | 9258.0982 | 9244.5273 | 480 | 9243.1846
|  | 2017-06-16 17:00 | 9240.7977 |  |  | 2018-06-16 17:00 | 24656.3473 |  |  |  | 2019-06-16 17:00 | 25255.9091 |  |  | 2017-06-16 21:00 | 9258.0982 | 9245.3839 | 480 | 9243.9802
|  | 2017-06-16 18:00 | 9241.5933 |  |  | 2018-06-16 18:00 | 24656.6261 |  |  |  | 2019-06-16 18:00 | 25258.2127 |  |  | 2017-06-16 22:00 | 9258.0982 | 9246.2405 | 480 | 9244.7758
|  | 2017-06-16 19:00 | 9242.389 |  |  | 2018-06-16 19:00 | 24656.9033 |  |  |  | 2019-06-16 19:00 | 25260.5132 |  |  | 2017-06-16 23:00 | 9258.0982 | 9247.0971 | 480 | 9245.5713
|  | 2017-06-16 20:00 | 9243.1846 |  |  | 2018-06-16 20:00 | 24657.1787 |  |  |  | 2019-06-16 20:00 | 25262.8105 |  |  | 2017-06-17 | 9258.0982 | 9247.9537 | 480 | 9246.3669
|  | 2017-06-16 21:00 | 9243.9802 |  |  | 2018-06-16 21:00 | 24657.4523 |  |  |  | 2019-06-16 21:00 | 25265.1047 |  |  | 2017-06-17 01:00 | 9258.0982 | 9248.8103 | 480 | 9247.1624
|  | 2017-06-16 22:00 | 9244.7758 |  |  | 2018-06-16 22:00 | 24657.7242 |  |  |  | 2019-06-16 22:00 | 25267.3958 |  |  | 2017-06-17 02:00 | 9258.0982 | 9249.6669 | 480 | 9247.9579
|  | 2017-06-16 23:00 | 9245.5713 |  |  | 2018-06-16 23:00 | 24657.9944 |  |  |  | 2019-06-16 23:00 | 25269.6837 |  |  | 2017-06-17 03:00 | 9258.0982 | 9250.5235 | 480 | 9248.7534
|  | 2017-06-17 | 9246.3669 |  |  | 2018-06-17 | 24658.2628 |  |  |  | 2019-06-17 | 25271.9685 |  |  | 2017-06-17 04:00 | 9258.0982 | 9251.3801 | 480 | 9249.5489
|  | 2017-06-17 01:00 | 9247.1624 |  |  | 2018-06-17 01:00 | 24658.5294 |  |  |  | 2019-06-17 01:00 | 25274.2502 |  |  | 2017-06-17 05:00 | 9258.0982 | 9252.2367 | 480 | 9250.3444
|  | 2017-06-17 02:00 | 9247.9579 |  |  | 2018-06-17 02:00 | 24658.7944 |  |  |  | 2019-06-17 02:00 | 25276.5287 |  |  | 2017-06-17 06:00 | 9258.0982 | 9253.0933 | 480 | 9251.1398
|  | 2017-06-17 03:00 | 9248.7534 |  |  | 2018-06-17 03:00 | 24659.0575 |  |  |  | 2019-06-17 03:00 | 25278.8041 |  |  | 2017-06-17 07:00 | 9258.0982 | 9253.9499 | 480 | 9251.9352
|  | 2017-06-17 04:00 | 9249.5489 |  |  | 2018-06-17 04:00 | 24659.319 |  |  |  | 2019-06-17 04:00 | 25281.0764 |  |  | 2017-06-17 08:00 | 9258.0982 | 9254.8065 | 480 | 9252.7306
|  | 2017-06-17 05:00 | 9250.3444 |  |  | 2018-06-17 05:00 | 24659.5787 |  |  |  | 2019-06-17 05:00 | 25283.3455 |  |  | 2017-06-17 09:00 | 9258.0982 | 9255.6631 | 480 | 9253.526
|  | 2017-06-17 06:00 | 9251.1398 |  |  | 2018-06-17 06:00 | 24659.8366 |  |  |  | 2019-06-17 06:00 | 25285.6116 |  |  | 2017-06-17 10:00 | 9258.0982 | 9256.5197 | 480 | 9254.3214
|  | 2017-06-17 07:00 | 9251.9352 |  |  | 2018-06-17 07:00 | 24660.0928 |  |  |  | 2019-06-17 07:00 | 25287.8744 |  |  | 2017-06-17 11:00 | 9258.0982 | 9257.3762 | 480 | 9255.1168
|  | 2017-06-17 08:00 | 9252.7306 |  |  | 2018-06-17 08:00 | 24660.3473 |  |  |  | 2019-06-17 08:00 | 25290.1342 |  |  | 2017-06-17 12:00 | 9258.0982 | 9258.2328 | 480 | 9255.9121
|  | 2017-06-17 09:00 | 9253.526 |  |  | 2018-06-17 09:00 | 24660.6 |  |  |  | 2019-06-17 09:00 | 25292.3908 |  |  | 2017-06-17 13:00 | 9258.0982 | 9259.0894 | 480 | 9256.7074
|  | 2017-06-17 10:00 | 9254.3214 |  |  | 2018-06-17 10:00 | 24660.851 |  |  |  | 2019-06-17 10:00 | 25294.6443 |  |  | 2017-06-17 14:00 | 9258.0982 | 9259.946 | 480 | 9257.5027
|  | 2017-06-17 11:00 | 9255.1168 |  |  | 2018-06-17 11:00 | 24661.1002 |  |  |  | 2019-06-17 11:00 | 25296.8947 |  |  | 2017-06-17 15:00 | 9258.0982 | 9260.8026 | 480 | 9258.298
|  | 2017-06-17 12:00 | 9255.9121 |  |  | 2018-06-17 12:00 | 24661.3477 |  |  |  | 2019-06-17 12:00 | 25299.1419 |  |  | 2017-06-17 16:00 | 9258.0982 | 9261.6592 | 480 | 9259.0933
|  | 2017-06-17 13:00 | 9256.7074 |  |  | 2018-06-17 13:00 | 24661.5935 |  |  |  | 2019-06-17 13:00 | 25301.386 |  |  | 2017-06-17 17:00 | 9258.0982 | 9262.5158 | 480 | 9259.8885
|  | 2017-06-17 14:00 | 9257.5027 |  |  | 2018-06-17 14:00 | 24661.8375 |  |  |  | 2019-06-17 14:00 | 25303.6269 |  |  | 2017-06-17 18:00 | 9258.0982 | 9263.3724 | 480 | 9260.6838
|  | 2017-06-17 15:00 | 9258.298 |  |  | 2018-06-17 15:00 | 24662.0797 |  |  |  | 2019-06-17 15:00 | 25305.8648 |  |  | 2017-06-17 19:00 | 9258.0982 | 9264.229 | 480 | 9261.479
|  | 2017-06-17 16:00 | 9259.0933 |  |  | 2018-06-17 16:00 | 24662.3202 |  |  |  | 2019-06-17 16:00 | 25308.0995 |  |  | 2017-06-17 20:00 | 9258.0982 | 9265.0856 | 480 | 9262.2742
|  | 2017-06-17 17:00 | 9259.8885 |  |  | 2018-06-17 17:00 | 24662.559 |  |  |  | 2019-06-17 17:00 | 25310.331 |  |  | 2017-06-17 21:00 | 9258.0982 | 9265.9422 | 480 | 9263.0694
|  | 2017-06-17 18:00 | 9260.6838 |  |  | 2018-06-17 18:00 | 24662.796 |  |  |  | 2019-06-17 18:00 | 25312.5595 |  |  | 2017-06-17 22:00 | 9258.0982 | 9266.7988 | 480 | 9263.8645
|  | 2017-06-17 19:00 | 9261.479 |  |  | 2018-06-17 19:00 | 24663.0313 |  |  |  | 2019-06-17 19:00 | 25314.7848 |  |  | 2017-06-17 23:00 | 9258.0982 | 9267.6554 | 480 | 9264.6597
|  | 2017-06-17 20:00 | 9262.2742 |  |  | 2018-06-17 20:00 | 24663.2648 |  |  |  | 2019-06-17 20:00 | 25317.0069 |  |  | 2017-06-18 | 9258.0982 | 9268.512 | 480 | 9265.4548
|  | 2017-06-17 21:00 | 9263.0694 |  |  | 2018-06-17 21:00 | 24663.4966 |  |  |  | 2019-06-17 21:00 | 25319.226 |  |  | 2017-06-18 01:00 | 9258.0982 | 9269.3686 | 480 | 9266.2499
|  | 2017-06-17 22:00 | 9263.8645 |  |  | 2018-06-17 22:00 | 24663.7267 |  |  |  | 2019-06-17 22:00 | 25321.4419 |  |  | 2017-06-18 02:00 | 9258.0982 | 9270.2252 | 480 | 9267.045
|  | 2017-06-17 23:00 | 9264.6597 |  |  | 2018-06-17 23:00 | 24663.955 |  |  |  | 2019-06-17 23:00 | 25323.6547 |  |  | 2017-06-18 03:00 | 9258.0982 | 9271.0818 | 480 | 9267.8401
|  | 2017-06-18 | 9265.4548 |  |  | 2018-06-18 | 24664.1815 |  |  |  | 2019-06-18 | 25325.8643 |  |  | 2017-06-18 04:00 | 9258.0982 | 9271.9384 | 480 | 9268.6352
|  | 2017-06-18 01:00 | 9266.2499 |  |  | 2018-06-18 01:00 | 24664.4063 |  |  |  | 2019-06-18 01:00 | 25328.0708 |  |  | 2017-06-18 05:00 | 9258.0982 | 9272.795 | 480 | 9269.4302
|  | 2017-06-18 02:00 | 9267.045 |  |  | 2018-06-18 02:00 | 24664.6294 |  |  |  | 2019-06-18 02:00 | 25330.2742 |  |  | 2017-06-18 06:00 | 9258.0982 | 9273.6516 | 480 | 9270.2252
|  | 2017-06-18 03:00 | 9267.8401 |  |  | 2018-06-18 03:00 | 24664.8508 |  |  |  | 2019-06-18 03:00 | 25332.4745 |  |  | 2017-06-18 07:00 | 9258.0982 | 9274.5082 | 480 | 9271.0202
|  | 2017-06-18 04:00 | 9268.6352 |  |  | 2018-06-18 04:00 | 24665.0703 |  |  |  | 2019-06-18 04:00 | 25334.6716 |  |  | 2017-06-18 08:00 | 9258.0982 | 9275.3648 | 480 | 9271.8152
|  | 2017-06-18 05:00 | 9269.4302 |  |  | 2018-06-18 05:00 | 24665.2882 |  |  |  | 2019-06-18 05:00 | 25336.8656 |  |  | 2017-06-18 09:00 | 9258.0982 | 9276.2213 | 480 | 9272.6102
|  | 2017-06-18 06:00 | 9270.2252 |  |  | 2018-06-18 06:00 | 24665.5043 |  |  |  | 2019-06-18 06:00 | 25339.0564 |  |  | 2017-06-18 10:00 | 9258.0982 | 9277.0779 | 480 | 9273.4051
|  | 2017-06-18 07:00 | 9271.0202 |  |  | 2018-06-18 07:00 | 24665.7186 |  |  |  | 2019-06-18 07:00 | 25341.2441 |  |  | 2017-06-18 11:00 | 9258.0982 | 9277.9345 | 480 | 9274.2001
|  | 2017-06-18 08:00 | 9271.8152 |  |  | 2018-06-18 08:00 | 24665.9312 |  |  |  | 2019-06-18 08:00 | 25343.4287 |  |  | 2017-06-18 12:00 | 9258.0982 | 9278.7911 | 480 | 9274.995
|  | 2017-06-18 09:00 | 9272.6102 |  |  | 2018-06-18 09:00 | 24666.1421 |  |  |  | 2019-06-18 09:00 | 25345.6102 |  |  | 2017-06-18 13:00 | 9258.0982 | 9279.6477 | 480 | 9275.7899
|  | 2017-06-18 10:00 | 9273.4051 |  |  | 2018-06-18 10:00 | 24666.3512 |  |  |  | 2019-06-18 10:00 | 25347.7885 |  |  | 2017-06-18 14:00 | 9258.0982 | 9280.5043 | 480 | 9276.5848
|  | 2017-06-18 11:00 | 9274.2001 |  |  | 2018-06-18 11:00 | 24666.5586 |  |  |  | 2019-06-18 11:00 | 25349.9637 |  |  | 2017-06-18 15:00 | 9258.0982 | 9281.3609 | 480 | 9277.3797
|  | 2017-06-18 12:00 | 9274.995 |  |  | 2018-06-18 12:00 | 24666.7642 |  |  |  | 2019-06-18 12:00 | 25352.1358 |  |  | 2017-06-18 16:00 | 9258.0982 | 9282.2175 | 480 | 9278.1745
|  | 2017-06-18 13:00 | 9275.7899 |  |  | 2018-06-18 13:00 | 24666.9681 |  |  |  | 2019-06-18 13:00 | 25354.3047 |  |  | 2017-06-18 17:00 | 9258.0982 | 9283.0741 | 480 | 9278.9693
|  | 2017-06-18 14:00 | 9276.5848 |  |  | 2018-06-18 14:00 | 24667.1703 |  |  |  | 2019-06-18 14:00 | 25356.4705 |  |  | 2017-06-18 18:00 | 9258.0982 | 9283.9307 | 480 | 9279.7642
|  | 2017-06-18 15:00 | 9277.3797 |  |  | 2018-06-18 15:00 | 24667.3707 |  |  |  | 2019-06-18 15:00 | 25358.6332 |  |  | 2017-06-18 19:00 | 9258.0982 | 9284.7873 | 480 | 9280.559
|  | 2017-06-18 16:00 | 9278.1745 |  |  | 2018-06-18 16:00 | 24667.5693 |  |  |  | 2019-06-18 16:00 | 25360.7927 |  |  | 2017-06-18 20:00 | 9258.0982 | 9285.6439 | 480 | 9281.3537
|  | 2017-06-18 17:00 | 9278.9693 |  |  | 2018-06-18 17:00 | 24667.7662 |  |  |  | 2019-06-18 17:00 | 25362.9491 |  |  | 2017-06-18 21:00 | 9258.0982 | 9286.5005 | 480 | 9282.1485
|  | 2017-06-18 18:00 | 9279.7642 |  |  | 2018-06-18 18:00 | 24667.9614 |  |  |  | 2019-06-18 18:00 | 25365.1024 |  |  | 2017-06-18 22:00 | 9258.0982 | 9287.3571 | 480 | 9282.9433
|  | 2017-06-18 19:00 | 9280.559 |  |  | 2018-06-18 19:00 | 24668.1548 |  |  |  | 2019-06-18 19:00 | 25367.2525 |  |  | 2017-06-18 23:00 | 9258.0982 | 9288.2137 | 480 | 9283.738
|  | 2017-06-18 20:00 | 9281.3537 |  |  | 2018-06-18 20:00 | 24668.3465 |  |  |  | 2019-06-18 20:00 | 25369.3995 |  |  | 2017-06-19 | 9258.0982 | 9289.0703 | 480 | 9284.5327
|  | 2017-06-18 21:00 | 9282.1485 |  |  | 2018-06-18 21:00 | 24668.5365 |  |  |  | 2019-06-18 21:00 | 25371.5434 |  |  | 2017-06-19 01:00 | 9258.0982 | 9289.9269 | 480 | 9285.3274
|  | 2017-06-18 22:00 | 9282.9433 |  |  | 2018-06-18 22:00 | 24668.7247 |  |  |  | 2019-06-18 22:00 | 25373.6842 |  |  | 2017-06-19 02:00 | 9258.0982 | 9290.7835 | 480 | 9286.1221
|  | 2017-06-18 23:00 | 9283.738 |  |  | 2018-06-18 23:00 | 24668.9111 |  |  |  | 2019-06-18 23:00 | 25375.8218 |  |  | 2017-06-19 03:00 | 9258.0982 | 9291.6401 | 480 | 9286.9167
|  | 2017-06-19 | 9284.5327 |  |  | 2018-06-19 | 24669.0958 |  |  |  | 2019-06-19 | 25377.9563 |  |  | 2017-06-19 04:00 | 9258.0982 | 9292.4967 | 480 | 9287.7114
|  | 2017-06-19 01:00 | 9285.3274 |  |  | 2018-06-19 01:00 | 24669.2788 |  |  |  | 2019-06-19 01:00 | 25380.0876 |  |  | 2017-06-19 05:00 | 9258.0982 | 9293.3533 | 480 | 9288.506
|  | 2017-06-19 02:00 | 9286.1221 |  |  | 2018-06-19 02:00 | 24669.46 |  |  |  | 2019-06-19 02:00 | 25382.2158 |  |  | 2017-06-19 06:00 | 9258.0982 | 9294.2099 | 480 | 9289.3006
|  | 2017-06-19 03:00 | 9286.9167 |  |  | 2018-06-19 03:00 | 24669.6395 |  |  |  | 2019-06-19 03:00 | 25384.3409 |  |  | 2017-06-19 07:00 | 9258.0982 | 9295.0664 | 480 | 9290.0952
|  | 2017-06-19 04:00 | 9287.7114 |  |  | 2018-06-19 04:00 | 24669.8172 |  |  |  | 2019-06-19 04:00 | 25386.4629 |  |  | 2017-06-19 08:00 | 9258.0982 | 9295.923 | 480 | 9290.8898
|  | 2017-06-19 05:00 | 9288.506 |  |  | 2018-06-19 05:00 | 24669.9932 |  |  |  | 2019-06-19 05:00 | 25388.5817 |  |  | 2017-06-19 09:00 | 9258.0982 | 9296.7796 | 480 | 9291.6843
|  | 2017-06-19 06:00 | 9289.3006 |  |  | 2018-06-19 06:00 | 24670.1674 |  |  |  | 2019-06-19 06:00 | 25390.6974 |  |  | 2017-06-19 10:00 | 9258.0982 | 9297.6362 | 480 | 9292.4788
|  | 2017-06-19 07:00 | 9290.0952 |  |  | 2018-06-19 07:00 | 24670.3399 |  |  |  | 2019-06-19 07:00 | 25392.81 |  |  | 2017-06-19 11:00 | 9258.0982 | 9298.4928 | 480 | 9293.2734
|  | 2017-06-19 08:00 | 9290.8898 |  |  | 2018-06-19 08:00 | 24670.5107 |  |  |  | 2019-06-19 08:00 | 25394.9194 |  |  | 2017-06-19 12:00 | 9258.0982 | 9299.3494 | 480 | 9294.0679
|  | 2017-06-19 09:00 | 9291.6843 |  |  | 2018-06-19 09:00 | 24670.6797 |  |  |  | 2019-06-19 09:00 | 25397.0257 |  |  | 2017-06-19 13:00 | 9258.0982 | 9300.206 | 480 | 9294.8624
|  | 2017-06-19 10:00 | 9292.4788 |  |  | 2018-06-19 10:00 | 24670.847 |  |  |  | 2019-06-19 10:00 | 25399.1288 |  |  | 2017-06-19 14:00 | 9258.0982 | 9301.0626 | 480 | 9295.6568
|  | 2017-06-19 11:00 | 9293.2734 |  |  | 2018-06-19 11:00 | 24671.0125 |  |  |  | 2019-06-19 11:00 | 25401.2289 |  |  | 2017-06-19 15:00 | 9258.0982 | 9301.9192 | 480 | 9296.4513
|  | 2017-06-19 12:00 | 9294.0679 |  |  | 2018-06-19 12:00 | 24671.1763 |  |  |  | 2019-06-19 12:00 | 25403.3258 |  |  | 2017-06-19 16:00 | 9258.0982 | 9302.7758 | 480 | 9297.2457
|  | 2017-06-19 13:00 | 9294.8624 |  |  | 2018-06-19 13:00 | 24671.3383 |  |  |  | 2019-06-19 13:00 | 25405.4196 |  |  | 2017-06-19 17:00 | 9258.0982 | 9303.6324 | 480 | 9298.0401
|  | 2017-06-19 14:00 | 9295.6568 |  |  | 2018-06-19 14:00 | 24671.4986 |  |  |  | 2019-06-19 14:00 | 25407.5102 |  |  | 2017-06-19 18:00 | 9258.0982 | 9304.489 | 480 | 9298.8345
|  | 2017-06-19 15:00 | 9296.4513 |  |  | 2018-06-19 15:00 | 24671.6572 |  |  |  | 2019-06-19 15:00 | 25409.5977 |  |  | 2017-06-19 19:00 | 9258.0982 | 9305.3456 | 480 | 9299.6289
|  | 2017-06-19 16:00 | 9297.2457 |  |  | 2018-06-19 16:00 | 24671.814 |  |  |  | 2019-06-19 16:00 | 25411.6821 |  |  | 2017-06-19 20:00 | 9258.0982 | 9306.2022 | 480 | 9300.4233
|  | 2017-06-19 17:00 | 9298.0401 |  |  | 2018-06-19 17:00 | 24671.969 |  |  |  | 2019-06-19 17:00 | 25413.7633 |  |  | 2017-06-19 21:00 | 9258.0982 | 9307.0588 | 480 | 9301.2176
|  | 2017-06-19 18:00 | 9298.8345 |  |  | 2018-06-19 18:00 | 24672.1223 |  |  |  | 2019-06-19 18:00 | 25415.8414 |  |  | 2017-06-19 22:00 | 9258.0982 | 9307.9154 | 480 | 9302.0119
|  | 2017-06-19 19:00 | 9299.6289 |  |  | 2018-06-19 19:00 | 24672.2739 |  |  |  | 2019-06-19 19:00 | 25417.9164 |  |  | 2017-06-19 23:00 | 9258.0982 | 9308.772 | 480 | 9302.8062
|  | 2017-06-19 20:00 | 9300.4233 |  |  | 2018-06-19 20:00 | 24672.4237 |  |  |  | 2019-06-19 20:00 | 25419.9883 |  |  | 2017-06-20 | 9258.0982 | 9309.6286 | 480 | 9303.6005
|  | 2017-06-19 21:00 | 9301.2176 |  |  | 2018-06-19 21:00 | 24672.5718 |  |  |  | 2019-06-19 21:00 | 25422.057 |  |  | 2017-06-20 01:00 | 9258.0982 | 9310.4852 | 480 | 9304.3948
|  | 2017-06-19 22:00 | 9302.0119 |  |  | 2018-06-19 22:00 | 24672.7182 |  |  |  | 2019-06-19 22:00 | 25424.1226 |  |  | 2017-06-20 02:00 | 9258.0982 | 9311.3418 | 480 | 9305.1891
|  | 2017-06-19 23:00 | 9302.8062 |  |  | 2018-06-19 23:00 | 24672.8628 |  |  |  | 2019-06-19 23:00 | 25426.185 |  |  | 2017-06-20 03:00 | 9258.0982 | 9312.1984 | 480 | 9305.9833
|  | 2017-06-20 | 9303.6005 |  |  | 2018-06-20 | 24673.0056 |  |  |  | 2019-06-20 | 25428.2443 |  |  | 2017-06-20 04:00 | 9258.0982 | 9313.055 | 480 | 9306.7775
|  | 2017-06-20 01:00 | 9304.3948 |  |  | 2018-06-20 01:00 | 24673.1467 |  |  |  | 2019-06-20 01:00 | 25430.3005 |  |  | 2017-06-20 05:00 | 9258.0982 | 9313.9115 | 480 | 9307.5717
|  | 2017-06-20 02:00 | 9305.1891 |  |  | 2018-06-20 02:00 | 24673.2861 |  |  |  | 2019-06-20 02:00 | 25432.3536 |  |  | 2017-06-20 06:00 | 9258.0982 | 9314.7681 | 480 | 9308.3659
|  | 2017-06-20 03:00 | 9305.9833 |  |  | 2018-06-20 03:00 | 24673.4237 |  |  |  | 2019-06-20 03:00 | 25434.4035 |  |  | 2017-06-20 07:00 | 9258.0982 | 9315.6247 | 480 | 9309.1601
|  | 2017-06-20 04:00 | 9306.7775 |  |  | 2018-06-20 04:00 | 24673.5596 |  |  |  | 2019-06-20 04:00 | 25436.4503 |  |  | 2017-06-20 08:00 | 9258.0982 | 9316.4813 | 480 | 9309.9543
|  | 2017-06-20 05:00 | 9307.5717 |  |  | 2018-06-20 05:00 | 24673.6937 |  |  |  | 2019-06-20 05:00 | 25438.494 |  |  | 2017-06-20 09:00 | 9258.0982 | 9317.3379 | 480 | 9310.7484
|  | 2017-06-20 06:00 | 9308.3659 |  |  | 2018-06-20 06:00 | 24673.8261 |  |  |  | 2019-06-20 06:00 | 25440.5345 |  |  | 2017-06-20 10:00 | 9258.0982 | 9318.1945 | 480 | 9311.5425
|  | 2017-06-20 07:00 | 9309.1601 |  |  | 2018-06-20 07:00 | 24673.9568 |  |  |  | 2019-06-20 07:00 | 25442.5719 |  |  | 2017-06-20 11:00 | 9258.0982 | 9319.0511 | 480 | 9312.3366
|  | 2017-06-20 08:00 | 9309.9543 |  |  | 2018-06-20 08:00 | 24674.0857 |  |  |  | 2019-06-20 08:00 | 25444.6062 |  |  | 2017-06-20 12:00 | 9258.0982 | 9319.9077 | 480 | 9313.1307
|  | 2017-06-20 09:00 | 9310.7484 |  |  | 2018-06-20 09:00 | 24674.2128 |  |  |  | 2019-06-20 09:00 | 25446.6373 |  |  | 2017-06-20 13:00 | 9258.0982 | 9320.7643 | 480 | 9313.9248
|  | 2017-06-20 10:00 | 9311.5425 |  |  | 2018-06-20 10:00 | 24674.3382 |  |  |  | 2019-06-20 10:00 | 25448.6653 |  |  | 2017-06-20 14:00 | 9258.0982 | 9321.6209 | 480 | 9314.7188
|  | 2017-06-20 11:00 | 9312.3366 |  |  | 2018-06-20 11:00 | 24674.4619 |  |  |  | 2019-06-20 11:00 | 25450.6902 |  |  | 2017-06-20 15:00 | 9258.0982 | 9322.4775 | 480 | 9315.5129
|  | 2017-06-20 12:00 | 9313.1307 |  |  | 2018-06-20 12:00 | 24674.5838 |  |  |  | 2019-06-20 12:00 | 25452.7119 |  |  | 2017-06-20 16:00 | 9258.0982 | 9323.3341 | 480 | 9316.3069
|  | 2017-06-20 13:00 | 9313.9248 |  |  | 2018-06-20 13:00 | 24674.704 |  |  |  | 2019-06-20 13:00 | 25454.7306 |  |  | 2017-06-20 17:00 | 9258.0982 | 9324.1907 | 480 | 9317.1009
|  | 2017-06-20 14:00 | 9314.7188 |  |  | 2018-06-20 14:00 | 24674.8225 |  |  |  | 2019-06-20 14:00 | 25456.746 |  |  | 2017-06-20 18:00 | 9258.0982 | 9325.0473 | 480 | 9317.8948
|  | 2017-06-20 15:00 | 9315.5129 |  |  | 2018-06-20 15:00 | 24674.9391 |  |  |  | 2019-06-20 15:00 | 25458.7584 |  |  | 2017-06-20 19:00 | 9258.0982 | 9325.9039 | 480 | 9318.6888
|  | 2017-06-20 16:00 | 9316.3069 |  |  | 2018-06-20 16:00 | 24675.0541 |  |  |  | 2019-06-20 16:00 | 25460.7676 |  |  | 2017-06-20 20:00 | 9258.0982 | 9326.7605 | 480 | 9319.4828
|  | 2017-06-20 17:00 | 9317.1009 |  |  | 2018-06-20 17:00 | 24675.1673 |  |  |  | 2019-06-20 17:00 | 25462.7737 |  |  | 2017-06-20 21:00 | 9258.0982 | 9327.6171 | 480 | 9320.2767
|  | 2017-06-20 18:00 | 9317.8948 |  |  | 2018-06-20 18:00 | 24675.2788 |  |  |  | 2019-06-20 18:00 | 25464.7766 |  |  | 2017-06-20 22:00 | 9258.0982 | 9328.4737 | 480 | 9321.0706
|  | 2017-06-20 19:00 | 9318.6888 |  |  | 2018-06-20 19:00 | 24675.3885 |  |  |  | 2019-06-20 19:00 | 25466.7764 |  |  | 2017-06-20 23:00 | 9258.0982 | 9329.3303 | 480 | 9321.8645
|  | 2017-06-20 20:00 | 9319.4828 |  |  | 2018-06-20 20:00 | 24675.4965 |  |  |  | 2019-06-20 20:00 | 25468.7731 |  |  | 2017-06-21 | 9258.0982 | 9330.1869 | 480 | 9322.6584
|  | 2017-06-20 21:00 | 9320.2767 |  |  | 2018-06-20 21:00 | 24675.6027 |  |  |  | 2019-06-20 21:00 | 25470.7667 |  |  | 2017-06-21 01:00 | 9258.0982 | 9331.0435 | 480 | 9323.4522
|  | 2017-06-20 22:00 | 9321.0706 |  |  | 2018-06-20 22:00 | 24675.7072 |  |  |  | 2019-06-20 22:00 | 25472.7571 |  |  | 2017-06-21 02:00 | 9258.0982 | 9331.9001 | 480 | 9324.2458
|  | 2017-06-20 23:00 | 9321.8645 |  |  | 2018-06-20 23:00 | 24675.8099 |  |  |  | 2019-06-20 23:00 | 25474.7444 |  |  | 2017-06-21 03:00 | 9258.0982 | 9332.7566 | 480 | 9325.0392
|  | 2017-06-21 | 9322.6584 |  |  | 2018-06-21 | 24675.9109 |  |  |  | 2019-06-21 | 25476.7286 |  |  | 2017-06-21 04:00 | 9258.0982 | 9333.6132 | 480 | 9325.8322
|  | 2017-06-21 01:00 | 9323.4522 |  |  | 2018-06-21 01:00 | 24676.0102 |  |  |  | 2019-06-21 01:00 | 25478.7096 |  |  | 2017-06-21 05:00 | 9258.0982 | 9334.4698 | 480 | 9326.625
|  | 2017-06-21 02:00 | 9324.2458 |  |  | 2018-06-21 02:00 | 24676.108 |  |  |  | 2019-06-21 02:00 | 25480.6886 |  |  | 2017-06-21 06:00 | 9258.0982 | 9335.3264 | 480 | 9327.4176
|  | 2017-06-21 03:00 | 9325.0392 |  |  | 2018-06-21 03:00 | 24676.2045 |  |  |  | 2019-06-21 03:00 | 25482.6657 |  |  | 2017-06-21 07:00 | 9258.0982 | 9336.183 | 480 | 9328.2099
|  | 2017-06-21 04:00 | 9325.8322 |  |  | 2018-06-21 04:00 | 24676.2996 |  |  |  | 2019-06-21 04:00 | 25484.6408 |  |  | 2017-06-21 08:00 | 9258.0982 | 9337.0396 | 480 | 9329.0019
|  | 2017-06-21 05:00 | 9326.625 |  |  | 2018-06-21 05:00 | 24676.3933 |  |  |  | 2019-06-21 05:00 | 25486.6139 |  |  | 2017-06-21 09:00 | 9258.0982 | 9337.8962 | 480 | 9329.7937
|  | 2017-06-21 06:00 | 9327.4176 |  |  | 2018-06-21 06:00 | 24676.4856 |  |  |  | 2019-06-21 06:00 | 25488.585 |  |  | 2017-06-21 10:00 | 9258.0982 | 9338.7528 | 480 | 9330.5852
|  | 2017-06-21 07:00 | 9328.2099 |  |  | 2018-06-21 07:00 | 24676.5765 |  |  |  | 2019-06-21 07:00 | 25490.5541 |  |  | 2017-06-21 11:00 | 9258.0982 | 9339.6094 | 480 | 9331.3765
|  | 2017-06-21 08:00 | 9329.0019 |  |  | 2018-06-21 08:00 | 24676.666 |  |  |  | 2019-06-21 08:00 | 25492.5212 |  |  | 2017-06-21 12:00 | 9258.0982 | 9340.466 | 480 | 9332.1675
|  | 2017-06-21 09:00 | 9329.7937 |  |  | 2018-06-21 09:00 | 24676.7541 |  |  |  | 2019-06-21 09:00 | 25494.4864 |  |  | 2017-06-21 13:00 | 9258.0982 | 9341.3226 | 480 | 9332.9582
|  | 2017-06-21 10:00 | 9330.5852 |  |  | 2018-06-21 10:00 | 24676.8408 |  |  |  | 2019-06-21 10:00 | 25496.4495 |  |  | 2017-06-21 14:00 | 9258.0982 | 9342.1792 | 480 | 9333.7487
|  | 2017-06-21 11:00 | 9331.3765 |  |  | 2018-06-21 11:00 | 24676.9262 |  |  |  | 2019-06-21 11:00 | 25498.4107 |  |  | 2017-06-21 15:00 | 9258.0982 | 9343.0358 | 480 | 9334.5389
|  | 2017-06-21 12:00 | 9332.1675 |  |  | 2018-06-21 12:00 | 24677.0101 |  |  |  | 2019-06-21 12:00 | 25500.3699 |  |  | 2017-06-21 16:00 | 9258.0982 | 9343.8924 | 480 | 9335.3288
|  | 2017-06-21 13:00 | 9332.9582 |  |  | 2018-06-21 13:00 | 24677.0927 |  |  |  | 2019-06-21 13:00 | 25502.3271 |  |  | 2017-06-21 17:00 | 9258.0982 | 9344.749 | 480 | 9336.1185
|  | 2017-06-21 14:00 | 9333.7487 |  |  | 2018-06-21 14:00 | 24677.1738 |  |  |  | 2019-06-21 14:00 | 25504.2823 |  |  | 2017-06-21 18:00 | 9258.0982 | 9345.6056 | 480 | 9336.908
|  | 2017-06-21 15:00 | 9334.5389 |  |  | 2018-06-21 15:00 | 24677.2536 |  |  |  | 2019-06-21 15:00 | 25506.2355 |  |  | 2017-06-21 19:00 | 9258.0982 | 9346.4622 | 480 | 9337.6971
|  | 2017-06-21 16:00 | 9335.3288 |  |  | 2018-06-21 16:00 | 24677.3319 |  |  |  | 2019-06-21 16:00 | 25508.1868 |  |  | 2017-06-21 20:00 | 9258.0982 | 9347.3188 | 480 | 9338.4861
|  | 2017-06-21 17:00 | 9336.1185 |  |  | 2018-06-21 17:00 | 24677.4089 |  |  |  | 2019-06-21 17:00 | 25510.136 |  |  | 2017-06-21 21:00 | 9258.0982 | 9348.1754 | 480 | 9339.2747
|  | 2017-06-21 18:00 | 9336.908 |  |  | 2018-06-21 18:00 | 24677.4845 |  |  |  | 2019-06-21 18:00 | 25512.0833 |  |  | 2017-06-21 22:00 | 9258.0982 | 9349.032 | 480 | 9340.0631
|  | 2017-06-21 19:00 | 9337.6971 |  |  | 2018-06-21 19:00 | 24677.5587 |  |  |  | 2019-06-21 19:00 | 25514.0286 |  |  | 2017-06-21 23:00 | 9258.0982 | 9349.8886 | 480 | 9340.8512
|  | 2017-06-21 20:00 | 9338.4861 |  |  | 2018-06-21 20:00 | 24677.6315 |  |  |  | 2019-06-21 20:00 | 25515.9719 |  |  | 2017-06-22 | 9258.0982 | 9350.7452 | 480 | 9341.6391
|  | 2017-06-21 21:00 | 9339.2747 |  |  | 2018-06-21 21:00 | 24677.7029 |  |  |  | 2019-06-21 21:00 | 25517.9132 |  |  | 2017-06-22 01:00 | 9258.0982 | 9351.6017 | 480 | 9342.4267
|  | 2017-06-21 22:00 | 9340.0631 |  |  | 2018-06-21 22:00 | 24677.7729 |  |  |  | 2019-06-21 22:00 | 25519.8525 |  |  | 2017-06-22 02:00 | 9258.0982 | 9352.4583 | 480 | 9343.2141
|  | 2017-06-21 23:00 | 9340.8512 |  |  | 2018-06-21 23:00 | 24677.8415 |  |  |  | 2019-06-21 23:00 | 25521.7899 |  |  | 2017-06-22 03:00 | 9258.0982 | 9353.3149 | 480 | 9344.0012
|  | 2017-06-22 | 9341.6391 |  |  | 2018-06-22 | 24677.9088 |  |  |  | 2019-06-22 | 25523.7252 |  |  | 2017-06-22 04:00 | 9258.0982 | 9354.1715 | 480 | 9344.788
|  | 2017-06-22 01:00 | 9342.4267 |  |  | 2018-06-22 01:00 | 24677.9746 |  |  |  | 2019-06-22 01:00 | 25525.6586 |  |  | 2017-06-22 05:00 | 9258.0982 | 9355.0281 | 480 | 9345.5745
|  | 2017-06-22 02:00 | 9343.2141 |  |  | 2018-06-22 02:00 | 24678.0391 |  |  |  | 2019-06-22 02:00 | 25527.59 |  |  | 2017-06-22 06:00 | 9258.0982 | 9355.8847 | 480 | 9346.3609
|  | 2017-06-22 03:00 | 9344.0012 |  |  | 2018-06-22 03:00 | 24678.1021 |  |  |  | 2019-06-22 03:00 | 25529.5194 |  |  | 2017-06-22 07:00 | 9258.0982 | 9356.7413 | 480 | 9347.1469
|  | 2017-06-22 04:00 | 9344.788 |  |  | 2018-06-22 04:00 | 24678.1638 |  |  |  | 2019-06-22 04:00 | 25531.4468 |  |  | 2017-06-22 08:00 | 9258.0982 | 9357.5979 | 480 | 9347.9327
|  | 2017-06-22 05:00 | 9345.5745 |  |  | 2018-06-22 05:00 | 24678.224 |  |  |  | 2019-06-22 05:00 | 25533.3722 |  |  | 2017-06-22 09:00 | 9258.0982 | 9358.4545 | 480 | 9348.7182
|  | 2017-06-22 06:00 | 9346.3609 |  |  | 2018-06-22 06:00 | 24678.2829 |  |  |  | 2019-06-22 06:00 | 25535.2957 |  |  | 2017-06-22 10:00 | 9258.0982 | 9359.3111 | 480 | 9349.5035
|  | 2017-06-22 07:00 | 9347.1469 |  |  | 2018-06-22 07:00 | 24678.3404 |  |  |  | 2019-06-22 07:00 | 25537.2171 |  |  | 2017-06-22 11:00 | 9258.0982 | 9360.1677 | 480 | 9350.2885
|  | 2017-06-22 08:00 | 9347.9327 |  |  | 2018-06-22 08:00 | 24678.3965 |  |  |  | 2019-06-22 08:00 | 25539.1366 |  |  | 2017-06-22 12:00 | 9258.0982 | 9361.0243 | 480 | 9351.0732
|  | 2017-06-22 09:00 | 9348.7182 |  |  | 2018-06-22 09:00 | 24678.4512 |  |  |  | 2019-06-22 09:00 | 25541.0541 |  |  | 2017-06-22 13:00 | 9258.0982 | 9361.8809 | 480 | 9351.8577
|  | 2017-06-22 10:00 | 9349.5035 |  |  | 2018-06-22 10:00 | 24678.5045 |  |  |  | 2019-06-22 10:00 | 25542.9696 |  |  | 2017-06-22 14:00 | 9258.0982 | 9362.7375 | 480 | 9352.642
|  | 2017-06-22 11:00 | 9350.2885 |  |  | 2018-06-22 11:00 | 24678.5564 |  |  |  | 2019-06-22 11:00 | 25544.8831 |  |  | 2017-06-22 15:00 | 9258.0982 | 9363.5941 | 480 | 9353.4259
|  | 2017-06-22 12:00 | 9351.0732 |  |  | 2018-06-22 12:00 | 24678.6069 |  |  |  | 2019-06-22 12:00 | 25546.7946 |  |  | 2017-06-22 16:00 | 9258.0982 | 9364.4507 | 480 | 9354.2096
|  | 2017-06-22 13:00 | 9351.8577 |  |  | 2018-06-22 13:00 | 24678.6561 |  |  |  | 2019-06-22 13:00 | 25548.7042 |  |  | 2017-06-22 17:00 | 9258.0982 | 9365.3073 | 480 | 9354.9931
|  | 2017-06-22 14:00 | 9352.642 |  |  | 2018-06-22 14:00 | 24678.7038 |  |  |  | 2019-06-22 14:00 | 25550.6117 |  |  | 2017-06-22 18:00 | 9258.0982 | 9366.1639 | 480 | 9355.7763
|  | 2017-06-22 15:00 | 9353.4259 |  |  | 2018-06-22 15:00 | 24678.7501 |  |  |  | 2019-06-22 15:00 | 25552.5173 |  |  | 2017-06-22 19:00 | 9258.0982 | 9367.0205 | 480 | 9356.5592
|  | 2017-06-22 16:00 | 9354.2096 |  |  | 2018-06-22 16:00 | 24678.7951 |  |  |  | 2019-06-22 16:00 | 25554.4209 |  |  | 2017-06-22 20:00 | 9258.0982 | 9367.8771 | 480 | 9357.3418
|  | 2017-06-22 17:00 | 9354.9931 |  |  | 2018-06-22 17:00 | 24678.8387 |  |  |  | 2019-06-22 17:00 | 25556.3225 |  |  | 2017-06-22 21:00 | 9258.0982 | 9368.7337 | 480 | 9358.1242
|  | 2017-06-22 18:00 | 9355.7763 |  |  | 2018-06-22 18:00 | 24678.8808 |  |  |  | 2019-06-22 18:00 | 25558.2221 |  |  | 2017-06-22 22:00 | 9258.0982 | 9369.5903 | 480 | 9358.9064
|  | 2017-06-22 19:00 | 9356.5592 |  |  | 2018-06-22 19:00 | 24678.9216 |  |  |  | 2019-06-22 19:00 | 25560.1197 |  |  | 2017-06-22 23:00 | 9258.0982 | 9370.4468 | 480 | 9359.6883
|  | 2017-06-22 20:00 | 9357.3418 |  |  | 2018-06-22 20:00 | 24678.961 |  |  |  | 2019-06-22 20:00 | 25562.0153 |  |  | 2017-06-23 | 9258.0982 | 9371.3034 | 480 | 9360.4699
|  | 2017-06-22 21:00 | 9358.1242 |  |  | 2018-06-22 21:00 | 24678.999 |  |  |  | 2019-06-22 21:00 | 25563.909 |  |  | 2017-06-23 01:00 | 9258.0982 | 9372.16 | 480 | 9361.2513
|  | 2017-06-22 22:00 | 9358.9064 |  |  | 2018-06-22 22:00 | 24679.0356 |  |  |  | 2019-06-22 22:00 | 25565.8007 |  |  | 2017-06-23 02:00 | 9258.0982 | 9373.0166 | 480 | 9362.0324
|  | 2017-06-22 23:00 | 9359.6883 |  |  | 2018-06-22 23:00 | 24679.0708 |  |  |  | 2019-06-22 23:00 | 25567.6904 |  |  | 2017-06-23 03:00 | 9258.0982 | 9373.8732 | 480 | 9362.8132
|  | 2017-06-23 | 9360.4699 |  |  | 2018-06-23 | 24679.1046 |  |  |  | 2019-06-23 | 25569.578 |  |  | 2017-06-23 04:00 | 9258.0982 | 9374.7298 | 480 | 9363.5938
|  | 2017-06-23 01:00 | 9361.2513 |  |  | 2018-06-23 01:00 | 24679.137 |  |  |  | 2019-06-23 01:00 | 25571.4638 |  |  | 2017-06-23 05:00 | 9258.0982 | 9375.5864 | 480 | 9364.3741
|  | 2017-06-23 02:00 | 9362.0324 |  |  | 2018-06-23 02:00 | 24679.168 |  |  |  | 2019-06-23 02:00 | 25573.3475 |  |  | 2017-06-23 06:00 | 9258.0982 | 9376.443 | 480 | 9365.1542
|  | 2017-06-23 03:00 | 9362.8132 |  |  | 2018-06-23 03:00 | 24679.1977 |  |  |  | 2019-06-23 03:00 | 25575.2292 |  |  | 2017-06-23 07:00 | 9258.0982 | 9377.2996 | 480 | 9365.934
|  | 2017-06-23 04:00 | 9363.5938 |  |  | 2018-06-23 04:00 | 24679.2259 |  |  |  | 2019-06-23 04:00 | 25577.109 |  |  | 2017-06-23 08:00 | 9258.0982 | 9378.1562 | 480 | 9366.7135
|  | 2017-06-23 05:00 | 9364.3741 |  |  | 2018-06-23 05:00 | 24679.2528 |  |  |  | 2019-06-23 05:00 | 25578.9868 |  |  | 2017-06-23 09:00 | 9258.0982 | 9379.0128 | 480 | 9367.4928
|  | 2017-06-23 06:00 | 9365.1542 |  |  | 2018-06-23 06:00 | 24679.2782 |  |  |  | 2019-06-23 06:00 | 25580.8625 |  |  | 2017-06-23 10:00 | 9258.0982 | 9379.8694 | 480 | 9368.2718
|  | 2017-06-23 07:00 | 9365.934 |  |  | 2018-06-23 07:00 | 24679.3023 |  |  |  | 2019-06-23 07:00 | 25582.7363 |  |  | 2017-06-23 11:00 | 9258.0982 | 9380.726 | 480 | 9369.0506
|  | 2017-06-23 08:00 | 9366.7135 |  |  | 2018-06-23 08:00 | 24679.325 |  |  |  | 2019-06-23 08:00 | 25584.6081 |  |  | 2017-06-23 12:00 | 9258.0982 | 9381.5826 | 480 | 9369.8291
|  | 2017-06-23 09:00 | 9367.4928 |  |  | 2018-06-23 09:00 | 24679.3462 |  |  |  | 2019-06-23 09:00 | 25586.478 |  |  | 2017-06-23 13:00 | 9258.0982 | 9382.4392 | 480 | 9370.6073
|  | 2017-06-23 10:00 | 9368.2718 |  |  | 2018-06-23 10:00 | 24679.3661 |  |  |  | 2019-06-23 10:00 | 25588.3458 |  |  | 2017-06-23 14:00 | 9258.0982 | 9383.2958 | 480 | 9371.3853
|  | 2017-06-23 11:00 | 9369.0506 |  |  | 2018-06-23 11:00 | 24679.3846 |  |  |  | 2019-06-23 11:00 | 25590.2117 |  |  | 2017-06-23 15:00 | 9258.0982 | 9384.1524 | 480 | 9372.163
|  | 2017-06-23 12:00 | 9369.8291 |  |  | 2018-06-23 12:00 | 24679.4017 |  |  |  | 2019-06-23 12:00 | 25592.0755 |  |  | 2017-06-23 16:00 | 9258.0982 | 9385.009 | 480 | 9372.9405
|  | 2017-06-23 13:00 | 9370.6073 |  |  | 2018-06-23 13:00 | 24679.4174 |  |  |  | 2019-06-23 13:00 | 25593.9374 |  |  | 2017-06-23 17:00 | 9258.0982 | 9385.8656 | 480 | 9373.7177
|  | 2017-06-23 14:00 | 9371.3853 |  |  | 2018-06-23 14:00 | 24679.4318 |  |  |  | 2019-06-23 14:00 | 25595.7973 |  |  | 2017-06-23 18:00 | 9258.0982 | 9386.7222 | 480 | 9374.4946
|  | 2017-06-23 15:00 | 9372.163 |  |  | 2018-06-23 15:00 | 24679.4447 |  |  |  | 2019-06-23 15:00 | 25597.6552 |  |  | 2017-06-23 19:00 | 9258.0982 | 9387.5788 | 480 | 9375.2713
|  | 2017-06-23 16:00 | 9372.9405 |  |  | 2018-06-23 16:00 | 24679.4562 |  |  |  | 2019-06-23 16:00 | 25599.5112 |  |  | 2017-06-23 20:00 | 9258.0982 | 9388.4354 | 480 | 9376.0477
|  | 2017-06-23 17:00 | 9373.7177 |  |  | 2018-06-23 17:00 | 24679.4664 |  |  |  | 2019-06-23 17:00 | 25601.3651 |  |  | 2017-06-23 21:00 | 9258.0982 | 9389.2919 | 480 | 9376.8238
|  | 2017-06-23 18:00 | 9374.4946 |  |  | 2018-06-23 18:00 | 24679.4751 |  |  |  | 2019-06-23 18:00 | 25603.2171 |  |  | 2017-06-23 22:00 | 9258.0982 | 9390.1485 | 480 | 9377.5997
|  | 2017-06-23 19:00 | 9375.2713 |  |  | 2018-06-23 19:00 | 24679.4825 |  |  |  | 2019-06-23 19:00 | 25605.067 |  |  | 2017-06-23 23:00 | 9258.0982 | 9391.0051 | 480 | 9378.3754
|  | 2017-06-23 20:00 | 9376.0477 |  |  | 2018-06-23 20:00 | 24679.4884 |  |  |  | 2019-06-23 20:00 | 25606.915 |  |  | 2017-06-24 | 9258.0982 | 9391.8617 | 480 | 9379.1507
|  | 2017-06-23 21:00 | 9376.8238 |  |  | 2018-06-23 21:00 | 24679.493 |  |  |  | 2019-06-23 21:00 | 25608.761 |  |  | 2017-06-24 01:00 | 9258.0982 | 9392.7183 | 480 | 9379.9259
|  | 2017-06-23 22:00 | 9377.5997 |  |  | 2018-06-23 22:00 | 24679.4962 |  |  |  | 2019-06-23 22:00 | 25610.605 |  |  | 2017-06-24 02:00 | 9258.0982 | 9393.5749 | 480 | 9380.7007
|  | 2017-06-23 23:00 | 9378.3754 |  |  | 2018-06-23 23:00 | 24679.498 |  |  |  | 2019-06-23 23:00 | 25612.447 |  |  | 2017-06-24 03:00 | 9258.0982 | 9394.4315 | 480 | 9381.4753
|  | 2017-06-24 | 9379.1507 |  |  | 2018-06-24 | 24679.4984 |  |  |  | 2019-06-24 | 25614.2871 |  |  | 2017-06-24 04:00 | 9258.0982 | 9395.2881 | 480 | 9382.2496
|  | 2017-06-24 01:00 | 9379.9259 |  |  | 2018-06-24 01:00 | 24679.4974 |  |  |  | 2019-06-24 01:00 | 25616.1251 |  |  | 2017-06-24 05:00 | 9258.0982 | 9396.1447 | 480 | 9383.0237
|  | 2017-06-24 02:00 | 9380.7007 |  |  | 2018-06-24 02:00 | 24679.495 |  |  |  | 2019-06-24 02:00 | 25617.9612 |  |  | 2017-06-24 06:00 | 9258.0982 | 9397.0013 | 480 | 9383.7975
|  | 2017-06-24 03:00 | 9381.4753 |  |  | 2018-06-24 03:00 | 24679.4912 |  |  |  | 2019-06-24 03:00 | 25619.7953 |  |  | 2017-06-24 07:00 | 9258.0982 | 9397.8579 | 480 | 9384.5711
|  | 2017-06-24 04:00 | 9382.2496 |  |  | 2018-06-24 04:00 | 24679.486 |  |  |  | 2019-06-24 04:00 | 25621.6274 |  |  | 2017-06-24 08:00 | 9258.0982 | 9398.7145 | 480 | 9385.3444
|  | 2017-06-24 05:00 | 9383.0237 |  |  | 2018-06-24 05:00 | 24679.4795 |  |  |  | 2019-06-24 05:00 | 25623.4575 |  |  | 2017-06-24 09:00 | 9258.0982 | 9399.5711 | 480 | 9386.1174
|  | 2017-06-24 06:00 | 9383.7975 |  |  | 2018-06-24 06:00 | 24679.4715 |  |  |  | 2019-06-24 06:00 | 25625.2856 |  |  | 2017-06-24 10:00 | 9258.0982 | 9400.4277 | 480 | 9386.8902
|  | 2017-06-24 07:00 | 9384.5711 |  |  | 2018-06-24 07:00 | 24679.4621 |  |  |  | 2019-06-24 07:00 | 25627.1118 |  |  | 2017-06-24 11:00 | 9258.0982 | 9401.2843 | 480 | 9387.6627
|  | 2017-06-24 08:00 | 9385.3444 |  |  | 2018-06-24 08:00 | 24679.4514 |  |  |  | 2019-06-24 08:00 | 25628.9359 |  |  | 2017-06-24 12:00 | 9258.0982 | 9402.1409 | 480 | 9388.4349
|  | 2017-06-24 09:00 | 9386.1174 |  |  | 2018-06-24 09:00 | 24679.4393 |  |  |  | 2019-06-24 09:00 | 25630.7581 |  |  | 2017-06-24 13:00 | 9258.0982 | 9402.9975 | 480 | 9389.2069
|  | 2017-06-24 10:00 | 9386.8902 |  |  | 2018-06-24 10:00 | 24679.4257 |  |  |  | 2019-06-24 10:00 | 25632.5783 |  |  | 2017-06-24 14:00 | 9258.0982 | 9403.8541 | 480 | 9389.9787
|  | 2017-06-24 11:00 | 9387.6627 |  |  | 2018-06-24 11:00 | 24679.4108 |  |  |  | 2019-06-24 11:00 | 25634.3965 |  |  | 2017-06-24 15:00 | 9258.0982 | 9404.7107 | 480 | 9390.7501
|  | 2017-06-24 12:00 | 9388.4349 |  |  | 2018-06-24 12:00 | 24679.3945 |  |  |  | 2019-06-24 12:00 | 25636.2127 |  |  | 2017-06-24 16:00 | 9258.0982 | 9405.5673 | 480 | 9391.5213
|  | 2017-06-24 13:00 | 9389.2069 |  |  | 2018-06-24 13:00 | 24679.3768 |  |  |  | 2019-06-24 13:00 | 25638.0269 |  |  | 2017-06-24 17:00 | 9258.0982 | 9406.4239 | 480 | 9392.2923
|  | 2017-06-24 14:00 | 9389.9787 |  |  | 2018-06-24 14:00 | 24679.3577 |  |  |  | 2019-06-24 14:00 | 25639.8391 |  |  | 2017-06-24 18:00 | 9258.0982 | 9407.2805 | 480 | 9393.063
|  | 2017-06-24 15:00 | 9390.7501 |  |  | 2018-06-24 15:00 | 24679.3372 |  |  |  | 2019-06-24 15:00 | 25641.6494 |  |  | 2017-06-24 19:00 | 9258.0982 | 9408.137 | 480 | 9393.8334
|  | 2017-06-24 16:00 | 9391.5213 |  |  | 2018-06-24 16:00 | 24679.3153 |  |  |  | 2019-06-24 16:00 | 25643.4576 |  |  | 2017-06-24 20:00 | 9258.0982 | 9408.9936 | 480 | 9394.6036
|  | 2017-06-24 17:00 | 9392.2923 |  |  | 2018-06-24 17:00 | 24679.292 |  |  |  | 2019-06-24 17:00 | 25645.2639 |  |  | 2017-06-24 21:00 | 9258.0982 | 9409.8502 | 480 | 9395.3735
|  | 2017-06-24 18:00 | 9393.063 |  |  | 2018-06-24 18:00 | 24679.2674 |  |  |  | 2019-06-24 18:00 | 25647.0682 |  |  | 2017-06-24 22:00 | 9258.0982 | 9410.7068 | 480 | 9396.1431
|  | 2017-06-24 19:00 | 9393.8334 |  |  | 2018-06-24 19:00 | 24679.2413 |  |  |  | 2019-06-24 19:00 | 25648.8705 |  |  | 2017-06-24 23:00 | 9258.0982 | 9411.5634 | 480 | 9396.9125
|  | 2017-06-24 20:00 | 9394.6036 |  |  | 2018-06-24 20:00 | 24679.2139 |  |  |  | 2019-06-24 20:00 | 25650.6709 |  |  | 2017-06-25 | 9258.0982 | 9412.42 | 480 | 9397.6817
|  | 2017-06-24 21:00 | 9395.3735 |  |  | 2018-06-24 21:00 | 24679.185 |  |  |  | 2019-06-24 21:00 | 25652.4692 |  |  | 2017-06-25 01:00 | 9258.0982 | 9413.2766 | 480 | 9398.4505
|  | 2017-06-24 22:00 | 9396.1431 |  |  | 2018-06-24 22:00 | 24679.1548 |  |  |  | 2019-06-24 22:00 | 25654.2655 |  |  | 2017-06-25 02:00 | 9258.0982 | 9414.1332 | 480 | 9399.2191
|  | 2017-06-24 23:00 | 9396.9125 |  |  | 2018-06-24 23:00 | 24679.1231 |  |  |  | 2019-06-24 23:00 | 25656.0599 |  |  | 2017-06-25 03:00 | 9258.0982 | 9414.9898 | 480 | 9399.9875
|  | 2017-06-25 | 9397.6817 |  |  | 2018-06-25 | 24679.0901 |  |  |  | 2019-06-25 | 25657.8523 |  |  | 2017-06-25 04:00 | 9258.0982 | 9415.8464 | 480 | 9400.7556
|  | 2017-06-25 01:00 | 9398.4505 |  |  | 2018-06-25 01:00 | 24679.0557 |  |  |  | 2019-06-25 01:00 | 25659.6427 |  |  | 2017-06-25 05:00 | 9258.0982 | 9416.703 | 480 | 9401.5234
|  | 2017-06-25 02:00 | 9399.2191 |  |  | 2018-06-25 02:00 | 24679.0199 |  |  |  | 2019-06-25 02:00 | 25661.4311 |  |  | 2017-06-25 06:00 | 9258.0982 | 9417.5596 | 480 | 9402.291
|  | 2017-06-25 03:00 | 9399.9875 |  |  | 2018-06-25 03:00 | 24678.9827 |  |  |  | 2019-06-25 03:00 | 25663.2175 |  |  | 2017-06-25 07:00 | 9258.0982 | 9418.4162 | 480 | 9403.0583
|  | 2017-06-25 04:00 | 9400.7556 |  |  | 2018-06-25 04:00 | 24678.9441 |  |  |  | 2019-06-25 04:00 | 25665.002 |  |  | 2017-06-25 08:00 | 9258.0982 | 9419.2728 | 480 | 9403.8253
|  | 2017-06-25 05:00 | 9401.5234 |  |  | 2018-06-25 05:00 | 24678.9041 |  |  |  | 2019-06-25 05:00 | 25666.7844 |  |  | 2017-06-25 09:00 | 9258.0982 | 9420.1294 | 480 | 9404.5921
|  | 2017-06-25 06:00 | 9402.291 |  |  | 2018-06-25 06:00 | 24678.8627 |  |  |  | 2019-06-25 06:00 | 25668.5649 |  |  | 2017-06-25 10:00 | 9258.0982 | 9420.986 | 480 | 9405.3586
|  | 2017-06-25 07:00 | 9403.0583 |  |  | 2018-06-25 07:00 | 24678.82 |  |  |  | 2019-06-25 07:00 | 25670.3434 |  |  | 2017-06-25 11:00 | 9258.0982 | 9421.8426 | 480 | 9406.1249
|  | 2017-06-25 08:00 | 9403.8253 |  |  | 2018-06-25 08:00 | 24678.7758 |  |  |  | 2019-06-25 08:00 | 25672.1199 |  |  | 2017-06-25 12:00 | 9258.0982 | 9422.6992 | 480 | 9406.8909
|  | 2017-06-25 09:00 | 9404.5921 |  |  | 2018-06-25 09:00 | 24678.7302 |  |  |  | 2019-06-25 09:00 | 25673.8944 |  |  | 2017-06-25 13:00 | 9258.0982 | 9423.5558 | 480 | 9407.6566
|  | 2017-06-25 10:00 | 9405.3586 |  |  | 2018-06-25 10:00 | 24678.6833 |  |  |  | 2019-06-25 10:00 | 25675.6669 |  |  | 2017-06-25 14:00 | 9258.0982 | 9424.4124 | 480 | 9408.4221
|  | 2017-06-25 11:00 | 9406.1249 |  |  | 2018-06-25 11:00 | 24678.635 |  |  |  | 2019-06-25 11:00 | 25677.4374 |  |  | 2017-06-25 15:00 | 9258.0982 | 9425.269 | 480 | 9409.1873
|  | 2017-06-25 12:00 | 9406.8909 |  |  | 2018-06-25 12:00 | 24678.5852 |  |  |  | 2019-06-25 12:00 | 25679.206 |  |  | 2017-06-25 16:00 | 9258.0982 | 9426.1256 | 480 | 9409.9523
|  | 2017-06-25 13:00 | 9407.6566 |  |  | 2018-06-25 13:00 | 24678.5341 |  |  |  | 2019-06-25 13:00 | 25680.9725 |  |  | 2017-06-25 17:00 | 9258.0982 | 9426.9821 | 480 | 9410.717
|  | 2017-06-25 14:00 | 9408.4221 |  |  | 2018-06-25 14:00 | 24678.4816 |  |  |  | 2019-06-25 14:00 | 25682.7371 |  |  | 2017-06-25 18:00 | 9258.0982 | 9427.8387 | 480 | 9411.4814
|  | 2017-06-25 15:00 | 9409.1873 |  |  | 2018-06-25 15:00 | 24678.4277 |  |  |  | 2019-06-25 15:00 | 25684.4997 |  |  | 2017-06-25 19:00 | 9258.0982 | 9428.6953 | 480 | 9412.2456
|  | 2017-06-25 16:00 | 9409.9523 |  |  | 2018-06-25 16:00 | 24678.3724 |  |  |  | 2019-06-25 16:00 | 25686.2603 |  |  | 2017-06-25 20:00 | 9258.0982 | 9429.5519 | 480 | 9413.0095
|  | 2017-06-25 17:00 | 9410.717 |  |  | 2018-06-25 17:00 | 24678.3157 |  |  |  | 2019-06-25 17:00 | 25688.0189 |  |  | 2017-06-25 21:00 | 9258.0982 | 9430.4085 | 480 | 9413.7732
|  | 2017-06-25 18:00 | 9411.4814 |  |  | 2018-06-25 18:00 | 24678.2576 |  |  |  | 2019-06-25 18:00 | 25689.7756 |  |  | 2017-06-25 22:00 | 9258.0982 | 9431.2651 | 480 | 9414.5366
|  | 2017-06-25 19:00 | 9412.2456 |  |  | 2018-06-25 19:00 | 24678.1981 |  |  |  | 2019-06-25 19:00 | 25691.5302 |  |  | 2017-06-25 23:00 | 9258.0982 | 9432.1217 | 480 | 9415.2997
|  | 2017-06-25 20:00 | 9413.0095 |  |  | 2018-06-25 20:00 | 24678.1372 |  |  |  | 2019-06-25 20:00 | 25693.2829 |  |  | 2017-06-26 | 9258.0982 | 9432.9783 | 480 | 9416.0626
|  | 2017-06-25 21:00 | 9413.7732 |  |  | 2018-06-25 21:00 | 24678.075 |  |  |  | 2019-06-25 21:00 | 25695.0336 |  |  | 2017-06-26 01:00 | 9258.0982 | 9433.8349 | 480 | 9416.8252
|  | 2017-06-25 22:00 | 9414.5366 |  |  | 2018-06-25 22:00 | 24678.0113 |  |  |  | 2019-06-25 22:00 | 25696.7823 |  |  | 2017-06-26 02:00 | 9258.0982 | 9434.6915 | 480 | 9417.5876
|  | 2017-06-25 23:00 | 9415.2997 |  |  | 2018-06-25 23:00 | 24677.9463 |  |  |  | 2019-06-25 23:00 | 25698.529 |  |  | 2017-06-26 03:00 | 9258.0982 | 9435.5481 | 480 | 9418.3497
|  | 2017-06-26 | 9416.0626 |  |  | 2018-06-26 | 24677.8798 |  |  |  | 2019-06-26 | 25700.2737 |  |  | 2017-06-26 04:00 | 9258.0982 | 9436.4047 | 480 | 9419.1115
|  | 2017-06-26 01:00 | 9416.8252 |  |  | 2018-06-26 01:00 | 24677.812 |  |  |  | 2019-06-26 01:00 | 25702.0164 |  |  | 2017-06-26 05:00 | 9258.0982 | 9437.2613 | 480 | 9419.8731
|  | 2017-06-26 02:00 | 9417.5876 |  |  | 2018-06-26 02:00 | 24677.7428 |  |  |  | 2019-06-26 02:00 | 25703.7572 |  |  | 2017-06-26 06:00 | 9258.0982 | 9438.1179 | 480 | 9420.6344
|  | 2017-06-26 03:00 | 9418.3497 |  |  | 2018-06-26 03:00 | 24677.6722 |  |  |  | 2019-06-26 03:00 | 25705.496 |  |  | 2017-06-26 07:00 | 9258.0982 | 9438.9745 | 480 | 9421.3955
|  | 2017-06-26 04:00 | 9419.1115 |  |  | 2018-06-26 04:00 | 24677.6001 |  |  |  | 2019-06-26 04:00 | 25707.2327 |  |  | 2017-06-26 08:00 | 9258.0982 | 9439.8311 | 480 | 9422.1563
|  | 2017-06-26 05:00 | 9419.8731 |  |  | 2018-06-26 05:00 | 24677.5267 |  |  |  | 2019-06-26 05:00 | 25708.9675 |  |  | 2017-06-26 09:00 | 9258.0982 | 9440.6877 | 480 | 9422.9168
|  | 2017-06-26 06:00 | 9420.6344 |  |  | 2018-06-26 06:00 | 24677.4519 |  |  |  | 2019-06-26 06:00 | 25710.7003 |  |  | 2017-06-26 10:00 | 9258.0982 | 9441.5443 | 480 | 9423.6771
|  | 2017-06-26 07:00 | 9421.3955 |  |  | 2018-06-26 07:00 | 24677.3758 |  |  |  | 2019-06-26 07:00 | 25712.4312 |  |  | 2017-06-26 11:00 | 9258.0982 | 9442.4009 | 480 | 9424.4371
|  | 2017-06-26 08:00 | 9422.1563 |  |  | 2018-06-26 08:00 | 24677.2982 |  |  |  | 2019-06-26 08:00 | 25714.16 |  |  | 2017-06-26 12:00 | 9258.0982 | 9443.2575 | 480 | 9425.1969
|  | 2017-06-26 09:00 | 9422.9168 |  |  | 2018-06-26 09:00 | 24677.2192 |  |  |  | 2019-06-26 09:00 | 25715.8868 |  |  | 2017-06-26 13:00 | 9258.0982 | 9444.1141 | 480 | 9425.9564
|  | 2017-06-26 10:00 | 9423.6771 |  |  | 2018-06-26 10:00 | 24677.1388 |  |  |  | 2019-06-26 10:00 | 25717.6117 |  |  | 2017-06-26 14:00 | 9258.0982 | 9444.9707 | 480 | 9426.7156
|  | 2017-06-26 11:00 | 9424.4371 |  |  | 2018-06-26 11:00 | 24677.0571 |  |  |  | 2019-06-26 11:00 | 25719.3346 |  |  | 2017-06-26 15:00 | 9258.0982 | 9445.8272 | 480 | 9427.4746
|  | 2017-06-26 12:00 | 9425.1969 |  |  | 2018-06-26 12:00 | 24676.9739 |  |  |  | 2019-06-26 12:00 | 25721.0555 |  |  | 2017-06-26 16:00 | 9258.0982 | 9446.6838 | 480 | 9428.2333
|  | 2017-06-26 13:00 | 9425.9564 |  |  | 2018-06-26 13:00 | 24676.8894 |  |  |  | 2019-06-26 13:00 | 25722.7744 |  |  | 2017-06-26 17:00 | 9258.0982 | 9447.5404 | 480 | 9428.9917
|  | 2017-06-26 14:00 | 9426.7156 |  |  | 2018-06-26 14:00 | 24676.8035 |  |  |  | 2019-06-26 14:00 | 25724.4913 |  |  | 2017-06-26 18:00 | 9258.0982 | 9448.397 | 480 | 9429.7499
|  | 2017-06-26 15:00 | 9427.4746 |  |  | 2018-06-26 15:00 | 24676.7161 |  |  |  | 2019-06-26 15:00 | 25726.2062 |  |  | 2017-06-26 19:00 | 9258.0982 | 9449.2536 | 480 | 9430.5079
|  | 2017-06-26 16:00 | 9428.2333 |  |  | 2018-06-26 16:00 | 24676.6274 |  |  |  | 2019-06-26 16:00 | 25727.9192 |  |  | 2017-06-26 20:00 | 9258.0982 | 9450.1102 | 480 | 9431.2655
|  | 2017-06-26 17:00 | 9428.9917 |  |  | 2018-06-26 17:00 | 24676.5373 |  |  |  | 2019-06-26 17:00 | 25729.6302 |  |  | 2017-06-26 21:00 | 9258.0982 | 9450.9668 | 480 | 9432.023
|  | 2017-06-26 18:00 | 9429.7499 |  |  | 2018-06-26 18:00 | 24676.4458 |  |  |  | 2019-06-26 18:00 | 25731.3391 |  |  | 2017-06-26 22:00 | 9258.0982 | 9451.8234 | 480 | 9432.7801
|  | 2017-06-26 19:00 | 9430.5079 |  |  | 2018-06-26 19:00 | 24676.3529 |  |  |  | 2019-06-26 19:00 | 25733.0461 |  |  | 2017-06-26 23:00 | 9258.0982 | 9452.68 | 480 | 9433.537
|  | 2017-06-26 20:00 | 9431.2655 |  |  | 2018-06-26 20:00 | 24676.2586 |  |  |  | 2019-06-26 20:00 | 25734.7511 |  |  | 2017-06-27 | 9258.0982 | 9453.5366 | 480 | 9434.2936
|  | 2017-06-26 21:00 | 9432.023 |  |  | 2018-06-26 21:00 | 24676.1629 |  |  |  | 2019-06-26 21:00 | 25736.4542 |  |  | 2017-06-27 01:00 | 9258.0982 | 9454.3932 | 480 | 9435.05
|  | 2017-06-26 22:00 | 9432.7801 |  |  | 2018-06-26 22:00 | 24676.0658 |  |  |  | 2019-06-26 22:00 | 25738.1552 |  |  | 2017-06-27 02:00 | 9258.0982 | 9455.2498 | 480 | 9435.8061
|  | 2017-06-26 23:00 | 9433.537 |  |  | 2018-06-26 23:00 | 24675.9674 |  |  |  | 2019-06-26 23:00 | 25739.8542 |  |  | 2017-06-27 03:00 | 9258.0982 | 9456.1064 | 480 | 9436.562
|  | 2017-06-27 | 9434.2936 |  |  | 2018-06-27 | 24675.8675 |  |  |  | 2019-06-27 | 25741.5513 |  |  | 2017-06-27 04:00 | 9258.0982 | 9456.963 | 480 | 9437.3176
|  | 2017-06-27 01:00 | 9435.05 |  |  | 2018-06-27 01:00 | 24675.7663 |  |  |  | 2019-06-27 01:00 | 25743.2464 |  |  | 2017-06-27 05:00 | 9258.0982 | 9457.8196 | 480 | 9438.0729
|  | 2017-06-27 02:00 | 9435.8061 |  |  | 2018-06-27 02:00 | 24675.6636 |  |  |  | 2019-06-27 02:00 | 25744.9395 |  |  | 2017-06-27 06:00 | 9258.0982 | 9458.6762 | 480 | 9438.828
|  | 2017-06-27 03:00 | 9436.562 |  |  | 2018-06-27 03:00 | 24675.5596 |  |  |  | 2019-06-27 03:00 | 25746.6306 |  |  | 2017-06-27 07:00 | 9258.0982 | 9459.5328 | 480 | 9439.5828
|  | 2017-06-27 04:00 | 9437.3176 |  |  | 2018-06-27 04:00 | 24675.4542 |  |  |  | 2019-06-27 04:00 | 25748.3197 |  |  | 2017-06-27 08:00 | 9258.0982 | 9460.3894 | 480 | 9440.3373
|  | 2017-06-27 05:00 | 9438.0729 |  |  | 2018-06-27 05:00 | 24675.3473 |  |  |  | 2019-06-27 05:00 | 25750.0068 |  |  | 2017-06-27 09:00 | 9258.0982 | 9461.246 | 480 | 9441.0916
|  | 2017-06-27 06:00 | 9438.828 |  |  | 2018-06-27 06:00 | 24675.2391 |  |  |  | 2019-06-27 06:00 | 25751.692 |  |  | 2017-06-27 10:00 | 9258.0982 | 9462.1026 | 480 | 9441.8456
|  | 2017-06-27 07:00 | 9439.5828 |  |  | 2018-06-27 07:00 | 24675.1295 |  |  |  | 2019-06-27 07:00 | 25753.3752 |  |  | 2017-06-27 11:00 | 9258.0982 | 9462.9592 | 480 | 9442.5994
|  | 2017-06-27 08:00 | 9440.3373 |  |  | 2018-06-27 08:00 | 24675.0185 |  |  |  | 2019-06-27 08:00 | 25755.0563 |  |  | 2017-06-27 12:00 | 9258.0982 | 9463.8158 | 480 | 9443.3529
|  | 2017-06-27 09:00 | 9441.0916 |  |  | 2018-06-27 09:00 | 24674.9061 |  |  |  | 2019-06-27 09:00 | 25756.7355 |  |  | 2017-06-27 13:00 | 9258.0982 | 9464.6723 | 480 | 9444.1062
|  | 2017-06-27 10:00 | 9441.8456 |  |  | 2018-06-27 10:00 | 24674.7923 |  |  |  | 2019-06-27 10:00 | 25758.4127 |  |  | 2017-06-27 14:00 | 9258.0982 | 9465.5289 | 480 | 9444.8591
|  | 2017-06-27 11:00 | 9442.5994 |  |  | 2018-06-27 11:00 | 24674.6772 |  |  |  | 2019-06-27 11:00 | 25760.0879 |  |  | 2017-06-27 15:00 | 9258.0982 | 9466.3855 | 480 | 9445.6119
|  | 2017-06-27 12:00 | 9443.3529 |  |  | 2018-06-27 12:00 | 24674.5606 |  |  |  | 2019-06-27 12:00 | 25761.7612 |  |  | 2017-06-27 16:00 | 9258.0982 | 9467.2421 | 480 | 9446.3643
|  | 2017-06-27 13:00 | 9444.1062 |  |  | 2018-06-27 13:00 | 24674.4426 |  |  |  | 2019-06-27 13:00 | 25763.4324 |  |  | 2017-06-27 17:00 | 9258.0982 | 9468.0987 | 480 | 9447.1165
|  | 2017-06-27 14:00 | 9444.8591 |  |  | 2018-06-27 14:00 | 24674.3233 |  |  |  | 2019-06-27 14:00 | 25765.1017 |  |  | 2017-06-27 18:00 | 9258.0982 | 9468.9553 | 480 | 9447.8685
|  | 2017-06-27 15:00 | 9445.6119 |  |  | 2018-06-27 15:00 | 24674.2025 |  |  |  | 2019-06-27 15:00 | 25766.769 |  |  | 2017-06-27 19:00 | 9258.0982 | 9469.8119 | 480 | 9448.6202
|  | 2017-06-27 16:00 | 9446.3643 |  |  | 2018-06-27 16:00 | 24674.0804 |  |  |  | 2019-06-27 16:00 | 25768.4343 |  |  | 2017-06-27 20:00 | 9258.0982 | 9470.6685 | 480 | 9449.3716
|  | 2017-06-27 17:00 | 9447.1165 |  |  | 2018-06-27 17:00 | 24673.9569 |  |  |  | 2019-06-27 17:00 | 25770.0976 |  |  | 2017-06-27 21:00 | 9258.0982 | 9471.5251 | 480 | 9450.1228
|  | 2017-06-27 18:00 | 9447.8685 |  |  | 2018-06-27 18:00 | 24673.832 |  |  |  | 2019-06-27 18:00 | 25771.7589 |  |  | 2017-06-27 22:00 | 9258.0982 | 9472.3817 | 480 | 9450.8737
|  | 2017-06-27 19:00 | 9448.6202 |  |  | 2018-06-27 19:00 | 24673.7056 |  |  |  | 2019-06-27 19:00 | 25773.4182 |  |  | 2017-06-27 23:00 | 9258.0982 | 9473.2383 | 480 | 9451.6243
|  | 2017-06-27 20:00 | 9449.3716 |  |  | 2018-06-27 20:00 | 24673.5779 |  |  |  | 2019-06-27 20:00 | 25775.0756 |  |  | 2017-06-28 | 9258.0982 | 9474.0949 | 480 | 9452.3747
|  | 2017-06-27 21:00 | 9450.1228 |  |  | 2018-06-27 21:00 | 24673.4488 |  |  |  | 2019-06-27 21:00 | 25776.7309 |  |  | 2017-06-28 01:00 | 9258.0982 | 9474.9515 | 480 | 9453.1248
|  | 2017-06-27 22:00 | 9450.8737 |  |  | 2018-06-27 22:00 | 24673.3183 |  |  |  | 2019-06-27 22:00 | 25778.3843 |  |  | 2017-06-28 02:00 | 9258.0982 | 9475.8081 | 480 | 9453.8747
|  | 2017-06-27 23:00 | 9451.6243 |  |  | 2018-06-27 23:00 | 24673.1865 |  |  |  | 2019-06-27 23:00 | 25780.0357 |  |  | 2017-06-28 03:00 | 9258.0982 | 9476.6647 | 480 | 9454.6243
|  | 2017-06-28 | 9452.3747 |  |  | 2018-06-28 | 24673.0532 |  |  |  | 2019-06-28 | 25781.6851 |  |  | 2017-06-28 04:00 | 9258.0982 | 9477.5213 | 480 | 9455.3736
|  | 2017-06-28 01:00 | 9453.1248 |  |  | 2018-06-28 01:00 | 24672.9185 |  |  |  | 2019-06-28 01:00 | 25783.3325 |  |  | 2017-06-28 05:00 | 9258.0982 | 9478.3779 | 480 | 9456.1227
|  | 2017-06-28 02:00 | 9453.8747 |  |  | 2018-06-28 02:00 | 24672.7824 |  |  |  | 2019-06-28 02:00 | 25784.978 |  |  | 2017-06-28 06:00 | 9258.0982 | 9479.2345 | 480 | 9456.8715
|  | 2017-06-28 03:00 | 9454.6243 |  |  | 2018-06-28 03:00 | 24672.645 |  |  |  | 2019-06-28 03:00 | 25786.6214 |  |  | 2017-06-28 07:00 | 9258.0982 | 9480.0911 | 480 | 9457.6201
|  | 2017-06-28 04:00 | 9455.3736 |  |  | 2018-06-28 04:00 | 24672.5061 |  |  |  | 2019-06-28 04:00 | 25788.2629 |  |  | 2017-06-28 08:00 | 9258.0982 | 9480.9477 | 480 | 9458.3684
|  | 2017-06-28 05:00 | 9456.1227 |  |  | 2018-06-28 05:00 | 24672.3659 |  |  |  | 2019-06-28 05:00 | 25789.9023 |  |  | 2017-06-28 09:00 | 9258.0982 | 9481.8043 | 480 | 9459.1164
|  | 2017-06-28 06:00 | 9456.8715 |  |  | 2018-06-28 06:00 | 24672.2243 |  |  |  | 2019-06-28 06:00 | 25791.5398 |  |  | 2017-06-28 10:00 | 9258.0982 | 9482.6609 | 480 | 9459.8642
|  | 2017-06-28 07:00 | 9457.6201 |  |  | 2018-06-28 07:00 | 24672.0812 |  |  |  | 2019-06-28 07:00 | 25793.1753 |  |  | 2017-06-28 11:00 | 9258.0982 | 9483.5174 | 480 | 9460.6117
|  | 2017-06-28 08:00 | 9458.3684 |  |  | 2018-06-28 08:00 | 24671.9368 |  |  |  | 2019-06-28 08:00 | 25794.8089 |  |  | 2017-06-28 12:00 | 9258.0982 | 9484.374 | 480 | 9461.359
|  | 2017-06-28 09:00 | 9459.1164 |  |  | 2018-06-28 09:00 | 24671.791 |  |  |  | 2019-06-28 09:00 | 25796.4404 |  |  | 2017-06-28 13:00 | 9258.0982 | 9485.2306 | 480 | 9462.106
|  | 2017-06-28 10:00 | 9459.8642 |  |  | 2018-06-28 10:00 | 24671.6438 |  |  |  | 2019-06-28 10:00 | 25798.0699 |  |  | 2017-06-28 14:00 | 9258.0982 | 9486.0872 | 480 | 9462.8527
|  | 2017-06-28 11:00 | 9460.6117 |  |  | 2018-06-28 11:00 | 24671.4952 |  |  |  | 2019-06-28 11:00 | 25799.6975 |  |  | 2017-06-28 15:00 | 9258.0982 | 9486.9438 | 480 | 9463.5992
|  | 2017-06-28 12:00 | 9461.359 |  |  | 2018-06-28 12:00 | 24671.3452 |  |  |  | 2019-06-28 12:00 | 25801.3231 |  |  | 2017-06-28 16:00 | 9258.0982 | 9487.8004 | 480 | 9464.3454
|  | 2017-06-28 13:00 | 9462.106 |  |  | 2018-06-28 13:00 | 24671.1939 |  |  |  | 2019-06-28 13:00 | 25802.9467 |  |  | 2017-06-28 17:00 | 9258.0982 | 9488.657 | 480 | 9465.0914
|  | 2017-06-28 14:00 | 9462.8527 |  |  | 2018-06-28 14:00 | 24671.0411 |  |  |  | 2019-06-28 14:00 | 25804.5683 |  |  | 2017-06-28 18:00 | 9258.0982 | 9489.5136 | 480 | 9465.8371
|  | 2017-06-28 15:00 | 9463.5992 |  |  | 2018-06-28 15:00 | 24670.8869 |  |  |  | 2019-06-28 15:00 | 25806.1879 |  |  | 2017-06-28 19:00 | 9258.0982 | 9490.3702 | 480 | 9466.5825
|  | 2017-06-28 16:00 | 9464.3454 |  |  | 2018-06-28 16:00 | 24670.7314 |  |  |  | 2019-06-28 16:00 | 25807.8055 |  |  | 2017-06-28 20:00 | 9258.0982 | 9491.2268 | 480 | 9467.3277
|  | 2017-06-28 17:00 | 9465.0914 |  |  | 2018-06-28 17:00 | 24670.5744 |  |  |  | 2019-06-28 17:00 | 25809.4212 |  |  | 2017-06-28 21:00 | 9258.0982 | 9492.0834 | 480 | 9468.0726
|  | 2017-06-28 18:00 | 9465.8371 |  |  | 2018-06-28 18:00 | 24670.4161 |  |  |  | 2019-06-28 18:00 | 25811.0348 |  |  | 2017-06-28 22:00 | 9258.0982 | 9492.94 | 480 | 9468.8173
|  | 2017-06-28 19:00 | 9466.5825 |  |  | 2018-06-28 19:00 | 24670.2564 |  |  |  | 2019-06-28 19:00 | 25812.6465 |  |  | 2017-06-28 23:00 | 9258.0982 | 9493.7966 | 480 | 9469.5617
|  | 2017-06-28 20:00 | 9467.3277 |  |  | 2018-06-28 20:00 | 24670.0952 |  |  |  | 2019-06-28 20:00 | 25814.2562 |  |  | 2017-06-29 | 9258.0982 | 9494.6532 | 480 | 9470.3058
|  | 2017-06-28 21:00 | 9468.0726 |  |  | 2018-06-28 21:00 | 24669.9327 |  |  |  | 2019-06-28 21:00 | 25815.8639 |  |  | 2017-06-29 01:00 | 9258.0982 | 9495.5098 | 480 | 9471.0497
|  | 2017-06-28 22:00 | 9468.8173 |  |  | 2018-06-28 22:00 | 24669.7688 |  |  |  | 2019-06-28 22:00 | 25817.4696 |  |  | 2017-06-29 02:00 | 9258.0982 | 9496.3664 | 480 | 9471.7933
|  | 2017-06-28 23:00 | 9469.5617 |  |  | 2018-06-28 23:00 | 24669.6035 |  |  |  | 2019-06-28 23:00 | 25819.0733 |  |  | 2017-06-29 03:00 | 9258.0982 | 9497.223 | 480 | 9472.5367
|  | 2017-06-29 | 9470.3058 |  |  | 2018-06-29 | 24669.4368 |  |  |  | 2019-06-29 | 25820.6751 |  |  | 2017-06-29 04:00 | 9258.0982 | 9498.0796 | 480 | 9473.2798
|  | 2017-06-29 01:00 | 9471.0497 |  |  | 2018-06-29 01:00 | 24669.2687 |  |  |  | 2019-06-29 01:00 | 25822.2749 |  |  | 2017-06-29 05:00 | 9258.0982 | 9498.9362 | 480 | 9474.0226
|  | 2017-06-29 02:00 | 9471.7933 |  |  | 2018-06-29 02:00 | 24669.0992 |  |  |  | 2019-06-29 02:00 | 25823.8726 |  |  | 2017-06-29 06:00 | 9258.0982 | 9499.7928 | 480 | 9474.7652
|  | 2017-06-29 03:00 | 9472.5367 |  |  | 2018-06-29 03:00 | 24668.9284 |  |  |  | 2019-06-29 03:00 | 25825.4684 |  |  | 2017-06-29 07:00 | 9258.0982 | 9500.6494 | 480 | 9475.5075
|  | 2017-06-29 04:00 | 9473.2798 |  |  | 2018-06-29 04:00 | 24668.7561 |  |  |  | 2019-06-29 04:00 | 25827.0622 |  |  | 2017-06-29 08:00 | 9258.0982 | 9501.506 | 480 | 9476.2495
|  | 2017-06-29 05:00 | 9474.0226 |  |  | 2018-06-29 05:00 | 24668.5824 |  |  |  | 2019-06-29 05:00 | 25828.654 |  |  | 2017-06-29 09:00 | 9258.0982 | 9502.3625 | 480 | 9476.9913
|  | 2017-06-29 06:00 | 9474.7652 |  |  | 2018-06-29 06:00 | 24668.4074 |  |  |  | 2019-06-29 06:00 | 25830.2439 |  |  | 2017-06-29 10:00 | 9258.0982 | 9503.2191 | 480 | 9477.7329
|  | 2017-06-29 07:00 | 9475.5075 |  |  | 2018-06-29 07:00 | 24668.2309 |  |  |  | 2019-06-29 07:00 | 25831.8317 |  |  | 2017-06-29 11:00 | 9258.0982 | 9504.0757 | 480 | 9478.4741
|  | 2017-06-29 08:00 | 9476.2495 |  |  | 2018-06-29 08:00 | 24668.0531 |  |  |  | 2019-06-29 08:00 | 25833.4176 |  |  | 2017-06-29 12:00 | 9258.0982 | 9504.9323 | 480 | 9479.2152
|  | 2017-06-29 09:00 | 9476.9913 |  |  | 2018-06-29 09:00 | 24667.8739 |  |  |  | 2019-06-29 09:00 | 25835.0015 |  |  | 2017-06-29 13:00 | 9258.0982 | 9505.7889 | 480 | 9479.9559
|  | 2017-06-29 10:00 | 9477.7329 |  |  | 2018-06-29 10:00 | 24667.6933 |  |  |  | 2019-06-29 10:00 | 25836.5833 |  |  | 2017-06-29 14:00 | 9258.0982 | 9506.6455 | 480 | 9480.6964
|  | 2017-06-29 11:00 | 9478.4741 |  |  | 2018-06-29 11:00 | 24667.5113 |  |  |  | 2019-06-29 11:00 | 25838.1632 |  |  | 2017-06-29 15:00 | 9258.0982 | 9507.5021 | 480 | 9481.4366
|  | 2017-06-29 12:00 | 9479.2152 |  |  | 2018-06-29 12:00 | 24667.3279 |  |  |  | 2019-06-29 12:00 | 25839.7412 |  |  | 2017-06-29 16:00 | 9258.0982 | 9508.3587 | 480 | 9482.1766
|  | 2017-06-29 13:00 | 9479.9559 |  |  | 2018-06-29 13:00 | 24667.1431 |  |  |  | 2019-06-29 13:00 | 25841.3171 |  |  | 2017-06-29 17:00 | 9258.0982 | 9509.2153 | 480 | 9482.9163
|  | 2017-06-29 14:00 | 9480.6964 |  |  | 2018-06-29 14:00 | 24666.9569 |  |  |  | 2019-06-29 14:00 | 25842.891 |  |  | 2017-06-29 18:00 | 9258.0982 | 9510.0719 | 480 | 9483.6558
|  | 2017-06-29 15:00 | 9481.4366 |  |  | 2018-06-29 15:00 | 24666.7693 |  |  |  | 2019-06-29 15:00 | 25844.463 |  |  | 2017-06-29 19:00 | 9258.0982 | 9510.9285 | 480 | 9484.395
|  | 2017-06-29 16:00 | 9482.1766 |  |  | 2018-06-29 16:00 | 24666.5803 |  |  |  | 2019-06-29 16:00 | 25846.033 |  |  | 2017-06-29 20:00 | 9258.0982 | 9511.7851 | 480 | 9485.1339
|  | 2017-06-29 17:00 | 9482.9163 |  |  | 2018-06-29 17:00 | 24666.3899 |  |  |  | 2019-06-29 17:00 | 25847.601 |  |  | 2017-06-29 21:00 | 9258.0982 | 9512.6417 | 480 | 9485.8726
|  | 2017-06-29 18:00 | 9483.6558 |  |  | 2018-06-29 18:00 | 24666.1982 |  |  |  | 2019-06-29 18:00 | 25849.167 |  |  | 2017-06-29 22:00 | 9258.0982 | 9513.4983 | 480 | 9486.611
|  | 2017-06-29 19:00 | 9484.395 |  |  | 2018-06-29 19:00 | 24666.005 |  |  |  | 2019-06-29 19:00 | 25850.731 |  |  | 2017-06-29 23:00 | 9258.0982 | 9514.3549 | 480 | 9487.3491
|  | 2017-06-29 20:00 | 9485.1339 |  |  | 2018-06-29 20:00 | 24665.8105 |  |  |  | 2019-06-29 20:00 | 25852.293 |  |  | 2017-06-30 | 9258.0982 | 9515.2115 | 480 | 9488.087
|  | 2017-06-29 21:00 | 9485.8726 |  |  | 2018-06-29 21:00 | 24665.6146 |  |  |  | 2019-06-29 21:00 | 25853.8531 |  |  | 2017-06-30 01:00 | 9258.0982 | 9516.0681 | 480 | 9488.8246
|  | 2017-06-29 22:00 | 9486.611 |  |  | 2018-06-29 22:00 | 24665.4172 |  |  |  | 2019-06-29 22:00 | 25855.4111 |  |  | 2017-06-30 02:00 | 9258.0982 | 9516.9247 | 480 | 9489.562
|  | 2017-06-29 23:00 | 9487.3491 |  |  | 2018-06-29 23:00 | 24665.2185 |  |  |  | 2019-06-29 23:00 | 25856.9672 |  |  | 2017-06-30 03:00 | 9258.0982 | 9517.7813 | 480 | 9490.2991
|  | 2017-06-30 | 9488.087 |  |  | 2018-06-30 | 24665.0184 |  |  |  | 2019-06-30 | 25858.5213 |  |  | 2017-06-30 04:00 | 9258.0982 | 9518.6379 | 480 | 9491.036
|  | 2017-06-30 01:00 | 9488.8246 |  |  | 2018-06-30 01:00 | 24664.8169 |  |  |  | 2019-06-30 01:00 | 25860.0734 |  |  | 2017-06-30 05:00 | 9258.0982 | 9519.4945 | 480 | 9491.7725
|  | 2017-06-30 02:00 | 9489.562 |  |  | 2018-06-30 02:00 | 24664.614 |  |  |  | 2019-06-30 02:00 | 25861.6235 |  |  | 2017-06-30 06:00 | 9258.0982 | 9520.3511 | 480 | 9492.5089
|  | 2017-06-30 03:00 | 9490.2991 |  |  | 2018-06-30 03:00 | 24664.4097 |  |  |  | 2019-06-30 03:00 | 25863.1716 |  |  | 2017-06-30 07:00 | 9258.0982 | 9521.2076 | 480 | 9493.2449
|  | 2017-06-30 04:00 | 9491.036 |  |  | 2018-06-30 04:00 | 24664.204 |  |  |  | 2019-06-30 04:00 | 25864.7178 |  |  | 2017-06-30 08:00 | 9258.0982 | 9522.0642 | 480 | 9493.9807
|  | 2017-06-30 05:00 | 9491.7725 |  |  | 2018-06-30 05:00 | 24663.9969 |  |  |  | 2019-06-30 05:00 | 25866.2619 |  |  | 2017-06-30 09:00 | 9258.0982 | 9522.9208 | 480 | 9494.7163
|  | 2017-06-30 06:00 | 9492.5089 |  |  | 2018-06-30 06:00 | 24663.7885 |  |  |  | 2019-06-30 06:00 | 25867.8041 |  |  | 2017-06-30 10:00 | 9258.0982 | 9523.7774 | 480 | 9495.4516
|  | 2017-06-30 07:00 | 9493.2449 |  |  | 2018-06-30 07:00 | 24663.5786 |  |  |  | 2019-06-30 07:00 | 25869.3443 |  |  | 2017-06-30 11:00 | 9258.0982 | 9524.634 | 480 | 9496.1866
|  | 2017-06-30 08:00 | 9493.9807 |  |  | 2018-06-30 08:00 | 24663.3674 |  |  |  | 2019-06-30 08:00 | 25870.8825 |  |  | 2017-06-30 12:00 | 9258.0982 | 9525.4906 | 480 | 9496.9214
|  | 2017-06-30 09:00 | 9494.7163 |  |  | 2018-06-30 09:00 | 24663.1547 |  |  |  | 2019-06-30 09:00 | 25872.4187 |  |  | 2017-06-30 13:00 | 9258.0982 | 9526.3472 | 480 | 9497.6559
|  | 2017-06-30 10:00 | 9495.4516 |  |  | 2018-06-30 10:00 | 24662.9407 |  |  |  | 2019-06-30 10:00 | 25873.9529 |  |  | 2017-06-30 14:00 | 9258.0982 | 9527.2038 | 480 | 9498.3901
|  | 2017-06-30 11:00 | 9496.1866 |  |  | 2018-06-30 11:00 | 24662.7253 |  |  |  | 2019-06-30 11:00 | 25875.4852 |  |  | 2017-06-30 15:00 | 9258.0982 | 9528.0604 | 480 | 9499.1241
|  | 2017-06-30 12:00 | 9496.9214 |  |  | 2018-06-30 12:00 | 24662.5084 |  |  |  | 2019-06-30 12:00 | 25877.0154 |  |  | 2017-06-30 16:00 | 9258.0982 | 9528.917 | 480 | 9499.8578
|  | 2017-06-30 13:00 | 9497.6559 |  |  | 2018-06-30 13:00 | 24662.2902 |  |  |  | 2019-06-30 13:00 | 25878.5437 |  |  | 2017-06-30 17:00 | 9258.0982 | 9529.7736 | 480 | 9500.5913
|  | 2017-06-30 14:00 | 9498.3901 |  |  | 2018-06-30 14:00 | 24662.0706 |  |  |  | 2019-06-30 14:00 | 25880.07 |  |  | 2017-06-30 18:00 | 9258.0982 | 9530.6302 | 480 | 9501.3245
|  | 2017-06-30 15:00 | 9499.1241 |  |  | 2018-06-30 15:00 | 24661.8496 |  |  |  | 2019-06-30 15:00 | 25881.5943 |  |  | 2017-06-30 19:00 | 9258.0982 | 9531.4868 | 480 | 9502.0574
|  | 2017-06-30 16:00 | 9499.8578 |  |  | 2018-06-30 16:00 | 24661.6272 |  |  |  | 2019-06-30 16:00 | 25883.1166 |  |  | 2017-06-30 20:00 | 9258.0982 | 9532.3434 | 480 | 9502.7901
|  | 2017-06-30 17:00 | 9500.5913 |  |  | 2018-06-30 17:00 | 24661.4034 |  |  |  | 2019-06-30 17:00 | 25884.6369 |  |  | 2017-06-30 21:00 | 9258.0982 | 9533.2 | 480 | 9503.5225
|  | 2017-06-30 18:00 | 9501.3245 |  |  | 2018-06-30 18:00 | 24661.1783 |  |  |  | 2019-06-30 18:00 | 25886.1553 |  |  | 2017-06-30 22:00 | 9258.0982 | 9534.0566 | 480 | 9504.2547
|  | 2017-06-30 19:00 | 9502.0574 |  |  | 2018-06-30 19:00 | 24660.9517 |  |  |  | 2019-06-30 19:00 | 25887.6716 |  |  | 2017-06-30 23:00 | 9258.0982 | 9534.9132 | 480 | 9504.9866
|  | 2017-06-30 20:00 | 9502.7901 |  |  | 2018-06-30 20:00 | 24660.7237 |  |  |  | 2019-06-30 20:00 | 25889.186 |  | July | 2017-07-01 | 9813.4413 | 9535.7698 | 480 | 9505.7182
|  | 2017-06-30 21:00 | 9503.5225 |  |  | 2018-06-30 21:00 | 24660.4944 |  |  |  | 2019-06-30 21:00 | 25890.6984 |  |  | 2017-07-01 01:00 | 9813.4413 | 9536.3762 | 480 | 9506.4496
|  | 2017-06-30 22:00 | 9504.2547 |  |  | 2018-06-30 22:00 | 24660.2636 |  |  |  | 2019-06-30 22:00 | 25892.2088 |  |  | 2017-07-01 02:00 | 9813.4413 | 9536.9826 | 480 | 9507.1807
|  | 2017-06-30 23:00 | 9504.9866 |  |  | 2018-06-30 23:00 | 24660.0315 |  |  |  | 2019-06-30 23:00 | 25893.7172 |  |  | 2017-07-01 03:00 | 9813.4413 | 9537.589 | 480 | 9507.9116
| 7 | 2017-07-01 | 9505.7182 |  | July | 2018-07-01 | 24659.798 |  |  | July | 2019-07-01 | 25895.2236 |  |  | 2017-07-01 04:00 | 9813.4413 | 9538.1955 | 480 | 9508.6422
|  | 2017-07-01 01:00 | 9506.4496 |  |  | 2018-07-01 01:00 | 24659.563 |  |  |  | 2019-07-01 01:00 | 25896.7281 |  |  | 2017-07-01 05:00 | 9813.4413 | 9538.8019 | 480 | 9509.3725
|  | 2017-07-01 02:00 | 9507.1807 |  |  | 2018-07-01 02:00 | 24659.3267 |  |  |  | 2019-07-01 02:00 | 25898.2305 |  |  | 2017-07-01 06:00 | 9813.4413 | 9539.4083 | 480 | 9510.1026
|  | 2017-07-01 03:00 | 9507.9116 |  |  | 2018-07-01 03:00 | 24659.089 |  |  |  | 2019-07-01 03:00 | 25899.731 |  |  | 2017-07-01 07:00 | 9813.4413 | 9540.0148 | 480 | 9510.8324
|  | 2017-07-01 04:00 | 9508.6422 |  |  | 2018-07-01 04:00 | 24658.8499 |  |  |  | 2019-07-01 04:00 | 25901.2295 |  |  | 2017-07-01 08:00 | 9813.4413 | 9540.6212 | 480 | 9511.562
|  | 2017-07-01 05:00 | 9509.3725 |  |  | 2018-07-01 05:00 | 24658.6094 |  |  |  | 2019-07-01 05:00 | 25902.726 |  |  | 2017-07-01 09:00 | 9813.4413 | 9541.2276 | 480 | 9512.2913
|  | 2017-07-01 06:00 | 9510.1026 |  |  | 2018-07-01 06:00 | 24658.3675 |  |  |  | 2019-07-01 06:00 | 25904.2205 |  |  | 2017-07-01 10:00 | 9813.4413 | 9541.834 | 480 | 9513.0203
|  | 2017-07-01 07:00 | 9510.8324 |  |  | 2018-07-01 07:00 | 24658.1243 |  |  |  | 2019-07-01 07:00 | 25905.713 |  |  | 2017-07-01 11:00 | 9813.4413 | 9542.4405 | 480 | 9513.7491
|  | 2017-07-01 08:00 | 9511.562 |  |  | 2018-07-01 08:00 | 24657.8796 |  |  |  | 2019-07-01 08:00 | 25907.2036 |  |  | 2017-07-01 12:00 | 9813.4413 | 9543.0469 | 480 | 9514.4776
|  | 2017-07-01 09:00 | 9512.2913 |  |  | 2018-07-01 09:00 | 24657.6335 |  |  |  | 2019-07-01 09:00 | 25908.6921 |  |  | 2017-07-01 13:00 | 9813.4413 | 9543.6533 | 480 | 9515.2059
|  | 2017-07-01 10:00 | 9513.0203 |  |  | 2018-07-01 10:00 | 24657.3861 |  |  |  | 2019-07-01 10:00 | 25910.1787 |  |  | 2017-07-01 14:00 | 9813.4413 | 9544.2597 | 480 | 9515.9339
|  | 2017-07-01 11:00 | 9513.7491 |  |  | 2018-07-01 11:00 | 24657.1372 |  |  |  | 2019-07-01 11:00 | 25911.6633 |  |  | 2017-07-01 15:00 | 9813.4413 | 9544.8662 | 480 | 9516.6616
|  | 2017-07-01 12:00 | 9514.4776 |  |  | 2018-07-01 12:00 | 24656.887 |  |  |  | 2019-07-01 12:00 | 25913.1459 |  |  | 2017-07-01 16:00 | 9813.4413 | 9545.4726 | 480 | 9517.3891
|  | 2017-07-01 13:00 | 9515.2059 |  |  | 2018-07-01 13:00 | 24656.6353 |  |  |  | 2019-07-01 13:00 | 25914.6265 |  |  | 2017-07-01 17:00 | 9813.4413 | 9546.079 | 480 | 9518.1163
|  | 2017-07-01 14:00 | 9515.9339 |  |  | 2018-07-01 14:00 | 24656.3823 |  |  |  | 2019-07-01 14:00 | 25916.1051 |  |  | 2017-07-01 18:00 | 9813.4413 | 9546.6854 | 480 | 9518.8433
|  | 2017-07-01 15:00 | 9516.6616 |  |  | 2018-07-01 15:00 | 24656.1279 |  |  |  | 2019-07-01 15:00 | 25917.5818 |  |  | 2017-07-01 19:00 | 9813.4413 | 9547.2919 | 480 | 9519.57
|  | 2017-07-01 16:00 | 9517.3891 |  |  | 2018-07-01 16:00 | 24655.8721 |  |  |  | 2019-07-01 16:00 | 25919.0564 |  |  | 2017-07-01 20:00 | 9813.4413 | 9547.8983 | 480 | 9520.2964
|  | 2017-07-01 17:00 | 9518.1163 |  |  | 2018-07-01 17:00 | 24655.6149 |  |  |  | 2019-07-01 17:00 | 25920.5291 |  |  | 2017-07-01 21:00 | 9813.4413 | 9548.5047 | 480 | 9521.0226
|  | 2017-07-01 18:00 | 9518.8433 |  |  | 2018-07-01 18:00 | 24655.3563 |  |  |  | 2019-07-01 18:00 | 25921.9998 |  |  | 2017-07-01 22:00 | 9813.4413 | 9549.1112 | 480 | 9521.7485
|  | 2017-07-01 19:00 | 9519.57 |  |  | 2018-07-01 19:00 | 24655.0963 |  |  |  | 2019-07-01 19:00 | 25923.4685 |  |  | 2017-07-01 23:00 | 9813.4413 | 9549.7176 | 480 | 9522.4741
|  | 2017-07-01 20:00 | 9520.2964 |  |  | 2018-07-01 20:00 | 24654.8349 |  |  |  | 2019-07-01 20:00 | 25924.9352 |  |  | 2017-07-02 | 9813.4413 | 9550.324 | 480 | 9523.1995
|  | 2017-07-01 21:00 | 9521.0226 |  |  | 2018-07-01 21:00 | 24654.5722 |  |  |  | 2019-07-01 21:00 | 25926.3999 |  |  | 2017-07-02 01:00 | 9813.4413 | 9550.9304 | 480 | 9523.9247
|  | 2017-07-01 22:00 | 9521.7485 |  |  | 2018-07-01 22:00 | 24654.308 |  |  |  | 2019-07-01 22:00 | 25927.8627 |  |  | 2017-07-02 02:00 | 9813.4413 | 9551.5369 | 480 | 9524.6495
|  | 2017-07-01 23:00 | 9522.4741 |  |  | 2018-07-01 23:00 | 24654.0424 |  |  |  | 2019-07-01 23:00 | 25929.3234 |  |  | 2017-07-02 03:00 | 9813.4413 | 9552.1433 | 480 | 9525.3742
|  | 2017-07-02 | 9523.1995 |  |  | 2018-07-02 | 24653.7755 |  |  |  | 2019-07-02 | 25930.7822 |  |  | 2017-07-02 04:00 | 9813.4413 | 9552.7497 | 480 | 9526.0985
|  | 2017-07-02 01:00 | 9523.9247 |  |  | 2018-07-02 01:00 | 24653.5072 |  |  |  | 2019-07-02 01:00 | 25932.239 |  |  | 2017-07-02 05:00 | 9813.4413 | 9553.3561 | 480 | 9526.8226
|  | 2017-07-02 02:00 | 9524.6495 |  |  | 2018-07-02 02:00 | 24653.2374 |  |  |  | 2019-07-02 02:00 | 25933.6938 |  |  | 2017-07-02 06:00 | 9813.4413 | 9553.9626 | 480 | 9527.5464
|  | 2017-07-02 03:00 | 9525.3742 |  |  | 2018-07-02 03:00 | 24652.9663 |  |  |  | 2019-07-02 03:00 | 25935.1466 |  |  | 2017-07-02 07:00 | 9813.4413 | 9554.569 | 480 | 9528.27
|  | 2017-07-02 04:00 | 9526.0985 |  |  | 2018-07-02 04:00 | 24652.6938 |  |  |  | 2019-07-02 04:00 | 25936.5974 |  |  | 2017-07-02 08:00 | 9813.4413 | 9555.1754 | 480 | 9528.9933
|  | 2017-07-02 05:00 | 9526.8226 |  |  | 2018-07-02 05:00 | 24652.4199 |  |  |  | 2019-07-02 05:00 | 25938.0463 |  |  | 2017-07-02 09:00 | 9813.4413 | 9555.7818 | 480 | 9529.7164
|  | 2017-07-02 06:00 | 9527.5464 |  |  | 2018-07-02 06:00 | 24652.1446 |  |  |  | 2019-07-02 06:00 | 25939.4931 |  |  | 2017-07-02 10:00 | 9813.4413 | 9556.3883 | 480 | 9530.4391
|  | 2017-07-02 07:00 | 9528.27 |  |  | 2018-07-02 07:00 | 24651.8679 |  |  |  | 2019-07-02 07:00 | 25940.938 |  |  | 2017-07-02 11:00 | 9813.4413 | 9556.9947 | 480 | 9531.1617
|  | 2017-07-02 08:00 | 9528.9933 |  |  | 2018-07-02 08:00 | 24651.5898 |  |  |  | 2019-07-02 08:00 | 25942.3809 |  |  | 2017-07-02 12:00 | 9813.4413 | 9557.6011 | 480 | 9531.8839
|  | 2017-07-02 09:00 | 9529.7164 |  |  | 2018-07-02 09:00 | 24651.3103 |  |  |  | 2019-07-02 09:00 | 25943.8218 |  |  | 2017-07-02 13:00 | 9813.4413 | 9558.2075 | 480 | 9532.606
|  | 2017-07-02 10:00 | 9530.4391 |  |  | 2018-07-02 10:00 | 24651.0294 |  |  |  | 2019-07-02 10:00 | 25945.2607 |  |  | 2017-07-02 14:00 | 9813.4413 | 9558.814 | 480 | 9533.3277
|  | 2017-07-02 11:00 | 9531.1617 |  |  | 2018-07-02 11:00 | 24650.7472 |  |  |  | 2019-07-02 11:00 | 25946.6976 |  |  | 2017-07-02 15:00 | 9813.4413 | 9559.4204 | 480 | 9534.0492
|  | 2017-07-02 12:00 | 9531.8839 |  |  | 2018-07-02 12:00 | 24650.4635 |  |  |  | 2019-07-02 12:00 | 25948.1326 |  |  | 2017-07-02 16:00 | 9813.4413 | 9560.0268 | 480 | 9534.7704
|  | 2017-07-02 13:00 | 9532.606 |  |  | 2018-07-02 13:00 | 24650.1784 |  |  |  | 2019-07-02 13:00 | 25949.5655 |  |  | 2017-07-02 17:00 | 9813.4413 | 9560.6333 | 480 | 9535.4914
|  | 2017-07-02 14:00 | 9533.3277 |  |  | 2018-07-02 14:00 | 24649.892 |  |  |  | 2019-07-02 14:00 | 25950.9965 |  |  | 2017-07-02 18:00 | 9813.4413 | 9561.2397 | 480 | 9536.2121
|  | 2017-07-02 15:00 | 9534.0492 |  |  | 2018-07-02 15:00 | 24649.6042 |  |  |  | 2019-07-02 15:00 | 25952.4255 |  |  | 2017-07-02 19:00 | 9813.4413 | 9561.8461 | 480 | 9536.9325
|  | 2017-07-02 16:00 | 9534.7704 |  |  | 2018-07-02 16:00 | 24649.3149 |  |  |  | 2019-07-02 16:00 | 25953.8525 |  |  | 2017-07-02 20:00 | 9813.4413 | 9562.4525 | 480 | 9537.6527
|  | 2017-07-02 17:00 | 9535.4914 |  |  | 2018-07-02 17:00 | 24649.0243 |  |  |  | 2019-07-02 17:00 | 25955.2775 |  |  | 2017-07-02 21:00 | 9813.4413 | 9563.059 | 480 | 9538.3727
|  | 2017-07-02 18:00 | 9536.2121 |  |  | 2018-07-02 18:00 | 24648.7323 |  |  |  | 2019-07-02 18:00 | 25956.7005 |  |  | 2017-07-02 22:00 | 9813.4413 | 9563.6654 | 480 | 9539.0923
|  | 2017-07-02 19:00 | 9536.9325 |  |  | 2018-07-02 19:00 | 24648.4389 |  |  |  | 2019-07-02 19:00 | 25958.1216 |  |  | 2017-07-02 23:00 | 9813.4413 | 9564.2718 | 480 | 9539.8117
|  | 2017-07-02 20:00 | 9537.6527 |  |  | 2018-07-02 20:00 | 24648.1441 |  |  |  | 2019-07-02 20:00 | 25959.5406 |  |  | 2017-07-03 | 9813.4413 | 9564.8782 | 480 | 9540.5309
|  | 2017-07-02 21:00 | 9538.3727 |  |  | 2018-07-02 21:00 | 24647.8479 |  |  |  | 2019-07-02 21:00 | 25960.9577 |  |  | 2017-07-03 01:00 | 9813.4413 | 9565.4847 | 480 | 9541.2498
|  | 2017-07-02 22:00 | 9539.0923 |  |  | 2018-07-02 22:00 | 24647.5503 |  |  |  | 2019-07-02 22:00 | 25962.3728 |  |  | 2017-07-03 02:00 | 9813.4413 | 9566.0911 | 480 | 9541.9684
|  | 2017-07-02 23:00 | 9539.8117 |  |  | 2018-07-02 23:00 | 24647.2514 |  |  |  | 2019-07-02 23:00 | 25963.7859 |  |  | 2017-07-03 03:00 | 9813.4413 | 9566.6975 | 480 | 9542.6868
|  | 2017-07-03 | 9540.5309 |  |  | 2018-07-03 | 24646.951 |  |  |  | 2019-07-03 | 25965.197 |  |  | 2017-07-03 04:00 | 9813.4413 | 9567.3039 | 480 | 9543.4049
|  | 2017-07-03 01:00 | 9541.2498 |  |  | 2018-07-03 01:00 | 24646.6492 |  |  |  | 2019-07-03 01:00 | 25966.6061 |  |  | 2017-07-03 05:00 | 9813.4413 | 9567.9104 | 480 | 9544.1227
|  | 2017-07-03 02:00 | 9541.9684 |  |  | 2018-07-03 02:00 | 24646.3461 |  |  |  | 2019-07-03 02:00 | 25968.0132 |  |  | 2017-07-03 06:00 | 9813.4413 | 9568.5168 | 480 | 9544.8403
|  | 2017-07-03 03:00 | 9542.6868 |  |  | 2018-07-03 03:00 | 24646.0415 |  |  |  | 2019-07-03 03:00 | 25969.4184 |  |  | 2017-07-03 07:00 | 9813.4413 | 9569.1232 | 480 | 9545.5576
|  | 2017-07-03 04:00 | 9543.4049 |  |  | 2018-07-03 04:00 | 24645.7356 |  |  |  | 2019-07-03 04:00 | 25970.8216 |  |  | 2017-07-03 08:00 | 9813.4413 | 9569.7296 | 480 | 9546.2747
|  | 2017-07-03 05:00 | 9544.1227 |  |  | 2018-07-03 05:00 | 24645.4283 |  |  |  | 2019-07-03 05:00 | 25972.2227 |  |  | 2017-07-03 09:00 | 9813.4413 | 9570.3361 | 480 | 9546.9915
|  | 2017-07-03 06:00 | 9544.8403 |  |  | 2018-07-03 06:00 | 24645.1196 |  |  |  | 2019-07-03 06:00 | 25973.6219 |  |  | 2017-07-03 10:00 | 9813.4413 | 9570.9425 | 480 | 9547.708
|  | 2017-07-03 07:00 | 9545.5576 |  |  | 2018-07-03 07:00 | 24644.8094 |  |  |  | 2019-07-03 07:00 | 25975.0192 |  |  | 2017-07-03 11:00 | 9813.4413 | 9571.5489 | 480 | 9548.4243
|  | 2017-07-03 08:00 | 9546.2747 |  |  | 2018-07-03 08:00 | 24644.4979 |  |  |  | 2019-07-03 08:00 | 25976.4144 |  |  | 2017-07-03 12:00 | 9813.4413 | 9572.1554 | 480 | 9549.1403
|  | 2017-07-03 09:00 | 9546.9915 |  |  | 2018-07-03 09:00 | 24644.185 |  |  |  | 2019-07-03 09:00 | 25977.8076 |  |  | 2017-07-03 13:00 | 9813.4413 | 9572.7618 | 480 | 9549.8561
|  | 2017-07-03 10:00 | 9547.708 |  |  | 2018-07-03 10:00 | 24643.8707 |  |  |  | 2019-07-03 10:00 | 25979.1989 |  |  | 2017-07-03 14:00 | 9813.4413 | 9573.3682 | 480 | 9550.5716
|  | 2017-07-03 11:00 | 9548.4243 |  |  | 2018-07-03 11:00 | 24643.5551 |  |  |  | 2019-07-03 11:00 | 25980.5881 |  |  | 2017-07-03 15:00 | 9813.4413 | 9573.9746 | 480 | 9551.2868
|  | 2017-07-03 12:00 | 9549.1403 |  |  | 2018-07-03 12:00 | 24643.238 |  |  |  | 2019-07-03 12:00 | 25981.9754 |  |  | 2017-07-03 16:00 | 9813.4413 | 9574.5811 | 480 | 9552.0018
|  | 2017-07-03 13:00 | 9549.8561 |  |  | 2018-07-03 13:00 | 24642.9195 |  |  |  | 2019-07-03 13:00 | 25983.3607 |  |  | 2017-07-03 17:00 | 9813.4413 | 9575.1875 | 480 | 9552.7165
|  | 2017-07-03 14:00 | 9550.5716 |  |  | 2018-07-03 14:00 | 24642.5997 |  |  |  | 2019-07-03 14:00 | 25984.744 |  |  | 2017-07-03 18:00 | 9813.4413 | 9575.7939 | 480 | 9553.431
|  | 2017-07-03 15:00 | 9551.2868 |  |  | 2018-07-03 15:00 | 24642.2784 |  |  |  | 2019-07-03 15:00 | 25986.1254 |  |  | 2017-07-03 19:00 | 9813.4413 | 9576.4003 | 480 | 9554.1452
|  | 2017-07-03 16:00 | 9552.0018 |  |  | 2018-07-03 16:00 | 24641.9558 |  |  |  | 2019-07-03 16:00 | 25987.5047 |  |  | 2017-07-03 20:00 | 9813.4413 | 9577.0068 | 480 | 9554.8591
|  | 2017-07-03 17:00 | 9552.7165 |  |  | 2018-07-03 17:00 | 24641.6317 |  |  |  | 2019-07-03 17:00 | 25988.882 |  |  | 2017-07-03 21:00 | 9813.4413 | 9577.6132 | 480 | 9555.5728
|  | 2017-07-03 18:00 | 9553.431 |  |  | 2018-07-03 18:00 | 24641.3063 |  |  |  | 2019-07-03 18:00 | 25990.2574 |  |  | 2017-07-03 22:00 | 9813.4413 | 9578.2196 | 480 | 9556.2862
|  | 2017-07-03 19:00 | 9554.1452 |  |  | 2018-07-03 19:00 | 24640.9795 |  |  |  | 2019-07-03 19:00 | 25991.6308 |  |  | 2017-07-03 23:00 | 9813.4413 | 9578.826 | 480 | 9556.9994
|  | 2017-07-03 20:00 | 9554.8591 |  |  | 2018-07-03 20:00 | 24640.6513 |  |  |  | 2019-07-03 20:00 | 25993.0022 |  |  | 2017-07-04 | 9813.4413 | 9579.4325 | 480 | 9557.7123
|  | 2017-07-03 21:00 | 9555.5728 |  |  | 2018-07-03 21:00 | 24640.3216 |  |  |  | 2019-07-03 21:00 | 25994.3716 |  |  | 2017-07-04 01:00 | 9813.4413 | 9580.0389 | 480 | 9558.4249
|  | 2017-07-03 22:00 | 9556.2862 |  |  | 2018-07-03 22:00 | 24639.9906 |  |  |  | 2019-07-03 22:00 | 25995.739 |  |  | 2017-07-04 02:00 | 9813.4413 | 9580.6453 | 480 | 9559.1373
|  | 2017-07-03 23:00 | 9556.9994 |  |  | 2018-07-03 23:00 | 24639.6583 |  |  |  | 2019-07-03 23:00 | 25997.1045 |  |  | 2017-07-04 03:00 | 9813.4413 | 9581.2517 | 480 | 9559.8494
|  | 2017-07-04 | 9557.7123 |  |  | 2018-07-04 | 24639.3245 |  |  |  | 2019-07-04 | 25998.4679 |  |  | 2017-07-04 04:00 | 9813.4413 | 9581.8582 | 480 | 9560.5613
|  | 2017-07-04 01:00 | 9558.4249 |  |  | 2018-07-04 01:00 | 24638.9893 |  |  |  | 2019-07-04 01:00 | 25999.8294 |  |  | 2017-07-04 05:00 | 9813.4413 | 9582.4646 | 480 | 9561.2729
|  | 2017-07-04 02:00 | 9559.1373 |  |  | 2018-07-04 02:00 | 24638.6527 |  |  |  | 2019-07-04 02:00 | 26001.1889 |  |  | 2017-07-04 06:00 | 9813.4413 | 9583.071 | 480 | 9561.9842
|  | 2017-07-04 03:00 | 9559.8494 |  |  | 2018-07-04 03:00 | 24638.3148 |  |  |  | 2019-07-04 03:00 | 26002.5464 |  |  | 2017-07-04 07:00 | 9813.4413 | 9583.6775 | 480 | 9562.6953
|  | 2017-07-04 04:00 | 9560.5613 |  |  | 2018-07-04 04:00 | 24637.9754 |  |  |  | 2019-07-04 04:00 | 26003.9019 |  |  | 2017-07-04 08:00 | 9813.4413 | 9584.2839 | 480 | 9563.4061
|  | 2017-07-04 05:00 | 9561.2729 |  |  | 2018-07-04 05:00 | 24637.6347 |  |  |  | 2019-07-04 05:00 | 26005.2554 |  |  | 2017-07-04 09:00 | 9813.4413 | 9584.8903 | 480 | 9564.1166
|  | 2017-07-04 06:00 | 9561.9842 |  |  | 2018-07-04 06:00 | 24637.2925 |  |  |  | 2019-07-04 06:00 | 26006.6069 |  |  | 2017-07-04 10:00 | 9813.4413 | 9585.4967 | 480 | 9564.8269
|  | 2017-07-04 07:00 | 9562.6953 |  |  | 2018-07-04 07:00 | 24636.949 |  |  |  | 2019-07-04 07:00 | 26007.9565 |  |  | 2017-07-04 11:00 | 9813.4413 | 9586.1032 | 480 | 9565.537
|  | 2017-07-04 08:00 | 9563.4061 |  |  | 2018-07-04 08:00 | 24636.6041 |  |  |  | 2019-07-04 08:00 | 26009.3041 |  |  | 2017-07-04 12:00 | 9813.4413 | 9586.7096 | 480 | 9566.2467
|  | 2017-07-04 09:00 | 9564.1166 |  |  | 2018-07-04 09:00 | 24636.2577 |  |  |  | 2019-07-04 09:00 | 26010.6496 |  |  | 2017-07-04 13:00 | 9813.4413 | 9587.316 | 480 | 9566.9563
|  | 2017-07-04 10:00 | 9564.8269 |  |  | 2018-07-04 10:00 | 24635.91 |  |  |  | 2019-07-04 10:00 | 26011.9932 |  |  | 2017-07-04 14:00 | 9813.4413 | 9587.9224 | 480 | 9567.6655
|  | 2017-07-04 11:00 | 9565.537 |  |  | 2018-07-04 11:00 | 24635.5609 |  |  |  | 2019-07-04 11:00 | 26013.3348 |  |  | 2017-07-04 15:00 | 9813.4413 | 9588.5289 | 480 | 9568.3745
|  | 2017-07-04 12:00 | 9566.2467 |  |  | 2018-07-04 12:00 | 24635.2104 |  |  |  | 2019-07-04 12:00 | 26014.6745 |  |  | 2017-07-04 16:00 | 9813.4413 | 9589.1353 | 480 | 9569.0832
|  | 2017-07-04 13:00 | 9566.9563 |  |  | 2018-07-04 13:00 | 24634.8586 |  |  |  | 2019-07-04 13:00 | 26016.0121 |  |  | 2017-07-04 17:00 | 9813.4413 | 9589.7417 | 480 | 9569.7917
|  | 2017-07-04 14:00 | 9567.6655 |  |  | 2018-07-04 14:00 | 24634.5053 |  |  |  | 2019-07-04 14:00 | 26017.3478 |  |  | 2017-07-04 18:00 | 9813.4413 | 9590.3481 | 480 | 9570.4999
|  | 2017-07-04 15:00 | 9568.3745 |  |  | 2018-07-04 15:00 | 24634.1506 |  |  |  | 2019-07-04 15:00 | 26018.6814 |  |  | 2017-07-04 19:00 | 9813.4413 | 9590.9546 | 480 | 9571.2079
|  | 2017-07-04 16:00 | 9569.0832 |  |  | 2018-07-04 16:00 | 24633.7945 |  |  |  | 2019-07-04 16:00 | 26020.0131 |  |  | 2017-07-04 20:00 | 9813.4413 | 9591.561 | 480 | 9571.9156
|  | 2017-07-04 17:00 | 9569.7917 |  |  | 2018-07-04 17:00 | 24633.4371 |  |  |  | 2019-07-04 17:00 | 26021.3428 |  |  | 2017-07-04 21:00 | 9813.4413 | 9592.1674 | 480 | 9572.623
|  | 2017-07-04 18:00 | 9570.4999 |  |  | 2018-07-04 18:00 | 24633.0782 |  |  |  | 2019-07-04 18:00 | 26022.6705 |  |  | 2017-07-04 22:00 | 9813.4413 | 9592.7739 | 480 | 9573.3302
|  | 2017-07-04 19:00 | 9571.2079 |  |  | 2018-07-04 19:00 | 24632.718 |  |  |  | 2019-07-04 19:00 | 26023.9962 |  |  | 2017-07-04 23:00 | 9813.4413 | 9593.3803 | 480 | 9574.0371
|  | 2017-07-04 20:00 | 9571.9156 |  |  | 2018-07-04 20:00 | 24632.3564 |  |  |  | 2019-07-04 20:00 | 26025.32 |  |  | 2017-07-05 | 9813.4413 | 9593.9867 | 480 | 9574.7437
|  | 2017-07-04 21:00 | 9572.623 |  |  | 2018-07-04 21:00 | 24631.9933 |  |  |  | 2019-07-04 21:00 | 26026.6417 |  |  | 2017-07-05 01:00 | 9813.4413 | 9594.5931 | 480 | 9575.4501
|  | 2017-07-04 22:00 | 9573.3302 |  |  | 2018-07-04 22:00 | 24631.6289 |  |  |  | 2019-07-04 22:00 | 26027.9615 |  |  | 2017-07-05 02:00 | 9813.4413 | 9595.1996 | 480 | 9576.1562
|  | 2017-07-04 23:00 | 9574.0371 |  |  | 2018-07-04 23:00 | 24631.2631 |  |  |  | 2019-07-04 23:00 | 26029.2793 |  |  | 2017-07-05 03:00 | 9813.4413 | 9595.806 | 480 | 9576.8621
|  | 2017-07-05 | 9574.7437 |  |  | 2018-07-05 | 24630.8959 |  |  |  | 2019-07-05 | 26030.5951 |  |  | 2017-07-05 04:00 | 9813.4413 | 9596.4124 | 480 | 9577.5677
|  | 2017-07-05 01:00 | 9575.4501 |  |  | 2018-07-05 01:00 | 24630.5273 |  |  |  | 2019-07-05 01:00 | 26031.9089 |  |  | 2017-07-05 05:00 | 9813.4413 | 9597.0188 | 480 | 9578.2731
|  | 2017-07-05 02:00 | 9576.1562 |  |  | 2018-07-05 02:00 | 24630.1573 |  |  |  | 2019-07-05 02:00 | 26033.2207 |  |  | 2017-07-05 06:00 | 9813.4413 | 9597.6253 | 480 | 9578.9782
|  | 2017-07-05 03:00 | 9576.8621 |  |  | 2018-07-05 03:00 | 24629.7859 |  |  |  | 2019-07-05 03:00 | 26034.5305 |  |  | 2017-07-05 07:00 | 9813.4413 | 9598.2317 | 480 | 9579.683
|  | 2017-07-05 04:00 | 9577.5677 |  |  | 2018-07-05 04:00 | 24629.4132 |  |  |  | 2019-07-05 04:00 | 26035.8384 |  |  | 2017-07-05 08:00 | 9813.4413 | 9598.8381 | 480 | 9580.3876
|  | 2017-07-05 05:00 | 9578.2731 |  |  | 2018-07-05 05:00 | 24629.039 |  |  |  | 2019-07-05 05:00 | 26037.1442 |  |  | 2017-07-05 09:00 | 9813.4413 | 9599.4445 | 480 | 9581.0919
|  | 2017-07-05 06:00 | 9578.9782 |  |  | 2018-07-05 06:00 | 24628.6634 |  |  |  | 2019-07-05 06:00 | 26038.4481 |  |  | 2017-07-05 10:00 | 9813.4413 | 9600.051 | 480 | 9581.7959
|  | 2017-07-05 07:00 | 9579.683 |  |  | 2018-07-05 07:00 | 24628.2865 |  |  |  | 2019-07-05 07:00 | 26039.75 |  |  | 2017-07-05 11:00 | 9813.4413 | 9600.6574 | 480 | 9582.4997
|  | 2017-07-05 08:00 | 9580.3876 |  |  | 2018-07-05 08:00 | 24627.9082 |  |  |  | 2019-07-05 08:00 | 26041.0499 |  |  | 2017-07-05 12:00 | 9813.4413 | 9601.2638 | 480 | 9583.2032
|  | 2017-07-05 09:00 | 9581.0919 |  |  | 2018-07-05 09:00 | 24627.5284 |  |  |  | 2019-07-05 09:00 | 26042.3479 |  |  | 2017-07-05 13:00 | 9813.4413 | 9601.8702 | 480 | 9583.9065
|  | 2017-07-05 10:00 | 9581.7959 |  |  | 2018-07-05 10:00 | 24627.1473 |  |  |  | 2019-07-05 10:00 | 26043.6438 |  |  | 2017-07-05 14:00 | 9813.4413 | 9602.4767 | 480 | 9584.6095
|  | 2017-07-05 11:00 | 9582.4997 |  |  | 2018-07-05 11:00 | 24626.7648 |  |  |  | 2019-07-05 11:00 | 26044.9377 |  |  | 2017-07-05 15:00 | 9813.4413 | 9603.0831 | 480 | 9585.3122
|  | 2017-07-05 12:00 | 9583.2032 |  |  | 2018-07-05 12:00 | 24626.3809 |  |  |  | 2019-07-05 12:00 | 26046.2297 |  |  | 2017-07-05 16:00 | 9813.4413 | 9603.6895 | 480 | 9586.0147
|  | 2017-07-05 13:00 | 9583.9065 |  |  | 2018-07-05 13:00 | 24625.9956 |  |  |  | 2019-07-05 13:00 | 26047.5197 |  |  | 2017-07-05 17:00 | 9813.4413 | 9604.296 | 480 | 9586.717
|  | 2017-07-05 14:00 | 9584.6095 |  |  | 2018-07-05 14:00 | 24625.6089 |  |  |  | 2019-07-05 14:00 | 26048.8077 |  |  | 2017-07-05 18:00 | 9813.4413 | 9604.9024 | 480 | 9587.4189
|  | 2017-07-05 15:00 | 9585.3122 |  |  | 2018-07-05 15:00 | 24625.2208 |  |  |  | 2019-07-05 15:00 | 26050.0937 |  |  | 2017-07-05 19:00 | 9813.4413 | 9605.5088 | 480 | 9588.1206
|  | 2017-07-05 16:00 | 9586.0147 |  |  | 2018-07-05 16:00 | 24624.8313 |  |  |  | 2019-07-05 16:00 | 26051.3777 |  |  | 2017-07-05 20:00 | 9813.4413 | 9606.1152 | 480 | 9588.8221
|  | 2017-07-05 17:00 | 9586.717 |  |  | 2018-07-05 17:00 | 24624.4404 |  |  |  | 2019-07-05 17:00 | 26052.6597 |  |  | 2017-07-05 21:00 | 9813.4413 | 9606.7217 | 480 | 9589.5232
|  | 2017-07-05 18:00 | 9587.4189 |  |  | 2018-07-05 18:00 | 24624.0482 |  |  |  | 2019-07-05 18:00 | 26053.9398 |  |  | 2017-07-05 22:00 | 9813.4413 | 9607.3281 | 480 | 9590.2242
|  | 2017-07-05 19:00 | 9588.1206 |  |  | 2018-07-05 19:00 | 24623.6545 |  |  |  | 2019-07-05 19:00 | 26055.2179 |  |  | 2017-07-05 23:00 | 9813.4413 | 9607.9345 | 480 | 9590.9248
|  | 2017-07-05 20:00 | 9588.8221 |  |  | 2018-07-05 20:00 | 24623.2594 |  |  |  | 2019-07-05 20:00 | 26056.4939 |  |  | 2017-07-06 | 9813.4413 | 9608.5409 | 480 | 9591.6252
|  | 2017-07-05 21:00 | 9589.5232 |  |  | 2018-07-05 21:00 | 24622.863 |  |  |  | 2019-07-05 21:00 | 26057.768 |  |  | 2017-07-06 01:00 | 9813.4413 | 9609.1474 | 480 | 9592.3254
|  | 2017-07-05 22:00 | 9590.2242 |  |  | 2018-07-05 22:00 | 24622.4652 |  |  |  | 2019-07-05 22:00 | 26059.0401 |  |  | 2017-07-06 02:00 | 9813.4413 | 9609.7538 | 480 | 9593.0253
|  | 2017-07-05 23:00 | 9590.9248 |  |  | 2018-07-05 23:00 | 24622.0659 |  |  |  | 2019-07-05 23:00 | 26060.3103 |  |  | 2017-07-06 03:00 | 9813.4413 | 9610.3602 | 480 | 9593.7249
|  | 2017-07-06 | 9591.6252 |  |  | 2018-07-06 | 24621.6653 |  |  |  | 2019-07-06 | 26061.5784 |  |  | 2017-07-06 04:00 | 9813.4413 | 9610.9666 | 480 | 9594.4242
|  | 2017-07-06 01:00 | 9592.3254 |  |  | 2018-07-06 01:00 | 24621.2633 |  |  |  | 2019-07-06 01:00 | 26062.8445 |  |  | 2017-07-06 05:00 | 9813.4413 | 9611.5731 | 480 | 9595.1233
|  | 2017-07-06 02:00 | 9593.0253 |  |  | 2018-07-06 02:00 | 24620.8599 |  |  |  | 2019-07-06 02:00 | 26064.1087 |  |  | 2017-07-06 06:00 | 9813.4413 | 9612.1795 | 480 | 9595.8222
|  | 2017-07-06 03:00 | 9593.7249 |  |  | 2018-07-06 03:00 | 24620.4551 |  |  |  | 2019-07-06 03:00 | 26065.3709 |  |  | 2017-07-06 07:00 | 9813.4413 | 9612.7859 | 480 | 9596.5208
|  | 2017-07-06 04:00 | 9594.4242 |  |  | 2018-07-06 04:00 | 24620.0489 |  |  |  | 2019-07-06 04:00 | 26066.6311 |  |  | 2017-07-06 08:00 | 9813.4413 | 9613.3923 | 480 | 9597.2191
|  | 2017-07-06 05:00 | 9595.1233 |  |  | 2018-07-06 05:00 | 24619.6413 |  |  |  | 2019-07-06 05:00 | 26067.8893 |  |  | 2017-07-06 09:00 | 9813.4413 | 9613.9988 | 480 | 9597.9171
|  | 2017-07-06 06:00 | 9595.8222 |  |  | 2018-07-06 06:00 | 24619.2324 |  |  |  | 2019-07-06 06:00 | 26069.1455 |  |  | 2017-07-06 10:00 | 9813.4413 | 9614.6052 | 480 | 9598.6149
|  | 2017-07-06 07:00 | 9596.5208 |  |  | 2018-07-06 07:00 | 24618.822 |  |  |  | 2019-07-06 07:00 | 26070.3997 |  |  | 2017-07-06 11:00 | 9813.4413 | 9615.2116 | 480 | 9599.3125
|  | 2017-07-06 08:00 | 9597.2191 |  |  | 2018-07-06 08:00 | 24618.4102 |  |  |  | 2019-07-06 08:00 | 26071.652 |  |  | 2017-07-06 12:00 | 9813.4413 | 9615.8181 | 480 | 9600.0098
|  | 2017-07-06 09:00 | 9597.9171 |  |  | 2018-07-06 09:00 | 24617.9971 |  |  |  | 2019-07-06 09:00 | 26072.9023 |  |  | 2017-07-06 13:00 | 9813.4413 | 9616.4245 | 480 | 9600.7068
|  | 2017-07-06 10:00 | 9598.6149 |  |  | 2018-07-06 10:00 | 24617.5825 |  |  |  | 2019-07-06 10:00 | 26074.1505 |  |  | 2017-07-06 14:00 | 9813.4413 | 9617.0309 | 480 | 9601.4035
|  | 2017-07-06 11:00 | 9599.3125 |  |  | 2018-07-06 11:00 | 24617.1666 |  |  |  | 2019-07-06 11:00 | 26075.3968 |  |  | 2017-07-06 15:00 | 9813.4413 | 9617.6373 | 480 | 9602.1
|  | 2017-07-06 12:00 | 9600.0098 |  |  | 2018-07-06 12:00 | 24616.7493 |  |  |  | 2019-07-06 12:00 | 26076.6411 |  |  | 2017-07-06 16:00 | 9813.4413 | 9618.2438 | 480 | 9602.7963
|  | 2017-07-06 13:00 | 9600.7068 |  |  | 2018-07-06 13:00 | 24616.3305 |  |  |  | 2019-07-06 13:00 | 26077.8835 |  |  | 2017-07-06 17:00 | 9813.4413 | 9618.8502 | 480 | 9603.4923
|  | 2017-07-06 14:00 | 9601.4035 |  |  | 2018-07-06 14:00 | 24615.9104 |  |  |  | 2019-07-06 14:00 | 26079.1238 |  |  | 2017-07-06 18:00 | 9813.4413 | 9619.4566 | 480 | 9604.188
|  | 2017-07-06 15:00 | 9602.1 |  |  | 2018-07-06 15:00 | 24615.4889 |  |  |  | 2019-07-06 15:00 | 26080.3621 |  |  | 2017-07-06 19:00 | 9813.4413 | 9620.063 | 480 | 9604.8834
|  | 2017-07-06 16:00 | 9602.7963 |  |  | 2018-07-06 16:00 | 24615.066 |  |  |  | 2019-07-06 16:00 | 26081.5985 |  |  | 2017-07-06 20:00 | 9813.4413 | 9620.6695 | 480 | 9605.5786
|  | 2017-07-06 17:00 | 9603.4923 |  |  | 2018-07-06 17:00 | 24614.6417 |  |  |  | 2019-07-06 17:00 | 26082.8329 |  |  | 2017-07-06 21:00 | 9813.4413 | 9621.2759 | 480 | 9606.2736
|  | 2017-07-06 18:00 | 9604.188 |  |  | 2018-07-06 18:00 | 24614.216 |  |  |  | 2019-07-06 18:00 | 26084.0653 |  |  | 2017-07-06 22:00 | 9813.4413 | 9621.8823 | 480 | 9606.9682
|  | 2017-07-06 19:00 | 9604.8834 |  |  | 2018-07-06 19:00 | 24613.789 |  |  |  | 2019-07-06 19:00 | 26085.2957 |  |  | 2017-07-06 23:00 | 9813.4413 | 9622.4887 | 480 | 9607.6626
|  | 2017-07-06 20:00 | 9605.5786 |  |  | 2018-07-06 20:00 | 24613.3605 |  |  |  | 2019-07-06 20:00 | 26086.5241 |  |  | 2017-07-07 | 9813.4413 | 9623.0952 | 480 | 9608.3568
|  | 2017-07-06 21:00 | 9606.2736 |  |  | 2018-07-06 21:00 | 24612.9306 |  |  |  | 2019-07-06 21:00 | 26087.7505 |  |  | 2017-07-07 01:00 | 9813.4413 | 9623.7016 | 480 | 9609.0507
|  | 2017-07-06 22:00 | 9606.9682 |  |  | 2018-07-06 22:00 | 24612.4994 |  |  |  | 2019-07-06 22:00 | 26088.975 |  |  | 2017-07-07 02:00 | 9813.4413 | 9624.308 | 480 | 9609.7443
|  | 2017-07-06 23:00 | 9607.6626 |  |  | 2018-07-06 23:00 | 24612.0667 |  |  |  | 2019-07-06 23:00 | 26090.1974 |  |  | 2017-07-07 03:00 | 9813.4413 | 9624.9144 | 480 | 9610.4377
|  | 2017-07-07 | 9608.3568 |  |  | 2018-07-07 | 24611.6327 |  |  |  | 2019-07-07 | 26091.4179 |  |  | 2017-07-07 04:00 | 9813.4413 | 9625.5209 | 480 | 9611.1308
|  | 2017-07-07 01:00 | 9609.0507 |  |  | 2018-07-07 01:00 | 24611.1973 |  |  |  | 2019-07-07 01:00 | 26092.6364 |  |  | 2017-07-07 05:00 | 9813.4413 | 9626.1273 | 480 | 9611.8237
|  | 2017-07-07 02:00 | 9609.7443 |  |  | 2018-07-07 02:00 | 24610.7604 |  |  |  | 2019-07-07 02:00 | 26093.8529 |  |  | 2017-07-07 06:00 | 9813.4413 | 9626.7337 | 480 | 9612.5163
|  | 2017-07-07 03:00 | 9610.4377 |  |  | 2018-07-07 03:00 | 24610.3222 |  |  |  | 2019-07-07 03:00 | 26095.0674 |  |  | 2017-07-07 07:00 | 9813.4413 | 9627.3402 | 480 | 9613.2086
|  | 2017-07-07 04:00 | 9611.1308 |  |  | 2018-07-07 04:00 | 24609.8826 |  |  |  | 2019-07-07 04:00 | 26096.28 |  |  | 2017-07-07 08:00 | 9813.4413 | 9627.9466 | 480 | 9613.9007
|  | 2017-07-07 05:00 | 9611.8237 |  |  | 2018-07-07 05:00 | 24609.4416 |  |  |  | 2019-07-07 05:00 | 26097.4905 |  |  | 2017-07-07 09:00 | 9813.4413 | 9628.553 | 480 | 9614.5925
|  | 2017-07-07 06:00 | 9612.5163 |  |  | 2018-07-07 06:00 | 24608.9992 |  |  |  | 2019-07-07 06:00 | 26098.6991 |  |  | 2017-07-07 10:00 | 9813.4413 | 9629.1594 | 480 | 9615.284
|  | 2017-07-07 07:00 | 9613.2086 |  |  | 2018-07-07 07:00 | 24608.5554 |  |  |  | 2019-07-07 07:00 | 26099.9057 |  |  | 2017-07-07 11:00 | 9813.4413 | 9629.7659 | 480 | 9615.9753
|  | 2017-07-07 08:00 | 9613.9007 |  |  | 2018-07-07 08:00 | 24608.1103 |  |  |  | 2019-07-07 08:00 | 26101.1103 |  |  | 2017-07-07 12:00 | 9813.4413 | 9630.3723 | 480 | 9616.6664
|  | 2017-07-07 09:00 | 9614.5925 |  |  | 2018-07-07 09:00 | 24607.6637 |  |  |  | 2019-07-07 09:00 | 26102.3129 |  |  | 2017-07-07 13:00 | 9813.4413 | 9630.9787 | 480 | 9617.3571
|  | 2017-07-07 10:00 | 9615.284 |  |  | 2018-07-07 10:00 | 24607.2157 |  |  |  | 2019-07-07 10:00 | 26103.5135 |  |  | 2017-07-07 14:00 | 9813.4413 | 9631.5851 | 480 | 9618.0476
|  | 2017-07-07 11:00 | 9615.9753 |  |  | 2018-07-07 11:00 | 24606.7664 |  |  |  | 2019-07-07 11:00 | 26104.7121 |  |  | 2017-07-07 15:00 | 9813.4413 | 9632.1916 | 480 | 9618.7379
|  | 2017-07-07 12:00 | 9616.6664 |  |  | 2018-07-07 12:00 | 24606.3156 |  |  |  | 2019-07-07 12:00 | 26105.9088 |  |  | 2017-07-07 16:00 | 9813.4413 | 9632.798 | 480 | 9619.4279
|  | 2017-07-07 13:00 | 9617.3571 |  |  | 2018-07-07 13:00 | 24605.8635 |  |  |  | 2019-07-07 13:00 | 26107.1034 |  |  | 2017-07-07 17:00 | 9813.4413 | 9633.4044 | 480 | 9620.1176
|  | 2017-07-07 14:00 | 9618.0476 |  |  | 2018-07-07 14:00 | 24605.4099 |  |  |  | 2019-07-07 14:00 | 26108.2961 |  |  | 2017-07-07 18:00 | 9813.4413 | 9634.0108 | 480 | 9620.8071
|  | 2017-07-07 15:00 | 9618.7379 |  |  | 2018-07-07 15:00 | 24604.955 |  |  |  | 2019-07-07 15:00 | 26109.4868 |  |  | 2017-07-07 19:00 | 9813.4413 | 9634.6173 | 480 | 9621.4963
|  | 2017-07-07 16:00 | 9619.4279 |  |  | 2018-07-07 16:00 | 24604.4987 |  |  |  | 2019-07-07 16:00 | 26110.6755 |  |  | 2017-07-07 20:00 | 9813.4413 | 9635.2237 | 480 | 9622.1852
|  | 2017-07-07 17:00 | 9620.1176 |  |  | 2018-07-07 17:00 | 24604.041 |  |  |  | 2019-07-07 17:00 | 26111.8622 |  |  | 2017-07-07 21:00 | 9813.4413 | 9635.8301 | 480 | 9622.8739
|  | 2017-07-07 18:00 | 9620.8071 |  |  | 2018-07-07 18:00 | 24603.5819 |  |  |  | 2019-07-07 18:00 | 26113.0469 |  |  | 2017-07-07 22:00 | 9813.4413 | 9636.4365 | 480 | 9623.5623
|  | 2017-07-07 19:00 | 9621.4963 |  |  | 2018-07-07 19:00 | 24603.1214 |  |  |  | 2019-07-07 19:00 | 26114.2297 |  |  | 2017-07-07 23:00 | 9813.4413 | 9637.043 | 480 | 9624.2505
|  | 2017-07-07 20:00 | 9622.1852 |  |  | 2018-07-07 20:00 | 24602.6595 |  |  |  | 2019-07-07 20:00 | 26115.4105 |  |  | 2017-07-08 | 9813.4413 | 9637.6494 | 480 | 9624.9384
|  | 2017-07-07 21:00 | 9622.8739 |  |  | 2018-07-07 21:00 | 24602.1962 |  |  |  | 2019-07-07 21:00 | 26116.5892 |  |  | 2017-07-08 01:00 | 9813.4413 | 9638.2558 | 480 | 9625.6261
|  | 2017-07-07 22:00 | 9623.5623 |  |  | 2018-07-07 22:00 | 24601.7316 |  |  |  | 2019-07-07 22:00 | 26117.766 |  |  | 2017-07-08 02:00 | 9813.4413 | 9638.8623 | 480 | 9626.3135
|  | 2017-07-07 23:00 | 9624.2505 |  |  | 2018-07-07 23:00 | 24601.2655 |  |  |  | 2019-07-07 23:00 | 26118.9408 |  |  | 2017-07-08 03:00 | 9813.4413 | 9639.4687 | 480 | 9627.0006
|  | 2017-07-08 | 9624.9384 |  |  | 2018-07-08 | 24600.798 |  |  |  | 2019-07-08 | 26120.1136 |  |  | 2017-07-08 04:00 | 9813.4413 | 9640.0751 | 480 | 9627.6874
|  | 2017-07-08 01:00 | 9625.6261 |  |  | 2018-07-08 01:00 | 24600.3292 |  |  |  | 2019-07-08 01:00 | 26121.2845 |  |  | 2017-07-08 05:00 | 9813.4413 | 9640.6815 | 480 | 9628.374
|  | 2017-07-08 02:00 | 9626.3135 |  |  | 2018-07-08 02:00 | 24599.859 |  |  |  | 2019-07-08 02:00 | 26122.4533 |  |  | 2017-07-08 06:00 | 9813.4413 | 9641.288 | 480 | 9629.0604
|  | 2017-07-08 03:00 | 9627.0006 |  |  | 2018-07-08 03:00 | 24599.3873 |  |  |  | 2019-07-08 03:00 | 26123.6202 |  |  | 2017-07-08 07:00 | 9813.4413 | 9641.8944 | 480 | 9629.7465
|  | 2017-07-08 04:00 | 9627.6874 |  |  | 2018-07-08 04:00 | 24598.9143 |  |  |  | 2019-07-08 04:00 | 26124.7851 |  |  | 2017-07-08 08:00 | 9813.4413 | 9642.5008 | 480 | 9630.4323
|  | 2017-07-08 05:00 | 9628.374 |  |  | 2018-07-08 05:00 | 24598.4399 |  |  |  | 2019-07-08 05:00 | 26125.948 |  |  | 2017-07-08 09:00 | 9813.4413 | 9643.1072 | 480 | 9631.1179
|  | 2017-07-08 06:00 | 9629.0604 |  |  | 2018-07-08 06:00 | 24597.9641 |  |  |  | 2019-07-08 06:00 | 26127.1089 |  |  | 2017-07-08 10:00 | 9813.4413 | 9643.7137 | 480 | 9631.8032
|  | 2017-07-08 07:00 | 9629.7465 |  |  | 2018-07-08 07:00 | 24597.4869 |  |  |  | 2019-07-08 07:00 | 26128.2678 |  |  | 2017-07-08 11:00 | 9813.4413 | 9644.3201 | 480 | 9632.4882
|  | 2017-07-08 08:00 | 9630.4323 |  |  | 2018-07-08 08:00 | 24597.0083 |  |  |  | 2019-07-08 08:00 | 26129.4247 |  |  | 2017-07-08 12:00 | 9813.4413 | 9644.9265 | 480 | 9633.173
|  | 2017-07-08 09:00 | 9631.1179 |  |  | 2018-07-08 09:00 | 24596.5283 |  |  |  | 2019-07-08 09:00 | 26130.5797 |  |  | 2017-07-08 13:00 | 9813.4413 | 9645.5329 | 480 | 9633.8575
|  | 2017-07-08 10:00 | 9631.8032 |  |  | 2018-07-08 10:00 | 24596.0469 |  |  |  | 2019-07-08 10:00 | 26131.7326 |  |  | 2017-07-08 14:00 | 9813.4413 | 9646.1394 | 480 | 9634.5418
|  | 2017-07-08 11:00 | 9632.4882 |  |  | 2018-07-08 11:00 | 24595.5641 |  |  |  | 2019-07-08 11:00 | 26132.8836 |  |  | 2017-07-08 15:00 | 9813.4413 | 9646.7458 | 480 | 9635.2258
|  | 2017-07-08 12:00 | 9633.173 |  |  | 2018-07-08 12:00 | 24595.08 |  |  |  | 2019-07-08 12:00 | 26134.0326 |  |  | 2017-07-08 16:00 | 9813.4413 | 9647.3522 | 480 | 9635.9095
|  | 2017-07-08 13:00 | 9633.8575 |  |  | 2018-07-08 13:00 | 24594.5944 |  |  |  | 2019-07-08 13:00 | 26135.1796 |  |  | 2017-07-08 17:00 | 9813.4413 | 9647.9587 | 480 | 9636.593
|  | 2017-07-08 14:00 | 9634.5418 |  |  | 2018-07-08 14:00 | 24594.1074 |  |  |  | 2019-07-08 14:00 | 26136.3246 |  |  | 2017-07-08 18:00 | 9813.4413 | 9648.5651 | 480 | 9637.2762
|  | 2017-07-08 15:00 | 9635.2258 |  |  | 2018-07-08 15:00 | 24593.6191 |  |  |  | 2019-07-08 15:00 | 26137.4676 |  |  | 2017-07-08 19:00 | 9813.4413 | 9649.1715 | 480 | 9637.9592
|  | 2017-07-08 16:00 | 9635.9095 |  |  | 2018-07-08 16:00 | 24593.1294 |  |  |  | 2019-07-08 16:00 | 26138.6087 |  |  | 2017-07-08 20:00 | 9813.4413 | 9649.7779 | 480 | 9638.6419
|  | 2017-07-08 17:00 | 9636.593 |  |  | 2018-07-08 17:00 | 24592.6382 |  |  |  | 2019-07-08 17:00 | 26139.7477 |  |  | 2017-07-08 21:00 | 9813.4413 | 9650.3844 | 480 | 9639.3243
|  | 2017-07-08 18:00 | 9637.2762 |  |  | 2018-07-08 18:00 | 24592.1457 |  |  |  | 2019-07-08 18:00 | 26140.8848 |  |  | 2017-07-08 22:00 | 9813.4413 | 9650.9908 | 480 | 9640.0065
|  | 2017-07-08 19:00 | 9637.9592 |  |  | 2018-07-08 19:00 | 24591.6518 |  |  |  | 2019-07-08 19:00 | 26142.0199 |  |  | 2017-07-08 23:00 | 9813.4413 | 9651.5972 | 480 | 9640.6884
|  | 2017-07-08 20:00 | 9638.6419 |  |  | 2018-07-08 20:00 | 24591.1565 |  |  |  | 2019-07-08 20:00 | 26143.153 |  |  | 2017-07-09 | 9813.4413 | 9652.2036 | 480 | 9641.3701
|  | 2017-07-08 21:00 | 9639.3243 |  |  | 2018-07-08 21:00 | 24590.6598 |  |  |  | 2019-07-08 21:00 | 26144.2841 |  |  | 2017-07-09 01:00 | 9813.4413 | 9652.8101 | 480 | 9642.0515
|  | 2017-07-08 22:00 | 9640.0065 |  |  | 2018-07-08 22:00 | 24590.1617 |  |  |  | 2019-07-08 22:00 | 26145.4133 |  |  | 2017-07-09 02:00 | 9813.4413 | 9653.4165 | 480 | 9642.7326
|  | 2017-07-08 23:00 | 9640.6884 |  |  | 2018-07-08 23:00 | 24589.6622 |  |  |  | 2019-07-08 23:00 | 26146.5404 |  |  | 2017-07-09 03:00 | 9813.4413 | 9654.0229 | 480 | 9643.4135
|  | 2017-07-09 | 9641.3701 |  |  | 2018-07-09 | 24589.1614 |  |  |  | 2019-07-09 | 26147.6656 |  |  | 2017-07-09 04:00 | 9813.4413 | 9654.6293 | 480 | 9644.0941
|  | 2017-07-09 01:00 | 9642.0515 |  |  | 2018-07-09 01:00 | 24588.6591 |  |  |  | 2019-07-09 01:00 | 26148.7887 |  |  | 2017-07-09 05:00 | 9813.4413 | 9655.2358 | 480 | 9644.7745
|  | 2017-07-09 02:00 | 9642.7326 |  |  | 2018-07-09 02:00 | 24588.1554 |  |  |  | 2019-07-09 02:00 | 26149.9099 |  |  | 2017-07-09 06:00 | 9813.4413 | 9655.8422 | 480 | 9645.4546
|  | 2017-07-09 03:00 | 9643.4135 |  |  | 2018-07-09 03:00 | 24587.6504 |  |  |  | 2019-07-09 03:00 | 26151.0291 |  |  | 2017-07-09 07:00 | 9813.4413 | 9656.4486 | 480 | 9646.1344
|  | 2017-07-09 04:00 | 9644.0941 |  |  | 2018-07-09 04:00 | 24587.1439 |  |  |  | 2019-07-09 04:00 | 26152.1463 |  |  | 2017-07-09 08:00 | 9813.4413 | 9657.055 | 480 | 9646.814
|  | 2017-07-09 05:00 | 9644.7745 |  |  | 2018-07-09 05:00 | 24586.6361 |  |  |  | 2019-07-09 05:00 | 26153.2616 |  |  | 2017-07-09 09:00 | 9813.4413 | 9657.6615 | 480 | 9647.4933
|  | 2017-07-09 06:00 | 9645.4546 |  |  | 2018-07-09 06:00 | 24586.1269 |  |  |  | 2019-07-09 06:00 | 26154.3748 |  |  | 2017-07-09 10:00 | 9813.4413 | 9658.2679 | 480 | 9648.1724
|  | 2017-07-09 07:00 | 9646.1344 |  |  | 2018-07-09 07:00 | 24585.6162 |  |  |  | 2019-07-09 07:00 | 26155.4861 |  |  | 2017-07-09 11:00 | 9813.4413 | 9658.8743 | 480 | 9648.8512
|  | 2017-07-09 08:00 | 9646.814 |  |  | 2018-07-09 08:00 | 24585.1042 |  |  |  | 2019-07-09 08:00 | 26156.5953 |  |  | 2017-07-09 12:00 | 9813.4413 | 9659.4808 | 480 | 9649.5297
|  | 2017-07-09 09:00 | 9647.4933 |  |  | 2018-07-09 09:00 | 24584.5908 |  |  |  | 2019-07-09 09:00 | 26157.7026 |  |  | 2017-07-09 13:00 | 9813.4413 | 9660.0872 | 480 | 9650.208
|  | 2017-07-09 10:00 | 9648.1724 |  |  | 2018-07-09 10:00 | 24584.076 |  |  |  | 2019-07-09 10:00 | 26158.8079 |  |  | 2017-07-09 14:00 | 9813.4413 | 9660.6936 | 480 | 9650.886
|  | 2017-07-09 11:00 | 9648.8512 |  |  | 2018-07-09 11:00 | 24583.5598 |  |  |  | 2019-07-09 11:00 | 26159.9113 |  |  | 2017-07-09 15:00 | 9813.4413 | 9661.3 | 480 | 9651.5637
|  | 2017-07-09 12:00 | 9649.5297 |  |  | 2018-07-09 12:00 | 24583.0423 |  |  |  | 2019-07-09 12:00 | 26161.0126 |  |  | 2017-07-09 16:00 | 9813.4413 | 9661.9065 | 480 | 9652.2412
|  | 2017-07-09 13:00 | 9650.208 |  |  | 2018-07-09 13:00 | 24582.5233 |  |  |  | 2019-07-09 13:00 | 26162.1119 |  |  | 2017-07-09 17:00 | 9813.4413 | 9662.5129 | 480 | 9652.9185
|  | 2017-07-09 14:00 | 9650.886 |  |  | 2018-07-09 14:00 | 24582.0029 |  |  |  | 2019-07-09 14:00 | 26163.2093 |  |  | 2017-07-09 18:00 | 9813.4413 | 9663.1193 | 480 | 9653.5954
|  | 2017-07-09 15:00 | 9651.5637 |  |  | 2018-07-09 15:00 | 24581.4811 |  |  |  | 2019-07-09 15:00 | 26164.3047 |  |  | 2017-07-09 19:00 | 9813.4413 | 9663.7257 | 480 | 9654.2722
|  | 2017-07-09 16:00 | 9652.2412 |  |  | 2018-07-09 16:00 | 24580.958 |  |  |  | 2019-07-09 16:00 | 26165.3981 |  |  | 2017-07-09 20:00 | 9813.4413 | 9664.3322 | 480 | 9654.9486
|  | 2017-07-09 17:00 | 9652.9185 |  |  | 2018-07-09 17:00 | 24580.4334 |  |  |  | 2019-07-09 17:00 | 26166.4895 |  |  | 2017-07-09 21:00 | 9813.4413 | 9664.9386 | 480 | 9655.6248
|  | 2017-07-09 18:00 | 9653.5954 |  |  | 2018-07-09 18:00 | 24579.9075 |  |  |  | 2019-07-09 18:00 | 26167.5789 |  |  | 2017-07-09 22:00 | 9813.4413 | 9665.545 | 480 | 9656.3007
|  | 2017-07-09 19:00 | 9654.2722 |  |  | 2018-07-09 19:00 | 24579.3802 |  |  |  | 2019-07-09 19:00 | 26168.6663 |  |  | 2017-07-09 23:00 | 9813.4413 | 9666.1514 | 480 | 9656.9764
|  | 2017-07-09 20:00 | 9654.9486 |  |  | 2018-07-09 20:00 | 24578.8515 |  |  |  | 2019-07-09 20:00 | 26169.7517 |  |  | 2017-07-10 | 9813.4413 | 9666.7579 | 480 | 9657.6518
|  | 2017-07-09 21:00 | 9655.6248 |  |  | 2018-07-09 21:00 | 24578.3213 |  |  |  | 2019-07-09 21:00 | 26170.8352 |  |  | 2017-07-10 01:00 | 9813.4413 | 9667.3643 | 480 | 9658.327
|  | 2017-07-09 22:00 | 9656.3007 |  |  | 2018-07-09 22:00 | 24577.7898 |  |  |  | 2019-07-09 22:00 | 26171.9167 |  |  | 2017-07-10 02:00 | 9813.4413 | 9667.9707 | 480 | 9659.0019
|  | 2017-07-09 23:00 | 9656.9764 |  |  | 2018-07-09 23:00 | 24577.2569 |  |  |  | 2019-07-09 23:00 | 26172.9962 |  |  | 2017-07-10 03:00 | 9813.4413 | 9668.5771 | 480 | 9659.6765
|  | 2017-07-10 | 9657.6518 |  |  | 2018-07-10 | 24576.7226 |  |  |  | 2019-07-10 | 26174.0737 |  |  | 2017-07-10 04:00 | 9813.4413 | 9669.1836 | 480 | 9660.3509
|  | 2017-07-10 01:00 | 9658.327 |  |  | 2018-07-10 01:00 | 24576.187 |  |  |  | 2019-07-10 01:00 | 26175.1492 |  |  | 2017-07-10 05:00 | 9813.4413 | 9669.79 | 480 | 9661.025
|  | 2017-07-10 02:00 | 9659.0019 |  |  | 2018-07-10 02:00 | 24575.6499 |  |  |  | 2019-07-10 02:00 | 26176.2227 |  |  | 2017-07-10 06:00 | 9813.4413 | 9670.3964 | 480 | 9661.6988
|  | 2017-07-10 03:00 | 9659.6765 |  |  | 2018-07-10 03:00 | 24575.1114 |  |  |  | 2019-07-10 03:00 | 26177.2943 |  |  | 2017-07-10 07:00 | 9813.4413 | 9671.0029 | 480 | 9662.3724
|  | 2017-07-10 04:00 | 9660.3509 |  |  | 2018-07-10 04:00 | 24574.5715 |  |  |  | 2019-07-10 04:00 | 26178.3638 |  |  | 2017-07-10 08:00 | 9813.4413 | 9671.6093 | 480 | 9663.0457
|  | 2017-07-10 05:00 | 9661.025 |  |  | 2018-07-10 05:00 | 24574.0303 |  |  |  | 2019-07-10 05:00 | 26179.4314 |  |  | 2017-07-10 09:00 | 9813.4413 | 9672.2157 | 480 | 9663.7188
|  | 2017-07-10 06:00 | 9661.6988 |  |  | 2018-07-10 06:00 | 24573.4876 |  |  |  | 2019-07-10 06:00 | 26180.497 |  |  | 2017-07-10 10:00 | 9813.4413 | 9672.8221 | 480 | 9664.3916
|  | 2017-07-10 07:00 | 9662.3724 |  |  | 2018-07-10 07:00 | 24572.9436 |  |  |  | 2019-07-10 07:00 | 26181.5606 |  |  | 2017-07-10 11:00 | 9813.4413 | 9673.4286 | 480 | 9665.0642
|  | 2017-07-10 08:00 | 9663.0457 |  |  | 2018-07-10 08:00 | 24572.3982 |  |  |  | 2019-07-10 08:00 | 26182.6222 |  |  | 2017-07-10 12:00 | 9813.4413 | 9674.035 | 480 | 9665.7365
|  | 2017-07-10 09:00 | 9663.7188 |  |  | 2018-07-10 09:00 | 24571.8514 |  |  |  | 2019-07-10 09:00 | 26183.6818 |  |  | 2017-07-10 13:00 | 9813.4413 | 9674.6414 | 480 | 9666.4085
|  | 2017-07-10 10:00 | 9664.3916 |  |  | 2018-07-10 10:00 | 24571.3031 |  |  |  | 2019-07-10 10:00 | 26184.7395 |  |  | 2017-07-10 14:00 | 9813.4413 | 9675.2478 | 480 | 9667.0802
|  | 2017-07-10 11:00 | 9665.0642 |  |  | 2018-07-10 11:00 | 24570.7535 |  |  |  | 2019-07-10 11:00 | 26185.7951 |  |  | 2017-07-10 15:00 | 9813.4413 | 9675.8543 | 480 | 9667.7518
|  | 2017-07-10 12:00 | 9665.7365 |  |  | 2018-07-10 12:00 | 24570.2025 |  |  |  | 2019-07-10 12:00 | 26186.8488 |  |  | 2017-07-10 16:00 | 9813.4413 | 9676.4607 | 480 | 9668.423
|  | 2017-07-10 13:00 | 9666.4085 |  |  | 2018-07-10 13:00 | 24569.6501 |  |  |  | 2019-07-10 13:00 | 26187.9005 |  |  | 2017-07-10 17:00 | 9813.4413 | 9677.0671 | 480 | 9669.094
|  | 2017-07-10 14:00 | 9667.0802 |  |  | 2018-07-10 14:00 | 24569.0963 |  |  |  | 2019-07-10 14:00 | 26188.9502 |  |  | 2017-07-10 18:00 | 9813.4413 | 9677.6735 | 480 | 9669.7647
|  | 2017-07-10 15:00 | 9667.7518 |  |  | 2018-07-10 15:00 | 24568.5412 |  |  |  | 2019-07-10 15:00 | 26189.9979 |  |  | 2017-07-10 19:00 | 9813.4413 | 9678.28 | 480 | 9670.4352
|  | 2017-07-10 16:00 | 9668.423 |  |  | 2018-07-10 16:00 | 24567.9846 |  |  |  | 2019-07-10 16:00 | 26191.0436 |  |  | 2017-07-10 20:00 | 9813.4413 | 9678.8864 | 480 | 9671.1054
|  | 2017-07-10 17:00 | 9669.094 |  |  | 2018-07-10 17:00 | 24567.4266 |  |  |  | 2019-07-10 17:00 | 26192.0874 |  |  | 2017-07-10 21:00 | 9813.4413 | 9679.4928 | 480 | 9671.7753
|  | 2017-07-10 18:00 | 9669.7647 |  |  | 2018-07-10 18:00 | 24566.8673 |  |  |  | 2019-07-10 18:00 | 26193.1291 |  |  | 2017-07-10 22:00 | 9813.4413 | 9680.0992 | 480 | 9672.445
|  | 2017-07-10 19:00 | 9670.4352 |  |  | 2018-07-10 19:00 | 24566.3065 |  |  |  | 2019-07-10 19:00 | 26194.1689 |  |  | 2017-07-10 23:00 | 9813.4413 | 9680.7057 | 480 | 9673.1144
|  | 2017-07-10 20:00 | 9671.1054 |  |  | 2018-07-10 20:00 | 24565.7444 |  |  |  | 2019-07-10 20:00 | 26195.2067 |  |  | 2017-07-11 | 9813.4413 | 9681.3121 | 480 | 9673.7836
|  | 2017-07-10 21:00 | 9671.7753 |  |  | 2018-07-10 21:00 | 24565.1809 |  |  |  | 2019-07-10 21:00 | 26196.2425 |  |  | 2017-07-11 01:00 | 9813.4413 | 9681.9185 | 480 | 9674.4525
|  | 2017-07-10 22:00 | 9672.445 |  |  | 2018-07-10 22:00 | 24564.6159 |  |  |  | 2019-07-10 22:00 | 26197.2763 |  |  | 2017-07-11 02:00 | 9813.4413 | 9682.525 | 480 | 9675.1211
|  | 2017-07-10 23:00 | 9673.1144 |  |  | 2018-07-10 23:00 | 24564.0496 |  |  |  | 2019-07-10 23:00 | 26198.3081 |  |  | 2017-07-11 03:00 | 9813.4413 | 9683.1314 | 480 | 9675.7895
|  | 2017-07-11 | 9673.7836 |  |  | 2018-07-11 | 24563.4819 |  |  |  | 2019-07-11 | 26199.338 |  |  | 2017-07-11 04:00 | 9813.4413 | 9683.7378 | 480 | 9676.4577
|  | 2017-07-11 01:00 | 9674.4525 |  |  | 2018-07-11 01:00 | 24562.9128 |  |  |  | 2019-07-11 01:00 | 26200.3658 |  |  | 2017-07-11 05:00 | 9813.4413 | 9684.3442 | 480 | 9677.1255
|  | 2017-07-11 02:00 | 9675.1211 |  |  | 2018-07-11 02:00 | 24562.3423 |  |  |  | 2019-07-11 02:00 | 26201.3917 |  |  | 2017-07-11 06:00 | 9813.4413 | 9684.9507 | 480 | 9677.7931
|  | 2017-07-11 03:00 | 9675.7895 |  |  | 2018-07-11 03:00 | 24561.7704 |  |  |  | 2019-07-11 03:00 | 26202.4156 |  |  | 2017-07-11 07:00 | 9813.4413 | 9685.5571 | 480 | 9678.4605
|  | 2017-07-11 04:00 | 9676.4577 |  |  | 2018-07-11 04:00 | 24561.1971 |  |  |  | 2019-07-11 04:00 | 26203.4375 |  |  | 2017-07-11 08:00 | 9813.4413 | 9686.1635 | 480 | 9679.1275
|  | 2017-07-11 05:00 | 9677.1255 |  |  | 2018-07-11 05:00 | 24560.6225 |  |  |  | 2019-07-11 05:00 | 26204.4574 |  |  | 2017-07-11 09:00 | 9813.4413 | 9686.7699 | 480 | 9679.7944
|  | 2017-07-11 06:00 | 9677.7931 |  |  | 2018-07-11 06:00 | 24560.0464 |  |  |  | 2019-07-11 06:00 | 26205.4753 |  |  | 2017-07-11 10:00 | 9813.4413 | 9687.3764 | 480 | 9680.4609
|  | 2017-07-11 07:00 | 9678.4605 |  |  | 2018-07-11 07:00 | 24559.4689 |  |  |  | 2019-07-11 07:00 | 26206.4913 |  |  | 2017-07-11 11:00 | 9813.4413 | 9687.9828 | 480 | 9681.1272
|  | 2017-07-11 08:00 | 9679.1275 |  |  | 2018-07-11 08:00 | 24558.8901 |  |  |  | 2019-07-11 08:00 | 26207.5052 |  |  | 2017-07-11 12:00 | 9813.4413 | 9688.5892 | 480 | 9681.7933
|  | 2017-07-11 09:00 | 9679.7944 |  |  | 2018-07-11 09:00 | 24558.3098 |  |  |  | 2019-07-11 09:00 | 26208.5172 |  |  | 2017-07-11 13:00 | 9813.4413 | 9689.1956 | 480 | 9682.459
|  | 2017-07-11 10:00 | 9680.4609 |  |  | 2018-07-11 10:00 | 24557.7282 |  |  |  | 2019-07-11 10:00 | 26209.5272 |  |  | 2017-07-11 14:00 | 9813.4413 | 9689.8021 | 480 | 9683.1246
|  | 2017-07-11 11:00 | 9681.1272 |  |  | 2018-07-11 11:00 | 24557.1452 |  |  |  | 2019-07-11 11:00 | 26210.5352 |  |  | 2017-07-11 15:00 | 9813.4413 | 9690.4085 | 480 | 9683.7898
|  | 2017-07-11 12:00 | 9681.7933 |  |  | 2018-07-11 12:00 | 24556.5608 |  |  |  | 2019-07-11 12:00 | 26211.5412 |  |  | 2017-07-11 16:00 | 9813.4413 | 9691.0149 | 480 | 9684.4548
|  | 2017-07-11 13:00 | 9682.459 |  |  | 2018-07-11 13:00 | 24555.975 |  |  |  | 2019-07-11 13:00 | 26212.5452 |  |  | 2017-07-11 17:00 | 9813.4413 | 9691.6214 | 480 | 9685.1196
|  | 2017-07-11 14:00 | 9683.1246 |  |  | 2018-07-11 14:00 | 24555.3877 |  |  |  | 2019-07-11 14:00 | 26213.5472 |  |  | 2017-07-11 18:00 | 9813.4413 | 9692.2278 | 480 | 9685.784
|  | 2017-07-11 15:00 | 9683.7898 |  |  | 2018-07-11 15:00 | 24554.7991 |  |  |  | 2019-07-11 15:00 | 26214.5473 |  |  | 2017-07-11 19:00 | 9813.4413 | 9692.8342 | 480 | 9686.4483
|  | 2017-07-11 16:00 | 9684.4548 |  |  | 2018-07-11 16:00 | 24554.2092 |  |  |  | 2019-07-11 16:00 | 26215.5454 |  |  | 2017-07-11 20:00 | 9813.4413 | 9693.4406 | 480 | 9687.1122
|  | 2017-07-11 17:00 | 9685.1196 |  |  | 2018-07-11 17:00 | 24553.6178 |  |  |  | 2019-07-11 17:00 | 26216.5415 |  |  | 2017-07-11 21:00 | 9813.4413 | 9694.0471 | 480 | 9687.7759
|  | 2017-07-11 18:00 | 9685.784 |  |  | 2018-07-11 18:00 | 24553.025 |  |  |  | 2019-07-11 18:00 | 26217.5356 |  |  | 2017-07-11 22:00 | 9813.4413 | 9694.6535 | 480 | 9688.4393
|  | 2017-07-11 19:00 | 9686.4483 |  |  | 2018-07-11 19:00 | 24552.4308 |  |  |  | 2019-07-11 19:00 | 26218.5277 |  |  | 2017-07-11 23:00 | 9813.4413 | 9695.2599 | 480 | 9689.1025
|  | 2017-07-11 20:00 | 9687.1122 |  |  | 2018-07-11 20:00 | 24551.8353 |  |  |  | 2019-07-11 20:00 | 26219.5178 |  |  | 2017-07-12 | 9813.4413 | 9695.8663 | 480 | 9689.7654
|  | 2017-07-11 21:00 | 9687.7759 |  |  | 2018-07-11 21:00 | 24551.2383 |  |  |  | 2019-07-11 21:00 | 26220.5059 |  |  | 2017-07-12 01:00 | 9813.4413 | 9696.4728 | 480 | 9690.4284
|  | 2017-07-11 22:00 | 9688.4393 |  |  | 2018-07-11 22:00 | 24550.64 |  |  |  | 2019-07-11 22:00 | 26221.4921 |  |  | 2017-07-12 02:00 | 9813.4413 | 9697.0792 | 480 | 9691.0915
|  | 2017-07-11 23:00 | 9689.1025 |  |  | 2018-07-11 23:00 | 24550.0402 |  |  |  | 2019-07-11 23:00 | 26222.4763 |  |  | 2017-07-12 03:00 | 9813.4413 | 9697.6856 | 480 | 9691.7546
|  | 2017-07-12 | 9689.7654 |  |  | 2018-07-12 | 24549.4391 |  |  |  | 2019-07-12 | 26223.4584 |  |  | 2017-07-12 04:00 | 9813.4413 | 9698.292 | 480 | 9692.4178
|  | 2017-07-12 01:00 | 9690.4284 |  |  | 2018-07-12 01:00 | 24548.8365 |  |  |  | 2019-07-12 01:00 | 26224.4364 |  |  | 2017-07-12 05:00 | 9813.4413 | 9698.8985 | 480 | 9693.081
|  | 2017-07-12 02:00 | 9691.0915 |  |  | 2018-07-12 02:00 | 24548.2323 |  |  |  | 2019-07-12 02:00 | 26225.4101 |  |  | 2017-07-12 06:00 | 9813.4413 | 9699.5049 | 480 | 9693.7443
|  | 2017-07-12 03:00 | 9691.7546 |  |  | 2018-07-12 03:00 | 24547.6267 |  |  |  | 2019-07-12 03:00 | 26226.3796 |  |  | 2017-07-12 07:00 | 9813.4413 | 9700.1113 | 480 | 9694.4077
|  | 2017-07-12 04:00 | 9692.4178 |  |  | 2018-07-12 04:00 | 24547.0195 |  |  |  | 2019-07-12 04:00 | 26227.3448 |  |  | 2017-07-12 08:00 | 9813.4413 | 9700.7177 | 480 | 9695.0712
|  | 2017-07-12 05:00 | 9693.081 |  |  | 2018-07-12 05:00 | 24546.4108 |  |  |  | 2019-07-12 05:00 | 26228.3058 |  |  | 2017-07-12 09:00 | 9813.4413 | 9701.3242 | 480 | 9695.7347
|  | 2017-07-12 06:00 | 9693.7443 |  |  | 2018-07-12 06:00 | 24545.8006 |  |  |  | 2019-07-12 06:00 | 26229.2625 |  |  | 2017-07-12 10:00 | 9813.4413 | 9701.9306 | 480 | 9696.3983
|  | 2017-07-12 07:00 | 9694.4077 |  |  | 2018-07-12 07:00 | 24545.1889 |  |  |  | 2019-07-12 07:00 | 26230.215 |  |  | 2017-07-12 11:00 | 9813.4413 | 9702.537 | 480 | 9697.0619
|  | 2017-07-12 08:00 | 9695.0712 |  |  | 2018-07-12 08:00 | 24544.5757 |  |  |  | 2019-07-12 08:00 | 26231.1633 |  |  | 2017-07-12 12:00 | 9813.4413 | 9703.1435 | 480 | 9697.7256
|  | 2017-07-12 09:00 | 9695.7347 |  |  | 2018-07-12 09:00 | 24543.961 |  |  |  | 2019-07-12 09:00 | 26232.1073 |  |  | 2017-07-12 13:00 | 9813.4413 | 9703.7499 | 480 | 9698.3894
|  | 2017-07-12 10:00 | 9696.3983 |  |  | 2018-07-12 10:00 | 24543.3448 |  |  |  | 2019-07-12 10:00 | 26233.0471 |  |  | 2017-07-12 14:00 | 9813.4413 | 9704.3563 | 480 | 9699.0533
|  | 2017-07-12 11:00 | 9697.0619 |  |  | 2018-07-12 11:00 | 24542.7271 |  |  |  | 2019-07-12 11:00 | 26233.9826 |  |  | 2017-07-12 15:00 | 9813.4413 | 9704.9627 | 480 | 9699.7172
|  | 2017-07-12 12:00 | 9697.7256 |  |  | 2018-07-12 12:00 | 24542.1078 |  |  |  | 2019-07-12 12:00 | 26234.9139 |  |  | 2017-07-12 16:00 | 9813.4413 | 9705.5692 | 480 | 9700.3812
|  | 2017-07-12 13:00 | 9698.3894 |  |  | 2018-07-12 13:00 | 24541.4871 |  |  |  | 2019-07-12 13:00 | 26235.8409 |  |  | 2017-07-12 17:00 | 9813.4413 | 9706.1756 | 480 | 9701.0452
|  | 2017-07-12 14:00 | 9699.0533 |  |  | 2018-07-12 14:00 | 24540.8648 |  |  |  | 2019-07-12 14:00 | 26236.7638 |  |  | 2017-07-12 18:00 | 9813.4413 | 9706.782 | 480 | 9701.7094
|  | 2017-07-12 15:00 | 9699.7172 |  |  | 2018-07-12 15:00 | 24540.241 |  |  |  | 2019-07-12 15:00 | 26237.6823 |  |  | 2017-07-12 19:00 | 9813.4413 | 9707.3884 | 480 | 9702.3735
|  | 2017-07-12 16:00 | 9700.3812 |  |  | 2018-07-12 16:00 | 24539.6157 |  |  |  | 2019-07-12 16:00 | 26238.5967 |  |  | 2017-07-12 20:00 | 9813.4413 | 9707.9949 | 480 | 9703.0378
|  | 2017-07-12 17:00 | 9701.0452 |  |  | 2018-07-12 17:00 | 24538.9889 |  |  |  | 2019-07-12 17:00 | 26239.5068 |  |  | 2017-07-12 21:00 | 9813.4413 | 9708.6013 | 480 | 9703.7021
|  | 2017-07-12 18:00 | 9701.7094 |  |  | 2018-07-12 18:00 | 24538.3606 |  |  |  | 2019-07-12 18:00 | 26240.4126 |  |  | 2017-07-12 22:00 | 9813.4413 | 9709.2077 | 480 | 9704.3665
|  | 2017-07-12 19:00 | 9702.3735 |  |  | 2018-07-12 19:00 | 24537.7308 |  |  |  | 2019-07-12 19:00 | 26241.3142 |  |  | 2017-07-12 23:00 | 9813.4413 | 9709.8141 | 480 | 9705.031
|  | 2017-07-12 20:00 | 9703.0378 |  |  | 2018-07-12 20:00 | 24537.0995 |  |  |  | 2019-07-12 20:00 | 26242.2116 |  |  | 2017-07-13 | 9813.4413 | 9710.4206 | 480 | 9705.6955
|  | 2017-07-12 21:00 | 9703.7021 |  |  | 2018-07-12 21:00 | 24536.4667 |  |  |  | 2019-07-12 21:00 | 26243.1047 |  |  | 2017-07-13 01:00 | 9813.4413 | 9711.027 | 480 | 9706.3601
|  | 2017-07-12 22:00 | 9704.3665 |  |  | 2018-07-12 22:00 | 24535.8323 |  |  |  | 2019-07-12 22:00 | 26243.9936 |  |  | 2017-07-13 02:00 | 9813.4413 | 9711.6334 | 480 | 9707.0247
|  | 2017-07-12 23:00 | 9705.031 |  |  | 2018-07-12 23:00 | 24535.1965 |  |  |  | 2019-07-12 23:00 | 26244.8783 |  |  | 2017-07-13 03:00 | 9813.4413 | 9712.2398 | 480 | 9707.6894
|  | 2017-07-13 | 9705.6955 |  |  | 2018-07-13 | 24534.5591 |  |  |  | 2019-07-13 | 26245.7587 |  |  | 2017-07-13 04:00 | 9813.4413 | 9712.8463 | 480 | 9708.3542
|  | 2017-07-13 01:00 | 9706.3601 |  |  | 2018-07-13 01:00 | 24533.9202 |  |  |  | 2019-07-13 01:00 | 26246.6349 |  |  | 2017-07-13 05:00 | 9813.4413 | 9713.4527 | 480 | 9709.0191
|  | 2017-07-13 02:00 | 9707.0247 |  |  | 2018-07-13 02:00 | 24533.2798 |  |  |  | 2019-07-13 02:00 | 26247.5068 |  |  | 2017-07-13 06:00 | 9813.4413 | 9714.0591 | 480 | 9709.684
|  | 2017-07-13 03:00 | 9707.6894 |  |  | 2018-07-13 03:00 | 24532.638 |  |  |  | 2019-07-13 03:00 | 26248.3745 |  |  | 2017-07-13 07:00 | 9813.4413 | 9714.6656 | 480 | 9710.349
|  | 2017-07-13 04:00 | 9708.3542 |  |  | 2018-07-13 04:00 | 24531.9946 |  |  |  | 2019-07-13 04:00 | 26249.2379 |  |  | 2017-07-13 08:00 | 9813.4413 | 9715.272 | 480 | 9711.0141
|  | 2017-07-13 05:00 | 9709.0191 |  |  | 2018-07-13 05:00 | 24531.3496 |  |  |  | 2019-07-13 05:00 | 26250.0971 |  |  | 2017-07-13 09:00 | 9813.4413 | 9715.8784 | 480 | 9711.6792
|  | 2017-07-13 06:00 | 9709.684 |  |  | 2018-07-13 06:00 | 24530.7032 |  |  |  | 2019-07-13 06:00 | 26250.9521 |  |  | 2017-07-13 10:00 | 9813.4413 | 9716.4848 | 480 | 9712.3444
|  | 2017-07-13 07:00 | 9710.349 |  |  | 2018-07-13 07:00 | 24530.0553 |  |  |  | 2019-07-13 07:00 | 26251.8028 |  |  | 2017-07-13 11:00 | 9813.4413 | 9717.0913 | 480 | 9713.0096
|  | 2017-07-13 08:00 | 9711.0141 |  |  | 2018-07-13 08:00 | 24529.4058 |  |  |  | 2019-07-13 08:00 | 26252.6493 |  |  | 2017-07-13 12:00 | 9813.4413 | 9717.6977 | 480 | 9713.6749
|  | 2017-07-13 09:00 | 9711.6792 |  |  | 2018-07-13 09:00 | 24528.7549 |  |  |  | 2019-07-13 09:00 | 26253.4916 |  |  | 2017-07-13 13:00 | 9813.4413 | 9718.3041 | 480 | 9714.3403
|  | 2017-07-13 10:00 | 9712.3444 |  |  | 2018-07-13 10:00 | 24528.1024 |  |  |  | 2019-07-13 10:00 | 26254.3296 |  |  | 2017-07-13 14:00 | 9813.4413 | 9718.9105 | 480 | 9715.0058
|  | 2017-07-13 11:00 | 9713.0096 |  |  | 2018-07-13 11:00 | 24527.4485 |  |  |  | 2019-07-13 11:00 | 26255.1633 |  |  | 2017-07-13 15:00 | 9813.4413 | 9719.517 | 480 | 9715.6713
|  | 2017-07-13 12:00 | 9713.6749 |  |  | 2018-07-13 12:00 | 24526.793 |  |  |  | 2019-07-13 12:00 | 26255.9929 |  |  | 2017-07-13 16:00 | 9813.4413 | 9720.1234 | 480 | 9716.3369
|  | 2017-07-13 13:00 | 9714.3403 |  |  | 2018-07-13 13:00 | 24526.136 |  |  |  | 2019-07-13 13:00 | 26256.8181 |  |  | 2017-07-13 17:00 | 9813.4413 | 9720.7298 | 480 | 9717.0026
|  | 2017-07-13 14:00 | 9715.0058 |  |  | 2018-07-13 14:00 | 24525.4775 |  |  |  | 2019-07-13 14:00 | 26257.6392 |  |  | 2017-07-13 18:00 | 9813.4413 | 9721.3362 | 480 | 9717.6683
|  | 2017-07-13 15:00 | 9715.6713 |  |  | 2018-07-13 15:00 | 24524.8175 |  |  |  | 2019-07-13 15:00 | 26258.456 |  |  | 2017-07-13 19:00 | 9813.4413 | 9721.9427 | 480 | 9718.3341
|  | 2017-07-13 16:00 | 9716.3369 |  |  | 2018-07-13 16:00 | 24524.156 |  |  |  | 2019-07-13 16:00 | 26259.2685 |  |  | 2017-07-13 20:00 | 9813.4413 | 9722.5491 | 480 | 9718.9999
|  | 2017-07-13 17:00 | 9717.0026 |  |  | 2018-07-13 17:00 | 24523.4929 |  |  |  | 2019-07-13 17:00 | 26260.0769 |  |  | 2017-07-13 21:00 | 9813.4413 | 9723.1555 | 480 | 9719.6659
|  | 2017-07-13 18:00 | 9717.6683 |  |  | 2018-07-13 18:00 | 24522.8284 |  |  |  | 2019-07-13 18:00 | 26260.881 |  |  | 2017-07-13 22:00 | 9813.4413 | 9723.7619 | 480 | 9720.3318
|  | 2017-07-13 19:00 | 9718.3341 |  |  | 2018-07-13 19:00 | 24522.1623 |  |  |  | 2019-07-13 19:00 | 26261.6808 |  |  | 2017-07-13 23:00 | 9813.4413 | 9724.3684 | 480 | 9720.9979
|  | 2017-07-13 20:00 | 9718.9999 |  |  | 2018-07-13 20:00 | 24521.4948 |  |  |  | 2019-07-13 20:00 | 26262.4764 |  |  | 2017-07-14 | 9813.4413 | 9724.9748 | 480 | 9721.664
|  | 2017-07-13 21:00 | 9719.6659 |  |  | 2018-07-13 21:00 | 24520.8257 |  |  |  | 2019-07-13 21:00 | 26263.2677 |  |  | 2017-07-14 01:00 | 9813.4413 | 9725.5812 | 480 | 9722.3302
|  | 2017-07-13 22:00 | 9720.3318 |  |  | 2018-07-13 22:00 | 24520.1551 |  |  |  | 2019-07-13 22:00 | 26264.0549 |  |  | 2017-07-14 02:00 | 9813.4413 | 9726.1877 | 480 | 9722.9965
|  | 2017-07-13 23:00 | 9720.9979 |  |  | 2018-07-13 23:00 | 24519.483 |  |  |  | 2019-07-13 23:00 | 26264.8377 |  |  | 2017-07-14 03:00 | 9813.4413 | 9726.7941 | 480 | 9723.6628
|  | 2017-07-14 | 9721.664 |  |  | 2018-07-14 | 24518.8095 |  |  |  | 2019-07-14 | 26265.6164 |  |  | 2017-07-14 04:00 | 9813.4413 | 9727.4005 | 480 | 9724.3292
|  | 2017-07-14 01:00 | 9722.3302 |  |  | 2018-07-14 01:00 | 24518.1343 |  |  |  | 2019-07-14 01:00 | 26266.3908 |  |  | 2017-07-14 05:00 | 9813.4413 | 9728.0069 | 480 | 9724.9957
|  | 2017-07-14 02:00 | 9722.9965 |  |  | 2018-07-14 02:00 | 24517.4577 |  |  |  | 2019-07-14 02:00 | 26267.1609 |  |  | 2017-07-14 06:00 | 9813.4413 | 9728.6134 | 480 | 9725.6622
|  | 2017-07-14 03:00 | 9723.6628 |  |  | 2018-07-14 03:00 | 24516.7796 |  |  |  | 2019-07-14 03:00 | 26267.9268 |  |  | 2017-07-14 07:00 | 9813.4413 | 9729.2198 | 480 | 9726.3288
|  | 2017-07-14 04:00 | 9724.3292 |  |  | 2018-07-14 04:00 | 24516.1 |  |  |  | 2019-07-14 04:00 | 26268.6885 |  |  | 2017-07-14 08:00 | 9813.4413 | 9729.8262 | 480 | 9726.9954
|  | 2017-07-14 05:00 | 9724.9957 |  |  | 2018-07-14 05:00 | 24515.4188 |  |  |  | 2019-07-14 05:00 | 26269.446 |  |  | 2017-07-14 09:00 | 9813.4413 | 9730.4326 | 480 | 9727.6622
|  | 2017-07-14 06:00 | 9725.6622 |  |  | 2018-07-14 06:00 | 24514.7362 |  |  |  | 2019-07-14 06:00 | 26270.1992 |  |  | 2017-07-14 10:00 | 9813.4413 | 9731.0391 | 480 | 9728.329
|  | 2017-07-14 07:00 | 9726.3288 |  |  | 2018-07-14 07:00 | 24514.052 |  |  |  | 2019-07-14 07:00 | 26270.9481 |  |  | 2017-07-14 11:00 | 9813.4413 | 9731.6455 | 480 | 9728.9958
|  | 2017-07-14 08:00 | 9726.9954 |  |  | 2018-07-14 08:00 | 24513.3663 |  |  |  | 2019-07-14 08:00 | 26271.6928 |  |  | 2017-07-14 12:00 | 9813.4413 | 9732.2519 | 480 | 9729.6627
|  | 2017-07-14 09:00 | 9727.6622 |  |  | 2018-07-14 09:00 | 24512.6791 |  |  |  | 2019-07-14 09:00 | 26272.4333 |  |  | 2017-07-14 13:00 | 9813.4413 | 9732.8583 | 480 | 9730.3297
|  | 2017-07-14 10:00 | 9728.329 |  |  | 2018-07-14 10:00 | 24511.9904 |  |  |  | 2019-07-14 10:00 | 26273.1695 |  |  | 2017-07-14 14:00 | 9813.4413 | 9733.4648 | 480 | 9730.9968
|  | 2017-07-14 11:00 | 9728.9958 |  |  | 2018-07-14 11:00 | 24511.3002 |  |  |  | 2019-07-14 11:00 | 26273.9015 |  |  | 2017-07-14 15:00 | 9813.4413 | 9734.0712 | 480 | 9731.6639
|  | 2017-07-14 12:00 | 9729.6627 |  |  | 2018-07-14 12:00 | 24510.6085 |  |  |  | 2019-07-14 12:00 | 26274.6293 |  |  | 2017-07-14 16:00 | 9813.4413 | 9734.6776 | 480 | 9732.3311
|  | 2017-07-14 13:00 | 9730.3297 |  |  | 2018-07-14 13:00 | 24509.9153 |  |  |  | 2019-07-14 13:00 | 26275.3528 |  |  | 2017-07-14 17:00 | 9813.4413 | 9735.2841 | 480 | 9732.9984
|  | 2017-07-14 14:00 | 9730.9968 |  |  | 2018-07-14 14:00 | 24509.2206 |  |  |  | 2019-07-14 14:00 | 26276.072 |  |  | 2017-07-14 18:00 | 9813.4413 | 9735.8905 | 480 | 9733.6657
|  | 2017-07-14 15:00 | 9731.6639 |  |  | 2018-07-14 15:00 | 24508.5243 |  |  |  | 2019-07-14 15:00 | 26276.7871 |  |  | 2017-07-14 19:00 | 9813.4413 | 9736.4969 | 480 | 9734.3331
|  | 2017-07-14 16:00 | 9732.3311 |  |  | 2018-07-14 16:00 | 24507.8266 |  |  |  | 2019-07-14 16:00 | 26277.4979 |  |  | 2017-07-14 20:00 | 9813.4413 | 9737.1033 | 480 | 9735.0006
|  | 2017-07-14 17:00 | 9732.9984 |  |  | 2018-07-14 17:00 | 24507.1273 |  |  |  | 2019-07-14 17:00 | 26278.2044 |  |  | 2017-07-14 21:00 | 9813.4413 | 9737.7098 | 480 | 9735.6681
|  | 2017-07-14 18:00 | 9733.6657 |  |  | 2018-07-14 18:00 | 24506.4265 |  |  |  | 2019-07-14 18:00 | 26278.9067 |  |  | 2017-07-14 22:00 | 9813.4413 | 9738.3162 | 480 | 9736.3357
|  | 2017-07-14 19:00 | 9734.3331 |  |  | 2018-07-14 19:00 | 24505.7242 |  |  |  | 2019-07-14 19:00 | 26279.6048 |  |  | 2017-07-14 23:00 | 9813.4413 | 9738.9226 | 480 | 9737.0034
|  | 2017-07-14 20:00 | 9735.0006 |  |  | 2018-07-14 20:00 | 24505.0204 |  |  |  | 2019-07-14 20:00 | 26280.2986 |  |  | 2017-07-15 | 9813.4413 | 9739.529 | 480 | 9737.6711
|  | 2017-07-14 21:00 | 9735.6681 |  |  | 2018-07-14 21:00 | 24504.3151 |  |  |  | 2019-07-14 21:00 | 26280.9882 |  |  | 2017-07-15 01:00 | 9813.4413 | 9740.1355 | 480 | 9738.3389
|  | 2017-07-14 22:00 | 9736.3357 |  |  | 2018-07-14 22:00 | 24503.6083 |  |  |  | 2019-07-14 22:00 | 26281.6735 |  |  | 2017-07-15 02:00 | 9813.4413 | 9740.7419 | 480 | 9739.0067
|  | 2017-07-14 23:00 | 9737.0034 |  |  | 2018-07-14 23:00 | 24502.9 |  |  |  | 2019-07-14 23:00 | 26282.3546 |  |  | 2017-07-15 03:00 | 9813.4413 | 9741.3483 | 480 | 9739.6747
|  | 2017-07-15 | 9737.6711 |  |  | 2018-07-15 | 24502.1902 |  |  |  | 2019-07-15 | 26283.0315 |  |  | 2017-07-15 04:00 | 9813.4413 | 9741.9547 | 480 | 9740.3427
|  | 2017-07-15 01:00 | 9738.3389 |  |  | 2018-07-15 01:00 | 24501.4788 |  |  |  | 2019-07-15 01:00 | 26283.7041 |  |  | 2017-07-15 05:00 | 9813.4413 | 9742.5612 | 480 | 9741.0107
|  | 2017-07-15 02:00 | 9739.0067 |  |  | 2018-07-15 02:00 | 24500.766 |  |  |  | 2019-07-15 02:00 | 26284.3725 |  |  | 2017-07-15 06:00 | 9813.4413 | 9743.1676 | 480 | 9741.6789
|  | 2017-07-15 03:00 | 9739.6747 |  |  | 2018-07-15 03:00 | 24500.0516 |  |  |  | 2019-07-15 03:00 | 26285.0367 |  |  | 2017-07-15 07:00 | 9813.4413 | 9743.774 | 480 | 9742.3471
|  | 2017-07-15 04:00 | 9740.3427 |  |  | 2018-07-15 04:00 | 24499.3357 |  |  |  | 2019-07-15 04:00 | 26285.6966 |  |  | 2017-07-15 08:00 | 9813.4413 | 9744.3804 | 480 | 9743.0153
|  | 2017-07-15 05:00 | 9741.0107 |  |  | 2018-07-15 05:00 | 24498.6184 |  |  |  | 2019-07-15 05:00 | 26286.3522 |  |  | 2017-07-15 09:00 | 9813.4413 | 9744.9869 | 480 | 9743.6837
|  | 2017-07-15 06:00 | 9741.6789 |  |  | 2018-07-15 06:00 | 24497.8995 |  |  |  | 2019-07-15 06:00 | 26287.0036 |  |  | 2017-07-15 10:00 | 9813.4413 | 9745.5933 | 480 | 9744.3521
|  | 2017-07-15 07:00 | 9742.3471 |  |  | 2018-07-15 07:00 | 24497.1791 |  |  |  | 2019-07-15 07:00 | 26287.6508 |  |  | 2017-07-15 11:00 | 9813.4413 | 9746.1997 | 480 | 9745.0205
|  | 2017-07-15 08:00 | 9743.0153 |  |  | 2018-07-15 08:00 | 24496.4572 |  |  |  | 2019-07-15 08:00 | 26288.2938 |  |  | 2017-07-15 12:00 | 9813.4413 | 9746.8062 | 480 | 9745.689
|  | 2017-07-15 09:00 | 9743.6837 |  |  | 2018-07-15 09:00 | 24495.7337 |  |  |  | 2019-07-15 09:00 | 26288.9325 |  |  | 2017-07-15 13:00 | 9813.4413 | 9747.4126 | 480 | 9746.3576
|  | 2017-07-15 10:00 | 9744.3521 |  |  | 2018-07-15 10:00 | 24495.0088 |  |  |  | 2019-07-15 10:00 | 26289.5669 |  |  | 2017-07-15 14:00 | 9813.4413 | 9748.019 | 480 | 9747.0263
|  | 2017-07-15 11:00 | 9745.0205 |  |  | 2018-07-15 11:00 | 24494.2824 |  |  |  | 2019-07-15 11:00 | 26290.1971 |  |  | 2017-07-15 15:00 | 9813.4413 | 9748.6254 | 480 | 9747.695
|  | 2017-07-15 12:00 | 9745.689 |  |  | 2018-07-15 12:00 | 24493.5544 |  |  |  | 2019-07-15 12:00 | 26290.8231 |  |  | 2017-07-15 16:00 | 9813.4413 | 9749.2319 | 480 | 9748.3638
|  | 2017-07-15 13:00 | 9746.3576 |  |  | 2018-07-15 13:00 | 24492.8249 |  |  |  | 2019-07-15 13:00 | 26291.4448 |  |  | 2017-07-15 17:00 | 9813.4413 | 9749.8383 | 480 | 9749.0327
|  | 2017-07-15 14:00 | 9747.0263 |  |  | 2018-07-15 14:00 | 24492.094 |  |  |  | 2019-07-15 14:00 | 26292.0623 |  |  | 2017-07-15 18:00 | 9813.4413 | 9750.4447 | 480 | 9749.7016
|  | 2017-07-15 15:00 | 9747.695 |  |  | 2018-07-15 15:00 | 24491.3615 |  |  |  | 2019-07-15 15:00 | 26292.6756 |  |  | 2017-07-15 19:00 | 9813.4413 | 9751.0511 | 480 | 9750.3706
|  | 2017-07-15 16:00 | 9748.3638 |  |  | 2018-07-15 16:00 | 24490.6275 |  |  |  | 2019-07-15 16:00 | 26293.2846 |  |  | 2017-07-15 20:00 | 9813.4413 | 9751.6576 | 480 | 9751.0397
|  | 2017-07-15 17:00 | 9749.0327 |  |  | 2018-07-15 17:00 | 24489.892 |  |  |  | 2019-07-15 17:00 | 26293.8894 |  |  | 2017-07-15 21:00 | 9813.4413 | 9752.264 | 480 | 9751.7088
|  | 2017-07-15 18:00 | 9749.7016 |  |  | 2018-07-15 18:00 | 24489.155 |  |  |  | 2019-07-15 18:00 | 26294.4899 |  |  | 2017-07-15 22:00 | 9813.4413 | 9752.8704 | 480 | 9752.378
|  | 2017-07-15 19:00 | 9750.3706 |  |  | 2018-07-15 19:00 | 24488.4165 |  |  |  | 2019-07-15 19:00 | 26295.0862 |  |  | 2017-07-15 23:00 | 9813.4413 | 9753.4768 | 480 | 9753.0473
|  | 2017-07-15 20:00 | 9751.0397 |  |  | 2018-07-15 20:00 | 24487.6765 |  |  |  | 2019-07-15 20:00 | 26295.6783 |  |  | 2017-07-16 | 9813.4413 | 9754.0833 | 480 | 9753.7166
|  | 2017-07-15 21:00 | 9751.7088 |  |  | 2018-07-15 21:00 | 24486.9349 |  |  |  | 2019-07-15 21:00 | 26296.2661 |  |  | 2017-07-16 01:00 | 9813.4413 | 9754.6897 | 480 | 9754.386
|  | 2017-07-15 22:00 | 9752.378 |  |  | 2018-07-15 22:00 | 24486.1919 |  |  |  | 2019-07-15 22:00 | 26296.8496 |  |  | 2017-07-16 02:00 | 9813.4413 | 9755.2961 | 480 | 9755.0555
|  | 2017-07-15 23:00 | 9753.0473 |  |  | 2018-07-15 23:00 | 24485.4473 |  |  |  | 2019-07-15 23:00 | 26297.429 |  |  | 2017-07-16 03:00 | 9813.4413 | 9755.9025 | 480 | 9755.725
|  | 2017-07-16 | 9753.7166 |  |  | 2018-07-16 | 24484.7012 |  |  |  | 2019-07-16 | 26298.0041 |  |  | 2017-07-16 04:00 | 9813.4413 | 9756.509 | 480 | 9756.3946
|  | 2017-07-16 01:00 | 9754.386 |  |  | 2018-07-16 01:00 | 24483.9537 |  |  |  | 2019-07-16 01:00 | 26298.5749 |  |  | 2017-07-16 05:00 | 9813.4413 | 9757.1154 | 480 | 9757.0643
|  | 2017-07-16 02:00 | 9755.0555 |  |  | 2018-07-16 02:00 | 24483.2046 |  |  |  | 2019-07-16 02:00 | 26299.1415 |  |  | 2017-07-16 06:00 | 9813.4413 | 9757.7218 | 480 | 9757.734
|  | 2017-07-16 03:00 | 9755.725 |  |  | 2018-07-16 03:00 | 24482.454 |  |  |  | 2019-07-16 03:00 | 26299.7039 |  |  | 2017-07-16 07:00 | 9813.4413 | 9758.3283 | 480 | 9758.4038
|  | 2017-07-16 04:00 | 9756.3946 |  |  | 2018-07-16 04:00 | 24481.7019 |  |  |  | 2019-07-16 04:00 | 26300.262 |  |  | 2017-07-16 08:00 | 9813.4413 | 9758.9347 | 480 | 9759.0737
|  | 2017-07-16 05:00 | 9757.0643 |  |  | 2018-07-16 05:00 | 24480.9483 |  |  |  | 2019-07-16 05:00 | 26300.8159 |  |  | 2017-07-16 09:00 | 9813.4413 | 9759.5411 | 480 | 9759.7436
|  | 2017-07-16 06:00 | 9757.734 |  |  | 2018-07-16 06:00 | 24480.1931 |  |  |  | 2019-07-16 06:00 | 26301.3656 |  |  | 2017-07-16 10:00 | 9813.4413 | 9760.1475 | 480 | 9760.4137
|  | 2017-07-16 07:00 | 9758.4038 |  |  | 2018-07-16 07:00 | 24479.4365 |  |  |  | 2019-07-16 07:00 | 26301.911 |  |  | 2017-07-16 11:00 | 9813.4413 | 9760.754 | 480 | 9761.0837
|  | 2017-07-16 08:00 | 9759.0737 |  |  | 2018-07-16 08:00 | 24478.6784 |  |  |  | 2019-07-16 08:00 | 26302.4521 |  |  | 2017-07-16 12:00 | 9813.4413 | 9761.3604 | 480 | 9761.7539
|  | 2017-07-16 09:00 | 9759.7436 |  |  | 2018-07-16 09:00 | 24477.9187 |  |  |  | 2019-07-16 09:00 | 26302.9891 |  |  | 2017-07-16 13:00 | 9813.4413 | 9761.9668 | 480 | 9762.4241
|  | 2017-07-16 10:00 | 9760.4137 |  |  | 2018-07-16 10:00 | 24477.1575 |  |  |  | 2019-07-16 10:00 | 26303.5217 |  |  | 2017-07-16 14:00 | 9813.4413 | 9762.5732 | 480 | 9763.0943
|  | 2017-07-16 11:00 | 9761.0837 |  |  | 2018-07-16 11:00 | 24476.3949 |  |  |  | 2019-07-16 11:00 | 26304.0502 |  |  | 2017-07-16 15:00 | 9813.4413 | 9763.1797 | 480 | 9763.7647
|  | 2017-07-16 12:00 | 9761.7539 |  |  | 2018-07-16 12:00 | 24475.6307 |  |  |  | 2019-07-16 12:00 | 26304.5744 |  |  | 2017-07-16 16:00 | 9813.4413 | 9763.7861 | 480 | 9764.4351
|  | 2017-07-16 13:00 | 9762.4241 |  |  | 2018-07-16 13:00 | 24474.865 |  |  |  | 2019-07-16 13:00 | 26305.0943 |  |  | 2017-07-16 17:00 | 9813.4413 | 9764.3925 | 480 | 9765.1055
|  | 2017-07-16 14:00 | 9763.0943 |  |  | 2018-07-16 14:00 | 24474.0978 |  |  |  | 2019-07-16 14:00 | 26305.6101 |  |  | 2017-07-16 18:00 | 9813.4413 | 9764.9989 | 480 | 9765.7761
|  | 2017-07-16 15:00 | 9763.7647 |  |  | 2018-07-16 15:00 | 24473.3291 |  |  |  | 2019-07-16 15:00 | 26306.1216 |  |  | 2017-07-16 19:00 | 9813.4413 | 9765.6054 | 480 | 9766.4467
|  | 2017-07-16 16:00 | 9764.4351 |  |  | 2018-07-16 16:00 | 24472.5588 |  |  |  | 2019-07-16 16:00 | 26306.6288 |  |  | 2017-07-16 20:00 | 9813.4413 | 9766.2118 | 480 | 9767.1173
|  | 2017-07-16 17:00 | 9765.1055 |  |  | 2018-07-16 17:00 | 24471.7871 |  |  |  | 2019-07-16 17:00 | 26307.1318 |  |  | 2017-07-16 21:00 | 9813.4413 | 9766.8182 | 480 | 9767.7881
|  | 2017-07-16 18:00 | 9765.7761 |  |  | 2018-07-16 18:00 | 24471.0139 |  |  |  | 2019-07-16 18:00 | 26307.6306 |  |  | 2017-07-16 22:00 | 9813.4413 | 9767.4246 | 480 | 9768.4589
|  | 2017-07-16 19:00 | 9766.4467 |  |  | 2018-07-16 19:00 | 24470.2391 |  |  |  | 2019-07-16 19:00 | 26308.1251 |  |  | 2017-07-16 23:00 | 9813.4413 | 9768.0311 | 480 | 9769.1298
|  | 2017-07-16 20:00 | 9767.1173 |  |  | 2018-07-16 20:00 | 24469.4628 |  |  |  | 2019-07-16 20:00 | 26308.6154 |  |  | 2017-07-17 | 9813.4413 | 9768.6375 | 480 | 9769.8007
|  | 2017-07-16 21:00 | 9767.7881 |  |  | 2018-07-16 21:00 | 24468.6851 |  |  |  | 2019-07-16 21:00 | 26309.1014 |  |  | 2017-07-17 01:00 | 9813.4413 | 9769.2439 | 480 | 9770.4717
|  | 2017-07-16 22:00 | 9768.4589 |  |  | 2018-07-16 22:00 | 24467.9058 |  |  |  | 2019-07-16 22:00 | 26309.5832 |  |  | 2017-07-17 02:00 | 9813.4413 | 9769.8504 | 480 | 9771.1428
|  | 2017-07-16 23:00 | 9769.1298 |  |  | 2018-07-16 23:00 | 24467.125 |  |  |  | 2019-07-16 23:00 | 26310.0607 |  |  | 2017-07-17 03:00 | 9813.4413 | 9770.4568 | 480 | 9771.8139
|  | 2017-07-17 | 9769.8007 |  |  | 2018-07-17 | 24466.3427 |  |  |  | 2019-07-17 | 26310.5341 |  |  | 2017-07-17 04:00 | 9813.4413 | 9771.0632 | 480 | 9772.4851
|  | 2017-07-17 01:00 | 9770.4717 |  |  | 2018-07-17 01:00 | 24465.5589 |  |  |  | 2019-07-17 01:00 | 26311.0031 |  |  | 2017-07-17 05:00 | 9813.4413 | 9771.6696 | 480 | 9773.1564
|  | 2017-07-17 02:00 | 9771.1428 |  |  | 2018-07-17 02:00 | 24464.7736 |  |  |  | 2019-07-17 02:00 | 26311.468 |  |  | 2017-07-17 06:00 | 9813.4413 | 9772.2761 | 480 | 9773.8277
|  | 2017-07-17 03:00 | 9771.8139 |  |  | 2018-07-17 03:00 | 24463.9867 |  |  |  | 2019-07-17 03:00 | 26311.9286 |  |  | 2017-07-17 07:00 | 9813.4413 | 9772.8825 | 480 | 9774.4991
|  | 2017-07-17 04:00 | 9772.4851 |  |  | 2018-07-17 04:00 | 24463.1984 |  |  |  | 2019-07-17 04:00 | 26312.3849 |  |  | 2017-07-17 08:00 | 9813.4413 | 9773.4889 | 480 | 9775.1706
|  | 2017-07-17 05:00 | 9773.1564 |  |  | 2018-07-17 05:00 | 24462.4085 |  |  |  | 2019-07-17 05:00 | 26312.837 |  |  | 2017-07-17 09:00 | 9813.4413 | 9774.0953 | 480 | 9775.8422
|  | 2017-07-17 06:00 | 9773.8277 |  |  | 2018-07-17 06:00 | 24461.6172 |  |  |  | 2019-07-17 06:00 | 26313.2849 |  |  | 2017-07-17 10:00 | 9813.4413 | 9774.7018 | 480 | 9776.5138
|  | 2017-07-17 07:00 | 9774.4991 |  |  | 2018-07-17 07:00 | 24460.8243 |  |  |  | 2019-07-17 07:00 | 26313.7285 |  |  | 2017-07-17 11:00 | 9813.4413 | 9775.3082 | 480 | 9777.1854
|  | 2017-07-17 08:00 | 9775.1706 |  |  | 2018-07-17 08:00 | 24460.0299 |  |  |  | 2019-07-17 08:00 | 26314.1679 |  |  | 2017-07-17 12:00 | 9813.4413 | 9775.9146 | 480 | 9777.8572
|  | 2017-07-17 09:00 | 9775.8422 |  |  | 2018-07-17 09:00 | 24459.234 |  |  |  | 2019-07-17 09:00 | 26314.6031 |  |  | 2017-07-17 13:00 | 9813.4413 | 9776.521 | 480 | 9778.529
|  | 2017-07-17 10:00 | 9776.5138 |  |  | 2018-07-17 10:00 | 24458.4366 |  |  |  | 2019-07-17 10:00 | 26315.034 |  |  | 2017-07-17 14:00 | 9813.4413 | 9777.1275 | 480 | 9779.2009
|  | 2017-07-17 11:00 | 9777.1854 |  |  | 2018-07-17 11:00 | 24457.6377 |  |  |  | 2019-07-17 11:00 | 26315.4607 |  |  | 2017-07-17 15:00 | 9813.4413 | 9777.7339 | 480 | 9779.8728
|  | 2017-07-17 12:00 | 9777.8572 |  |  | 2018-07-17 12:00 | 24456.8373 |  |  |  | 2019-07-17 12:00 | 26315.8831 |  |  | 2017-07-17 16:00 | 9813.4413 | 9778.3403 | 480 | 9780.5448
|  | 2017-07-17 13:00 | 9778.529 |  |  | 2018-07-17 13:00 | 24456.0354 |  |  |  | 2019-07-17 13:00 | 26316.3013 |  |  | 2017-07-17 17:00 | 9813.4413 | 9778.9468 | 480 | 9781.2169
|  | 2017-07-17 14:00 | 9779.2009 |  |  | 2018-07-17 14:00 | 24455.2319 |  |  |  | 2019-07-17 14:00 | 26316.7152 |  |  | 2017-07-17 18:00 | 9813.4413 | 9779.5532 | 480 | 9781.889
|  | 2017-07-17 15:00 | 9779.8728 |  |  | 2018-07-17 15:00 | 24454.427 |  |  |  | 2019-07-17 15:00 | 26317.1249 |  |  | 2017-07-17 19:00 | 9813.4413 | 9780.1596 | 480 | 9782.5612
|  | 2017-07-17 16:00 | 9780.5448 |  |  | 2018-07-17 16:00 | 24453.6205 |  |  |  | 2019-07-17 16:00 | 26317.5304 |  |  | 2017-07-17 20:00 | 9813.4413 | 9780.766 | 480 | 9783.2335
|  | 2017-07-17 17:00 | 9781.2169 |  |  | 2018-07-17 17:00 | 24452.8126 |  |  |  | 2019-07-17 17:00 | 26317.9316 |  |  | 2017-07-17 21:00 | 9813.4413 | 9781.3725 | 480 | 9783.9058
|  | 2017-07-17 18:00 | 9781.889 |  |  | 2018-07-17 18:00 | 24452.0031 |  |  |  | 2019-07-17 18:00 | 26318.3286 |  |  | 2017-07-17 22:00 | 9813.4413 | 9781.9789 | 480 | 9784.5782
|  | 2017-07-17 19:00 | 9782.5612 |  |  | 2018-07-17 19:00 | 24451.1921 |  |  |  | 2019-07-17 19:00 | 26318.7214 |  |  | 2017-07-17 23:00 | 9813.4413 | 9782.5853 | 480 | 9785.2507
|  | 2017-07-17 20:00 | 9783.2335 |  |  | 2018-07-17 20:00 | 24450.3796 |  |  |  | 2019-07-17 20:00 | 26319.1099 |  |  | 2017-07-18 | 9813.4413 | 9783.1917 | 480 | 9785.9233
|  | 2017-07-17 21:00 | 9783.9058 |  |  | 2018-07-17 21:00 | 24449.5656 |  |  |  | 2019-07-17 21:00 | 26319.4941 |  |  | 2017-07-18 01:00 | 9813.4413 | 9783.7982 | 480 | 9786.5959
|  | 2017-07-17 22:00 | 9784.5782 |  |  | 2018-07-17 22:00 | 24448.7501 |  |  |  | 2019-07-17 22:00 | 26319.8742 |  |  | 2017-07-18 02:00 | 9813.4413 | 9784.4046 | 480 | 9787.2686
|  | 2017-07-17 23:00 | 9785.2507 |  |  | 2018-07-17 23:00 | 24447.933 |  |  |  | 2019-07-17 23:00 | 26320.25 |  |  | 2017-07-18 03:00 | 9813.4413 | 9785.011 | 480 | 9787.9413
|  | 2017-07-18 | 9785.9233 |  |  | 2018-07-18 | 24447.1145 |  |  |  | 2019-07-18 | 26320.6215 |  |  | 2017-07-18 04:00 | 9813.4413 | 9785.6174 | 480 | 9788.6141
|  | 2017-07-18 01:00 | 9786.5959 |  |  | 2018-07-18 01:00 | 24446.2945 |  |  |  | 2019-07-18 01:00 | 26320.9888 |  |  | 2017-07-18 05:00 | 9813.4413 | 9786.2239 | 480 | 9789.287
|  | 2017-07-18 02:00 | 9787.2686 |  |  | 2018-07-18 02:00 | 24445.4729 |  |  |  | 2019-07-18 02:00 | 26321.3519 |  |  | 2017-07-18 06:00 | 9813.4413 | 9786.8303 | 480 | 9789.9599
|  | 2017-07-18 03:00 | 9787.9413 |  |  | 2018-07-18 03:00 | 24444.6498 |  |  |  | 2019-07-18 03:00 | 26321.7107 |  |  | 2017-07-18 07:00 | 9813.4413 | 9787.4367 | 480 | 9790.6329
|  | 2017-07-18 04:00 | 9788.6141 |  |  | 2018-07-18 04:00 | 24443.8253 |  |  |  | 2019-07-18 04:00 | 26322.0653 |  |  | 2017-07-18 08:00 | 9813.4413 | 9788.0431 | 480 | 9791.306
|  | 2017-07-18 05:00 | 9789.287 |  |  | 2018-07-18 05:00 | 24442.9992 |  |  |  | 2019-07-18 05:00 | 26322.4156 |  |  | 2017-07-18 09:00 | 9813.4413 | 9788.6496 | 480 | 9791.9792
|  | 2017-07-18 06:00 | 9789.9599 |  |  | 2018-07-18 06:00 | 24442.1716 |  |  |  | 2019-07-18 06:00 | 26322.7617 |  |  | 2017-07-18 10:00 | 9813.4413 | 9789.256 | 480 | 9792.6524
|  | 2017-07-18 07:00 | 9790.6329 |  |  | 2018-07-18 07:00 | 24441.3425 |  |  |  | 2019-07-18 07:00 | 26323.1036 |  |  | 2017-07-18 11:00 | 9813.4413 | 9789.8624 | 480 | 9793.3256
|  | 2017-07-18 08:00 | 9791.306 |  |  | 2018-07-18 08:00 | 24440.5119 |  |  |  | 2019-07-18 08:00 | 26323.4412 |  |  | 2017-07-18 12:00 | 9813.4413 | 9790.4689 | 480 | 9793.999
|  | 2017-07-18 09:00 | 9791.9792 |  |  | 2018-07-18 09:00 | 24439.6797 |  |  |  | 2019-07-18 09:00 | 26323.7746 |  |  | 2017-07-18 13:00 | 9813.4413 | 9791.0753 | 480 | 9794.6724
|  | 2017-07-18 10:00 | 9792.6524 |  |  | 2018-07-18 10:00 | 24438.8461 |  |  |  | 2019-07-18 10:00 | 26324.1037 |  |  | 2017-07-18 14:00 | 9813.4413 | 9791.6817 | 480 | 9795.3459
|  | 2017-07-18 11:00 | 9793.3256 |  |  | 2018-07-18 11:00 | 24438.0109 |  |  |  | 2019-07-18 11:00 | 26324.4286 |  |  | 2017-07-18 15:00 | 9813.4413 | 9792.2881 | 480 | 9796.0194
|  | 2017-07-18 12:00 | 9793.999 |  |  | 2018-07-18 12:00 | 24437.1743 |  |  |  | 2019-07-18 12:00 | 26324.7493 |  |  | 2017-07-18 16:00 | 9813.4413 | 9792.8946 | 480 | 9796.693
|  | 2017-07-18 13:00 | 9794.6724 |  |  | 2018-07-18 13:00 | 24436.3361 |  |  |  | 2019-07-18 13:00 | 26325.0657 |  |  | 2017-07-18 17:00 | 9813.4413 | 9793.501 | 480 | 9797.3667
|  | 2017-07-18 14:00 | 9795.3459 |  |  | 2018-07-18 14:00 | 24435.4965 |  |  |  | 2019-07-18 14:00 | 26325.3778 |  |  | 2017-07-18 18:00 | 9813.4413 | 9794.1074 | 480 | 9798.0405
|  | 2017-07-18 15:00 | 9796.0194 |  |  | 2018-07-18 15:00 | 24434.6553 |  |  |  | 2019-07-18 15:00 | 26325.6858 |  |  | 2017-07-18 19:00 | 9813.4413 | 9794.7138 | 480 | 9798.7143
|  | 2017-07-18 16:00 | 9796.693 |  |  | 2018-07-18 16:00 | 24433.8126 |  |  |  | 2019-07-18 16:00 | 26325.9895 |  |  | 2017-07-18 20:00 | 9813.4413 | 9795.3203 | 480 | 9799.3882
|  | 2017-07-18 17:00 | 9797.3667 |  |  | 2018-07-18 17:00 | 24432.9684 |  |  |  | 2019-07-18 17:00 | 26326.2889 |  |  | 2017-07-18 21:00 | 9813.4413 | 9795.9267 | 480 | 9800.0621
|  | 2017-07-18 18:00 | 9798.0405 |  |  | 2018-07-18 18:00 | 24432.1227 |  |  |  | 2019-07-18 18:00 | 26326.5841 |  |  | 2017-07-18 22:00 | 9813.4413 | 9796.5331 | 480 | 9800.7361
|  | 2017-07-18 19:00 | 9798.7143 |  |  | 2018-07-18 19:00 | 24431.2754 |  |  |  | 2019-07-18 19:00 | 26326.8751 |  |  | 2017-07-18 23:00 | 9813.4413 | 9797.1395 | 480 | 9801.4102
|  | 2017-07-18 20:00 | 9799.3882 |  |  | 2018-07-18 20:00 | 24430.4267 |  |  |  | 2019-07-18 20:00 | 26327.1618 |  |  | 2017-07-19 | 9813.4413 | 9797.746 | 480 | 9802.0843
|  | 2017-07-18 21:00 | 9800.0621 |  |  | 2018-07-18 21:00 | 24429.5765 |  |  |  | 2019-07-18 21:00 | 26327.4443 |  |  | 2017-07-19 01:00 | 9813.4413 | 9798.3524 | 480 | 9802.7586
|  | 2017-07-18 22:00 | 9800.7361 |  |  | 2018-07-18 22:00 | 24428.7247 |  |  |  | 2019-07-18 22:00 | 26327.7226 |  |  | 2017-07-19 02:00 | 9813.4413 | 9798.9588 | 480 | 9803.4328
|  | 2017-07-18 23:00 | 9801.4102 |  |  | 2018-07-18 23:00 | 24427.8714 |  |  |  | 2019-07-18 23:00 | 26327.9966 |  |  | 2017-07-19 03:00 | 9813.4413 | 9799.5652 | 480 | 9804.1072
|  | 2017-07-19 | 9802.0843 |  |  | 2018-07-19 | 24427.0167 |  |  |  | 2019-07-19 | 26328.2664 |  |  | 2017-07-19 04:00 | 9813.4413 | 9800.1717 | 480 | 9804.7816
|  | 2017-07-19 01:00 | 9802.7586 |  |  | 2018-07-19 01:00 | 24426.1604 |  |  |  | 2019-07-19 01:00 | 26328.5319 |  |  | 2017-07-19 05:00 | 9813.4413 | 9800.7781 | 480 | 9805.4561
|  | 2017-07-19 02:00 | 9803.4328 |  |  | 2018-07-19 02:00 | 24425.3026 |  |  |  | 2019-07-19 02:00 | 26328.7932 |  |  | 2017-07-19 06:00 | 9813.4413 | 9801.3845 | 480 | 9806.1306
|  | 2017-07-19 03:00 | 9804.1072 |  |  | 2018-07-19 03:00 | 24424.4433 |  |  |  | 2019-07-19 03:00 | 26329.0502 |  |  | 2017-07-19 07:00 | 9813.4413 | 9801.991 | 480 | 9806.8052
|  | 2017-07-19 04:00 | 9804.7816 |  |  | 2018-07-19 04:00 | 24423.5825 |  |  |  | 2019-07-19 04:00 | 26329.303 |  |  | 2017-07-19 08:00 | 9813.4413 | 9802.5974 | 480 | 9807.4799
|  | 2017-07-19 05:00 | 9805.4561 |  |  | 2018-07-19 05:00 | 24422.7202 |  |  |  | 2019-07-19 05:00 | 26329.5516 |  |  | 2017-07-19 09:00 | 9813.4413 | 9803.2038 | 480 | 9808.1547
|  | 2017-07-19 06:00 | 9806.1306 |  |  | 2018-07-19 06:00 | 24421.8563 |  |  |  | 2019-07-19 06:00 | 26329.7959 |  |  | 2017-07-19 10:00 | 9813.4413 | 9803.8102 | 480 | 9808.8295
|  | 2017-07-19 07:00 | 9806.8052 |  |  | 2018-07-19 07:00 | 24420.991 |  |  |  | 2019-07-19 07:00 | 26330.036 |  |  | 2017-07-19 11:00 | 9813.4413 | 9804.4167 | 480 | 9809.5044
|  | 2017-07-19 08:00 | 9807.4799 |  |  | 2018-07-19 08:00 | 24420.1242 |  |  |  | 2019-07-19 08:00 | 26330.2719 |  |  | 2017-07-19 12:00 | 9813.4413 | 9805.0231 | 480 | 9810.1793
|  | 2017-07-19 09:00 | 9808.1547 |  |  | 2018-07-19 09:00 | 24419.2558 |  |  |  | 2019-07-19 09:00 | 26330.5035 |  |  | 2017-07-19 13:00 | 9813.4413 | 9805.6295 | 480 | 9810.8543
|  | 2017-07-19 10:00 | 9808.8295 |  |  | 2018-07-19 10:00 | 24418.3859 |  |  |  | 2019-07-19 10:00 | 26330.7308 |  |  | 2017-07-19 14:00 | 9813.4413 | 9806.2359 | 480 | 9811.5294
|  | 2017-07-19 11:00 | 9809.5044 |  |  | 2018-07-19 11:00 | 24417.5145 |  |  |  | 2019-07-19 11:00 | 26330.954 |  |  | 2017-07-19 15:00 | 9813.4413 | 9806.8424 | 480 | 9812.2046
|  | 2017-07-19 12:00 | 9810.1793 |  |  | 2018-07-19 12:00 | 24416.6417 |  |  |  | 2019-07-19 12:00 | 26331.1728 |  |  | 2017-07-19 16:00 | 9813.4413 | 9807.4488 | 480 | 9812.8798
|  | 2017-07-19 13:00 | 9810.8543 |  |  | 2018-07-19 13:00 | 24415.7673 |  |  |  | 2019-07-19 13:00 | 26331.3875 |  |  | 2017-07-19 17:00 | 9813.4413 | 9808.0552 | 480 | 9813.5551
|  | 2017-07-19 14:00 | 9811.5294 |  |  | 2018-07-19 14:00 | 24414.8913 |  |  |  | 2019-07-19 14:00 | 26331.5979 |  |  | 2017-07-19 18:00 | 9813.4413 | 9808.6616 | 480 | 9814.2304
|  | 2017-07-19 15:00 | 9812.2046 |  |  | 2018-07-19 15:00 | 24414.0139 |  |  |  | 2019-07-19 15:00 | 26331.8041 |  |  | 2017-07-19 19:00 | 9813.4413 | 9809.2681 | 480 | 9814.9058
|  | 2017-07-19 16:00 | 9812.8798 |  |  | 2018-07-19 16:00 | 24413.135 |  |  |  | 2019-07-19 16:00 | 26332.006 |  |  | 2017-07-19 20:00 | 9813.4413 | 9809.8745 | 480 | 9815.5813
|  | 2017-07-19 17:00 | 9813.5551 |  |  | 2018-07-19 17:00 | 24412.2546 |  |  |  | 2019-07-19 17:00 | 26332.2037 |  |  | 2017-07-19 21:00 | 9813.4413 | 9810.4809 | 480 | 9816.2569
|  | 2017-07-19 18:00 | 9814.2304 |  |  | 2018-07-19 18:00 | 24411.3726 |  |  |  | 2019-07-19 18:00 | 26332.3971 |  |  | 2017-07-19 22:00 | 9813.4413 | 9811.0873 | 480 | 9816.9325
|  | 2017-07-19 19:00 | 9814.9058 |  |  | 2018-07-19 19:00 | 24410.4892 |  |  |  | 2019-07-19 19:00 | 26332.5863 |  |  | 2017-07-19 23:00 | 9813.4413 | 9811.6938 | 480 | 9817.6082
|  | 2017-07-19 20:00 | 9815.5813 |  |  | 2018-07-19 20:00 | 24409.6042 |  |  |  | 2019-07-19 20:00 | 26332.7713 |  |  | 2017-07-20 | 9813.4413 | 9812.3002 | 480 | 9818.2839
|  | 2017-07-19 21:00 | 9816.2569 |  |  | 2018-07-19 21:00 | 24408.7177 |  |  |  | 2019-07-19 21:00 | 26332.952 |  |  | 2017-07-20 01:00 | 9813.4413 | 9812.9066 | 480 | 9818.9597
|  | 2017-07-19 22:00 | 9816.9325 |  |  | 2018-07-19 22:00 | 24407.8297 |  |  |  | 2019-07-19 22:00 | 26333.1284 |  |  | 2017-07-20 02:00 | 9813.4413 | 9813.5131 | 480 | 9819.6356
|  | 2017-07-19 23:00 | 9817.6082 |  |  | 2018-07-19 23:00 | 24406.9402 |  |  |  | 2019-07-19 23:00 | 26333.3007 |  |  | 2017-07-20 03:00 | 9813.4413 | 9814.1195 | 480 | 9820.3116
|  | 2017-07-20 | 9818.2839 |  |  | 2018-07-20 | 24406.0492 |  |  |  | 2019-07-20 | 26333.4687 |  |  | 2017-07-20 04:00 | 9813.4413 | 9814.7259 | 480 | 9820.9876
|  | 2017-07-20 01:00 | 9818.9597 |  |  | 2018-07-20 01:00 | 24405.1567 |  |  |  | 2019-07-20 01:00 | 26333.6324 |  |  | 2017-07-20 05:00 | 9813.4413 | 9815.3323 | 480 | 9821.6637
|  | 2017-07-20 02:00 | 9819.6356 |  |  | 2018-07-20 02:00 | 24404.2627 |  |  |  | 2019-07-20 02:00 | 26333.792 |  |  | 2017-07-20 06:00 | 9813.4413 | 9815.9388 | 480 | 9822.3398
|  | 2017-07-20 03:00 | 9820.3116 |  |  | 2018-07-20 03:00 | 24403.3671 |  |  |  | 2019-07-20 03:00 | 26333.9472 |  |  | 2017-07-20 07:00 | 9813.4413 | 9816.5452 | 480 | 9823.016
|  | 2017-07-20 04:00 | 9820.9876 |  |  | 2018-07-20 04:00 | 24402.4701 |  |  |  | 2019-07-20 04:00 | 26334.0983 |  |  | 2017-07-20 08:00 | 9813.4413 | 9817.1516 | 480 | 9823.6923
|  | 2017-07-20 05:00 | 9821.6637 |  |  | 2018-07-20 05:00 | 24401.5715 |  |  |  | 2019-07-20 05:00 | 26334.2451 |  |  | 2017-07-20 09:00 | 9813.4413 | 9817.758 | 480 | 9824.3687
|  | 2017-07-20 06:00 | 9822.3398 |  |  | 2018-07-20 06:00 | 24400.6715 |  |  |  | 2019-07-20 06:00 | 26334.3876 |  |  | 2017-07-20 10:00 | 9813.4413 | 9818.3645 | 480 | 9825.0451
|  | 2017-07-20 07:00 | 9823.016 |  |  | 2018-07-20 07:00 | 24399.7699 |  |  |  | 2019-07-20 07:00 | 26334.5259 |  |  | 2017-07-20 11:00 | 9813.4413 | 9818.9709 | 480 | 9825.7216
|  | 2017-07-20 08:00 | 9823.6923 |  |  | 2018-07-20 08:00 | 24398.8668 |  |  |  | 2019-07-20 08:00 | 26334.66 |  |  | 2017-07-20 12:00 | 9813.4413 | 9819.5773 | 480 | 9826.3981
|  | 2017-07-20 09:00 | 9824.3687 |  |  | 2018-07-20 09:00 | 24397.9622 |  |  |  | 2019-07-20 09:00 | 26334.7898 |  |  | 2017-07-20 13:00 | 9813.4413 | 9820.1837 | 480 | 9827.0748
|  | 2017-07-20 10:00 | 9825.0451 |  |  | 2018-07-20 10:00 | 24397.0561 |  |  |  | 2019-07-20 10:00 | 26334.9154 |  |  | 2017-07-20 14:00 | 9813.4413 | 9820.7902 | 480 | 9827.7515
|  | 2017-07-20 11:00 | 9825.7216 |  |  | 2018-07-20 11:00 | 24396.1485 |  |  |  | 2019-07-20 11:00 | 26335.0368 |  |  | 2017-07-20 15:00 | 9813.4413 | 9821.3966 | 480 | 9828.4282
|  | 2017-07-20 12:00 | 9826.3981 |  |  | 2018-07-20 12:00 | 24395.2394 |  |  |  | 2019-07-20 12:00 | 26335.1539 |  |  | 2017-07-20 16:00 | 9813.4413 | 9822.003 | 480 | 9829.105
|  | 2017-07-20 13:00 | 9827.0748 |  |  | 2018-07-20 13:00 | 24394.3287 |  |  |  | 2019-07-20 13:00 | 26335.2667 |  |  | 2017-07-20 17:00 | 9813.4413 | 9822.6094 | 480 | 9829.7819
|  | 2017-07-20 14:00 | 9827.7515 |  |  | 2018-07-20 14:00 | 24393.4166 |  |  |  | 2019-07-20 14:00 | 26335.3754 |  |  | 2017-07-20 18:00 | 9813.4413 | 9823.2159 | 480 | 9830.4589
|  | 2017-07-20 15:00 | 9828.4282 |  |  | 2018-07-20 15:00 | 24392.5029 |  |  |  | 2019-07-20 15:00 | 26335.4798 |  |  | 2017-07-20 19:00 | 9813.4413 | 9823.8223 | 480 | 9831.1359
|  | 2017-07-20 16:00 | 9829.105 |  |  | 2018-07-20 16:00 | 24391.5878 |  |  |  | 2019-07-20 16:00 | 26335.5799 |  |  | 2017-07-20 20:00 | 9813.4413 | 9824.4287 | 480 | 9831.813
|  | 2017-07-20 17:00 | 9829.7819 |  |  | 2018-07-20 17:00 | 24390.6711 |  |  |  | 2019-07-20 17:00 | 26335.6758 |  |  | 2017-07-20 21:00 | 9813.4413 | 9825.0352 | 480 | 9832.4901
|  | 2017-07-20 18:00 | 9830.4589 |  |  | 2018-07-20 18:00 | 24389.7529 |  |  |  | 2019-07-20 18:00 | 26335.7675 |  |  | 2017-07-20 22:00 | 9813.4413 | 9825.6416 | 480 | 9833.1674
|  | 2017-07-20 19:00 | 9831.1359 |  |  | 2018-07-20 19:00 | 24388.8332 |  |  |  | 2019-07-20 19:00 | 26335.8549 |  |  | 2017-07-20 23:00 | 9813.4413 | 9826.248 | 480 | 9833.8446
|  | 2017-07-20 20:00 | 9831.813 |  |  | 2018-07-20 20:00 | 24387.912 |  |  |  | 2019-07-20 20:00 | 26335.9381 |  |  | 2017-07-21 | 9813.4413 | 9826.8544 | 480 | 9834.522
|  | 2017-07-20 21:00 | 9832.4901 |  |  | 2018-07-20 21:00 | 24386.9893 |  |  |  | 2019-07-20 21:00 | 26336.017 |  |  | 2017-07-21 01:00 | 9813.4413 | 9827.4609 | 480 | 9835.1994
|  | 2017-07-20 22:00 | 9833.1674 |  |  | 2018-07-20 22:00 | 24386.0651 |  |  |  | 2019-07-20 22:00 | 26336.0917 |  |  | 2017-07-21 02:00 | 9813.4413 | 9828.0673 | 480 | 9835.8772
|  | 2017-07-20 23:00 | 9833.8446 |  |  | 2018-07-20 23:00 | 24385.1394 |  |  |  | 2019-07-20 23:00 | 26336.1622 |  |  | 2017-07-21 03:00 | 9813.4413 | 9828.6737 | 480 | 9836.5552
|  | 2017-07-21 | 9834.522 |  |  | 2018-07-21 | 24384.2121 |  |  |  | 2019-07-21 | 26336.2284 |  |  | 2017-07-21 04:00 | 9813.4413 | 9829.2801 | 480 | 9837.2336
|  | 2017-07-21 01:00 | 9835.1994 |  |  | 2018-07-21 01:00 | 24383.2834 |  |  |  | 2019-07-21 01:00 | 26336.2904 |  |  | 2017-07-21 05:00 | 9813.4413 | 9829.8866 | 480 | 9837.9124
|  | 2017-07-21 02:00 | 9835.8772 |  |  | 2018-07-21 02:00 | 24382.3545 |  |  |  | 2019-07-21 02:00 | 26336.3501 |  |  | 2017-07-21 06:00 | 9813.4413 | 9830.493 | 480 | 9838.5914
|  | 2017-07-21 03:00 | 9836.5552 |  |  | 2018-07-21 03:00 | 24381.4255 |  |  |  | 2019-07-21 03:00 | 26336.4076 |  |  | 2017-07-21 07:00 | 9813.4413 | 9831.0994 | 480 | 9839.2708
|  | 2017-07-21 04:00 | 9837.2336 |  |  | 2018-07-21 04:00 | 24380.4964 |  |  |  | 2019-07-21 04:00 | 26336.4628 |  |  | 2017-07-21 08:00 | 9813.4413 | 9831.7058 | 480 | 9839.9505
|  | 2017-07-21 05:00 | 9837.9124 |  |  | 2018-07-21 05:00 | 24379.5672 |  |  |  | 2019-07-21 05:00 | 26336.5158 |  |  | 2017-07-21 09:00 | 9813.4413 | 9832.3123 | 480 | 9840.6306
|  | 2017-07-21 06:00 | 9838.5914 |  |  | 2018-07-21 06:00 | 24378.6379 |  |  |  | 2019-07-21 06:00 | 26336.5665 |  |  | 2017-07-21 10:00 | 9813.4413 | 9832.9187 | 480 | 9841.3109
|  | 2017-07-21 07:00 | 9839.2708 |  |  | 2018-07-21 07:00 | 24377.7084 |  |  |  | 2019-07-21 07:00 | 26336.615 |  |  | 2017-07-21 11:00 | 9813.4413 | 9833.5251 | 480 | 9841.9916
|  | 2017-07-21 08:00 | 9839.9505 |  |  | 2018-07-21 08:00 | 24376.7788 |  |  |  | 2019-07-21 08:00 | 26336.6612 |  |  | 2017-07-21 12:00 | 9813.4413 | 9834.1316 | 480 | 9842.6727
|  | 2017-07-21 09:00 | 9840.6306 |  |  | 2018-07-21 09:00 | 24375.8491 |  |  |  | 2019-07-21 09:00 | 26336.7051 |  |  | 2017-07-21 13:00 | 9813.4413 | 9834.738 | 480 | 9843.354
|  | 2017-07-21 10:00 | 9841.3109 |  |  | 2018-07-21 10:00 | 24374.9193 |  |  |  | 2019-07-21 10:00 | 26336.7468 |  |  | 2017-07-21 14:00 | 9813.4413 | 9835.3444 | 480 | 9844.0357
|  | 2017-07-21 11:00 | 9841.9916 |  |  | 2018-07-21 11:00 | 24373.9894 |  |  |  | 2019-07-21 11:00 | 26336.7862 |  |  | 2017-07-21 15:00 | 9813.4413 | 9835.9508 | 480 | 9844.7177
|  | 2017-07-21 12:00 | 9842.6727 |  |  | 2018-07-21 12:00 | 24373.0594 |  |  |  | 2019-07-21 12:00 | 26336.8234 |  |  | 2017-07-21 16:00 | 9813.4413 | 9836.5573 | 480 | 9845.4
|  | 2017-07-21 13:00 | 9843.354 |  |  | 2018-07-21 13:00 | 24372.1292 |  |  |  | 2019-07-21 13:00 | 26336.8583 |  |  | 2017-07-21 17:00 | 9813.4413 | 9837.1637 | 480 | 9846.0827
|  | 2017-07-21 14:00 | 9844.0357 |  |  | 2018-07-21 14:00 | 24371.1989 |  |  |  | 2019-07-21 14:00 | 26336.891 |  |  | 2017-07-21 18:00 | 9813.4413 | 9837.7701 | 480 | 9846.7657
|  | 2017-07-21 15:00 | 9844.7177 |  |  | 2018-07-21 15:00 | 24370.2685 |  |  |  | 2019-07-21 15:00 | 26336.9214 |  |  | 2017-07-21 19:00 | 9813.4413 | 9838.3765 | 480 | 9847.449
|  | 2017-07-21 16:00 | 9845.4 |  |  | 2018-07-21 16:00 | 24369.338 |  |  |  | 2019-07-21 16:00 | 26336.9496 |  |  | 2017-07-21 20:00 | 9813.4413 | 9838.983 | 480 | 9848.1326
|  | 2017-07-21 17:00 | 9846.0827 |  |  | 2018-07-21 17:00 | 24368.4074 |  |  |  | 2019-07-21 17:00 | 26336.9755 |  |  | 2017-07-21 21:00 | 9813.4413 | 9839.5894 | 480 | 9848.8166
|  | 2017-07-21 18:00 | 9846.7657 |  |  | 2018-07-21 18:00 | 24367.4767 |  |  |  | 2019-07-21 18:00 | 26336.9991 |  |  | 2017-07-21 22:00 | 9813.4413 | 9840.1958 | 480 | 9849.5009
|  | 2017-07-21 19:00 | 9847.449 |  |  | 2018-07-21 19:00 | 24366.5458 |  |  |  | 2019-07-21 19:00 | 26337.0205 |  |  | 2017-07-21 23:00 | 9813.4413 | 9840.8022 | 480 | 9850.1855
|  | 2017-07-21 20:00 | 9848.1326 |  |  | 2018-07-21 20:00 | 24365.6148 |  |  |  | 2019-07-21 20:00 | 26337.0397 |  |  | 2017-07-22 | 9813.4413 | 9841.4087 | 480 | 9850.8704
|  | 2017-07-21 21:00 | 9848.8166 |  |  | 2018-07-21 21:00 | 24364.6837 |  |  |  | 2019-07-21 21:00 | 26337.0566 |  |  | 2017-07-22 01:00 | 9813.4413 | 9842.0151 | 480 | 9851.5557
|  | 2017-07-21 22:00 | 9849.5009 |  |  | 2018-07-21 22:00 | 24363.7525 |  |  |  | 2019-07-21 22:00 | 26337.0712 |  |  | 2017-07-22 02:00 | 9813.4413 | 9842.6215 | 480 | 9852.2413
|  | 2017-07-21 23:00 | 9850.1855 |  |  | 2018-07-21 23:00 | 24362.8212 |  |  |  | 2019-07-21 23:00 | 26337.0836 |  |  | 2017-07-22 03:00 | 9813.4413 | 9843.2279 | 480 | 9852.9272
|  | 2017-07-22 | 9850.8704 |  |  | 2018-07-22 | 24361.8897 |  |  |  | 2019-07-22 | 26337.0937 |  |  | 2017-07-22 04:00 | 9813.4413 | 9843.8344 | 480 | 9853.6135
|  | 2017-07-22 01:00 | 9851.5557 |  |  | 2018-07-22 01:00 | 24360.9581 |  |  |  | 2019-07-22 01:00 | 26337.1016 |  |  | 2017-07-22 05:00 | 9813.4413 | 9844.4408 | 480 | 9854.3001
|  | 2017-07-22 02:00 | 9852.2413 |  |  | 2018-07-22 02:00 | 24360.0265 |  |  |  | 2019-07-22 02:00 | 26337.1072 |  |  | 2017-07-22 06:00 | 9813.4413 | 9845.0472 | 480 | 9854.987
|  | 2017-07-22 03:00 | 9852.9272 |  |  | 2018-07-22 03:00 | 24359.0947 |  |  |  | 2019-07-22 03:00 | 26337.1105 |  |  | 2017-07-22 07:00 | 9813.4413 | 9845.6537 | 480 | 9855.6742
|  | 2017-07-22 04:00 | 9853.6135 |  |  | 2018-07-22 04:00 | 24358.1627 |  |  |  | 2019-07-22 04:00 | 26337.1116 |  |  | 2017-07-22 08:00 | 9813.4413 | 9846.2601 | 480 | 9856.3618
|  | 2017-07-22 05:00 | 9854.3001 |  |  | 2018-07-22 05:00 | 24357.2307 |  |  |  | 2019-07-22 05:00 | 26337.1105 |  |  | 2017-07-22 09:00 | 9813.4413 | 9846.8665 | 480 | 9857.0497
|  | 2017-07-22 06:00 | 9854.987 |  |  | 2018-07-22 06:00 | 24356.2985 |  |  |  | 2019-07-22 06:00 | 26337.1071 |  |  | 2017-07-22 10:00 | 9813.4413 | 9847.4729 | 480 | 9857.7379
|  | 2017-07-22 07:00 | 9855.6742 |  |  | 2018-07-22 07:00 | 24355.3663 |  |  |  | 2019-07-22 07:00 | 26337.1014 |  |  | 2017-07-22 11:00 | 9813.4413 | 9848.0794 | 480 | 9858.4264
|  | 2017-07-22 08:00 | 9856.3618 |  |  | 2018-07-22 08:00 | 24354.4339 |  |  |  | 2019-07-22 08:00 | 26337.0935 |  |  | 2017-07-22 12:00 | 9813.4413 | 9848.6858 | 480 | 9859.1153
|  | 2017-07-22 09:00 | 9857.0497 |  |  | 2018-07-22 09:00 | 24353.5014 |  |  |  | 2019-07-22 09:00 | 26337.0833 |  |  | 2017-07-22 13:00 | 9813.4413 | 9849.2922 | 480 | 9859.8045
|  | 2017-07-22 10:00 | 9857.7379 |  |  | 2018-07-22 10:00 | 24352.5687 |  |  |  | 2019-07-22 10:00 | 26337.0709 |  |  | 2017-07-22 14:00 | 9813.4413 | 9849.8986 | 480 | 9860.494
|  | 2017-07-22 11:00 | 9858.4264 |  |  | 2018-07-22 11:00 | 24351.636 |  |  |  | 2019-07-22 11:00 | 26337.0562 |  |  | 2017-07-22 15:00 | 9813.4413 | 9850.5051 | 480 | 9861.1839
|  | 2017-07-22 12:00 | 9859.1153 |  |  | 2018-07-22 12:00 | 24350.7031 |  |  |  | 2019-07-22 12:00 | 26337.0393 |  |  | 2017-07-22 16:00 | 9813.4413 | 9851.1115 | 480 | 9861.8741
|  | 2017-07-22 13:00 | 9859.8045 |  |  | 2018-07-22 13:00 | 24349.7702 |  |  |  | 2019-07-22 13:00 | 26337.0201 |  |  | 2017-07-22 17:00 | 9813.4413 | 9851.7179 | 480 | 9862.5646
|  | 2017-07-22 14:00 | 9860.494 |  |  | 2018-07-22 14:00 | 24348.8371 |  |  |  | 2019-07-22 14:00 | 26336.9987 |  |  | 2017-07-22 18:00 | 9813.4413 | 9852.3243 | 480 | 9863.2554
|  | 2017-07-22 15:00 | 9861.1839 |  |  | 2018-07-22 15:00 | 24347.9039 |  |  |  | 2019-07-22 15:00 | 26336.975 |  |  | 2017-07-22 19:00 | 9813.4413 | 9852.9308 | 480 | 9863.9466
|  | 2017-07-22 16:00 | 9861.8741 |  |  | 2018-07-22 16:00 | 24346.9705 |  |  |  | 2019-07-22 16:00 | 26336.949 |  |  | 2017-07-22 20:00 | 9813.4413 | 9853.5372 | 480 | 9864.6381
|  | 2017-07-22 17:00 | 9862.5646 |  |  | 2018-07-22 17:00 | 24346.0371 |  |  |  | 2019-07-22 17:00 | 26336.9208 |  |  | 2017-07-22 21:00 | 9813.4413 | 9854.1436 | 480 | 9865.3299
|  | 2017-07-22 18:00 | 9863.2554 |  |  | 2018-07-22 18:00 | 24345.1035 |  |  |  | 2019-07-22 18:00 | 26336.8903 |  |  | 2017-07-22 22:00 | 9813.4413 | 9854.75 | 480 | 9866.022
|  | 2017-07-22 19:00 | 9863.9466 |  |  | 2018-07-22 19:00 | 24344.1698 |  |  |  | 2019-07-22 19:00 | 26336.8576 |  |  | 2017-07-22 23:00 | 9813.4413 | 9855.3565 | 480 | 9866.7145
|  | 2017-07-22 20:00 | 9864.6381 |  |  | 2018-07-22 20:00 | 24343.236 |  |  |  | 2019-07-22 20:00 | 26336.8226 |  |  | 2017-07-23 | 9813.4413 | 9855.9629 | 480 | 9867.4073
|  | 2017-07-22 21:00 | 9865.3299 |  |  | 2018-07-22 21:00 | 24342.3021 |  |  |  | 2019-07-22 21:00 | 26336.7854 |  |  | 2017-07-23 01:00 | 9813.4413 | 9856.5693 | 480 | 9868.1004
|  | 2017-07-22 22:00 | 9866.022 |  |  | 2018-07-22 22:00 | 24341.3681 |  |  |  | 2019-07-22 22:00 | 26336.7459 |  |  | 2017-07-23 02:00 | 9813.4413 | 9857.1758 | 480 | 9868.7939
|  | 2017-07-22 23:00 | 9866.7145 |  |  | 2018-07-22 23:00 | 24340.434 |  |  |  | 2019-07-22 23:00 | 26336.7042 |  |  | 2017-07-23 03:00 | 9813.4413 | 9857.7822 | 480 | 9869.4877
|  | 2017-07-23 | 9867.4073 |  |  | 2018-07-23 | 24339.4997 |  |  |  | 2019-07-23 | 26336.6602 |  |  | 2017-07-23 04:00 | 9813.4413 | 9858.3886 | 480 | 9870.1818
|  | 2017-07-23 01:00 | 9868.1004 |  |  | 2018-07-23 01:00 | 24338.5653 |  |  |  | 2019-07-23 01:00 | 26336.6139 |  |  | 2017-07-23 05:00 | 9813.4413 | 9858.995 | 480 | 9870.8762
|  | 2017-07-23 02:00 | 9868.7939 |  |  | 2018-07-23 02:00 | 24337.6308 |  |  |  | 2019-07-23 02:00 | 26336.5654 |  |  | 2017-07-23 06:00 | 9813.4413 | 9859.6015 | 480 | 9871.571
|  | 2017-07-23 03:00 | 9869.4877 |  |  | 2018-07-23 03:00 | 24336.6962 |  |  |  | 2019-07-23 03:00 | 26336.5147 |  |  | 2017-07-23 07:00 | 9813.4413 | 9860.2079 | 480 | 9872.2661
|  | 2017-07-23 04:00 | 9870.1818 |  |  | 2018-07-23 04:00 | 24335.7614 |  |  |  | 2019-07-23 04:00 | 26336.4617 |  |  | 2017-07-23 08:00 | 9813.4413 | 9860.8143 | 480 | 9872.9615
|  | 2017-07-23 05:00 | 9870.8762 |  |  | 2018-07-23 05:00 | 24334.8266 |  |  |  | 2019-07-23 05:00 | 26336.4064 |  |  | 2017-07-23 09:00 | 9813.4413 | 9861.4207 | 480 | 9873.6572
|  | 2017-07-23 06:00 | 9871.571 |  |  | 2018-07-23 06:00 | 24333.8916 |  |  |  | 2019-07-23 06:00 | 26336.3489 |  |  | 2017-07-23 10:00 | 9813.4413 | 9862.0272 | 480 | 9874.3533
|  | 2017-07-23 07:00 | 9872.2661 |  |  | 2018-07-23 07:00 | 24332.9565 |  |  |  | 2019-07-23 07:00 | 26336.2891 |  |  | 2017-07-23 11:00 | 9813.4413 | 9862.6336 | 480 | 9875.0497
|  | 2017-07-23 08:00 | 9872.9615 |  |  | 2018-07-23 08:00 | 24332.0213 |  |  |  | 2019-07-23 08:00 | 26336.2271 |  |  | 2017-07-23 12:00 | 9813.4413 | 9863.24 | 480 | 9875.7464
|  | 2017-07-23 09:00 | 9873.6572 |  |  | 2018-07-23 09:00 | 24331.086 |  |  |  | 2019-07-23 09:00 | 26336.1628 |  |  | 2017-07-23 13:00 | 9813.4413 | 9863.8464 | 480 | 9876.4435
|  | 2017-07-23 10:00 | 9874.3533 |  |  | 2018-07-23 10:00 | 24330.1506 |  |  |  | 2019-07-23 10:00 | 26336.0963 |  |  | 2017-07-23 14:00 | 9813.4413 | 9864.4529 | 480 | 9877.1409
|  | 2017-07-23 11:00 | 9875.0497 |  |  | 2018-07-23 11:00 | 24329.215 |  |  |  | 2019-07-23 11:00 | 26336.0275 |  |  | 2017-07-23 15:00 | 9813.4413 | 9865.0593 | 480 | 9877.8386
|  | 2017-07-23 12:00 | 9875.7464 |  |  | 2018-07-23 12:00 | 24328.2793 |  |  |  | 2019-07-23 12:00 | 26335.9564 |  |  | 2017-07-23 16:00 | 9813.4413 | 9865.6657 | 480 | 9878.5366
|  | 2017-07-23 13:00 | 9876.4435 |  |  | 2018-07-23 13:00 | 24327.3435 |  |  |  | 2019-07-23 13:00 | 26335.8831 |  |  | 2017-07-23 17:00 | 9813.4413 | 9866.2721 | 480 | 9879.235
|  | 2017-07-23 14:00 | 9877.1409 |  |  | 2018-07-23 14:00 | 24326.4076 |  |  |  | 2019-07-23 14:00 | 26335.8076 |  |  | 2017-07-23 18:00 | 9813.4413 | 9866.8786 | 480 | 9879.9337
|  | 2017-07-23 15:00 | 9877.8386 |  |  | 2018-07-23 15:00 | 24325.4716 |  |  |  | 2019-07-23 15:00 | 26335.7297 |  |  | 2017-07-23 19:00 | 9813.4413 | 9867.485 | 480 | 9880.6327
|  | 2017-07-23 16:00 | 9878.5366 |  |  | 2018-07-23 16:00 | 24324.5354 |  |  |  | 2019-07-23 16:00 | 26335.6497 |  |  | 2017-07-23 20:00 | 9813.4413 | 9868.0914 | 480 | 9881.332
|  | 2017-07-23 17:00 | 9879.235 |  |  | 2018-07-23 17:00 | 24323.5992 |  |  |  | 2019-07-23 17:00 | 26335.5673 |  |  | 2017-07-23 21:00 | 9813.4413 | 9868.6979 | 480 | 9882.0317
|  | 2017-07-23 18:00 | 9879.9337 |  |  | 2018-07-23 18:00 | 24322.6628 |  |  |  | 2019-07-23 18:00 | 26335.4828 |  |  | 2017-07-23 22:00 | 9813.4413 | 9869.3043 | 480 | 9882.7317
|  | 2017-07-23 19:00 | 9880.6327 |  |  | 2018-07-23 19:00 | 24321.7263 |  |  |  | 2019-07-23 19:00 | 26335.3959 |  |  | 2017-07-23 23:00 | 9813.4413 | 9869.9107 | 480 | 9883.432
|  | 2017-07-23 20:00 | 9881.332 |  |  | 2018-07-23 20:00 | 24320.7897 |  |  |  | 2019-07-23 20:00 | 26335.3068 |  |  | 2017-07-24 | 9813.4413 | 9870.5171 | 480 | 9884.1327
|  | 2017-07-23 21:00 | 9882.0317 |  |  | 2018-07-23 21:00 | 24319.853 |  |  |  | 2019-07-23 21:00 | 26335.2155 |  |  | 2017-07-24 01:00 | 9813.4413 | 9871.1236 | 480 | 9884.8336
|  | 2017-07-23 22:00 | 9882.7317 |  |  | 2018-07-23 22:00 | 24318.9161 |  |  |  | 2019-07-23 22:00 | 26335.1219 |  |  | 2017-07-24 02:00 | 9813.4413 | 9871.73 | 480 | 9885.5349
|  | 2017-07-23 23:00 | 9883.432 |  |  | 2018-07-23 23:00 | 24317.9791 |  |  |  | 2019-07-23 23:00 | 26335.0261 |  |  | 2017-07-24 03:00 | 9813.4413 | 9872.3364 | 480 | 9886.2366
|  | 2017-07-24 | 9884.1327 |  |  | 2018-07-24 | 24317.0421 |  |  |  | 2019-07-24 | 26334.9279 |  |  | 2017-07-24 04:00 | 9813.4413 | 9872.9428 | 480 | 9886.9385
|  | 2017-07-24 01:00 | 9884.8336 |  |  | 2018-07-24 01:00 | 24316.1049 |  |  |  | 2019-07-24 01:00 | 26334.8276 |  |  | 2017-07-24 05:00 | 9813.4413 | 9873.5493 | 480 | 9887.6408
|  | 2017-07-24 02:00 | 9885.5349 |  |  | 2018-07-24 02:00 | 24315.1675 |  |  |  | 2019-07-24 02:00 | 26334.725 |  |  | 2017-07-24 06:00 | 9813.4413 | 9874.1557 | 480 | 9888.3434
|  | 2017-07-24 03:00 | 9886.2366 |  |  | 2018-07-24 03:00 | 24314.2301 |  |  |  | 2019-07-24 03:00 | 26334.6201 |  |  | 2017-07-24 07:00 | 9813.4413 | 9874.7621 | 480 | 9889.0464
|  | 2017-07-24 04:00 | 9886.9385 |  |  | 2018-07-24 04:00 | 24313.2925 |  |  |  | 2019-07-24 04:00 | 26334.513 |  |  | 2017-07-24 08:00 | 9813.4413 | 9875.3685 | 480 | 9889.7496
|  | 2017-07-24 05:00 | 9887.6408 |  |  | 2018-07-24 05:00 | 24312.3549 |  |  |  | 2019-07-24 05:00 | 26334.4036 |  |  | 2017-07-24 09:00 | 9813.4413 | 9875.975 | 480 | 9890.4532
|  | 2017-07-24 06:00 | 9888.3434 |  |  | 2018-07-24 06:00 | 24311.4171 |  |  |  | 2019-07-24 06:00 | 26334.292 |  |  | 2017-07-24 10:00 | 9813.4413 | 9876.5814 | 480 | 9891.1572
|  | 2017-07-24 07:00 | 9889.0464 |  |  | 2018-07-24 07:00 | 24310.4792 |  |  |  | 2019-07-24 07:00 | 26334.1781 |  |  | 2017-07-24 11:00 | 9813.4413 | 9877.1878 | 480 | 9891.8614
|  | 2017-07-24 08:00 | 9889.7496 |  |  | 2018-07-24 08:00 | 24309.5412 |  |  |  | 2019-07-24 08:00 | 26334.0619 |  |  | 2017-07-24 12:00 | 9813.4413 | 9877.7943 | 480 | 9892.566
|  | 2017-07-24 09:00 | 9890.4532 |  |  | 2018-07-24 09:00 | 24308.603 |  |  |  | 2019-07-24 09:00 | 26333.9435 |  |  | 2017-07-24 13:00 | 9813.4413 | 9878.4007 | 480 | 9893.2709
|  | 2017-07-24 10:00 | 9891.1572 |  |  | 2018-07-24 10:00 | 24307.6648 |  |  |  | 2019-07-24 10:00 | 26333.8229 |  |  | 2017-07-24 14:00 | 9813.4413 | 9879.0071 | 480 | 9893.9761
|  | 2017-07-24 11:00 | 9891.8614 |  |  | 2018-07-24 11:00 | 24306.7264 |  |  |  | 2019-07-24 11:00 | 26333.7 |  |  | 2017-07-24 15:00 | 9813.4413 | 9879.6135 | 480 | 9894.6817
|  | 2017-07-24 12:00 | 9892.566 |  |  | 2018-07-24 12:00 | 24305.7879 |  |  |  | 2019-07-24 12:00 | 26333.5748 |  |  | 2017-07-24 16:00 | 9813.4413 | 9880.22 | 480 | 9895.3876
|  | 2017-07-24 13:00 | 9893.2709 |  |  | 2018-07-24 13:00 | 24304.8493 |  |  |  | 2019-07-24 13:00 | 26333.4474 |  |  | 2017-07-24 17:00 | 9813.4413 | 9880.8264 | 480 | 9896.0938
|  | 2017-07-24 14:00 | 9893.9761 |  |  | 2018-07-24 14:00 | 24303.9106 |  |  |  | 2019-07-24 14:00 | 26333.3177 |  |  | 2017-07-24 18:00 | 9813.4413 | 9881.4328 | 480 | 9896.8003
|  | 2017-07-24 15:00 | 9894.6817 |  |  | 2018-07-24 15:00 | 24302.9717 |  |  |  | 2019-07-24 15:00 | 26333.1858 |  |  | 2017-07-24 19:00 | 9813.4413 | 9882.0392 | 480 | 9897.5072
|  | 2017-07-24 16:00 | 9895.3876 |  |  | 2018-07-24 16:00 | 24302.0327 |  |  |  | 2019-07-24 16:00 | 26333.0516 |  |  | 2017-07-24 20:00 | 9813.4413 | 9882.6457 | 480 | 9898.2144
|  | 2017-07-24 17:00 | 9896.0938 |  |  | 2018-07-24 17:00 | 24301.0937 |  |  |  | 2019-07-24 17:00 | 26332.9151 |  |  | 2017-07-24 21:00 | 9813.4413 | 9883.2521 | 480 | 9898.9219
|  | 2017-07-24 18:00 | 9896.8003 |  |  | 2018-07-24 18:00 | 24300.1545 |  |  |  | 2019-07-24 18:00 | 26332.7765 |  |  | 2017-07-24 22:00 | 9813.4413 | 9883.8585 | 480 | 9899.6298
|  | 2017-07-24 19:00 | 9897.5072 |  |  | 2018-07-24 19:00 | 24299.2152 |  |  |  | 2019-07-24 19:00 | 26332.6355 |  |  | 2017-07-24 23:00 | 9813.4413 | 9884.4649 | 480 | 9900.3379
|  | 2017-07-24 20:00 | 9898.2144 |  |  | 2018-07-24 20:00 | 24298.2757 |  |  |  | 2019-07-24 20:00 | 26332.4923 |  |  | 2017-07-25 | 9813.4413 | 9885.0714 | 480 | 9901.0464
|  | 2017-07-24 21:00 | 9898.9219 |  |  | 2018-07-24 21:00 | 24297.3362 |  |  |  | 2019-07-24 21:00 | 26332.3468 |  |  | 2017-07-25 01:00 | 9813.4413 | 9885.6778 | 480 | 9901.7553
|  | 2017-07-24 22:00 | 9899.6298 |  |  | 2018-07-24 22:00 | 24296.3965 |  |  |  | 2019-07-24 22:00 | 26332.1991 |  |  | 2017-07-25 02:00 | 9813.4413 | 9886.2842 | 480 | 9902.4644
|  | 2017-07-24 23:00 | 9900.3379 |  |  | 2018-07-24 23:00 | 24295.4567 |  |  |  | 2019-07-24 23:00 | 26332.0492 |  |  | 2017-07-25 03:00 | 9813.4413 | 9886.8906 | 480 | 9903.1739
|  | 2017-07-25 | 9901.0464 |  |  | 2018-07-25 | 24294.5168 |  |  |  | 2019-07-25 | 26331.8969 |  |  | 2017-07-25 04:00 | 9813.4413 | 9887.4971 | 480 | 9903.8837
|  | 2017-07-25 01:00 | 9901.7553 |  |  | 2018-07-25 01:00 | 24293.5768 |  |  |  | 2019-07-25 01:00 | 26331.7425 |  |  | 2017-07-25 05:00 | 9813.4413 | 9888.1035 | 480 | 9904.5939
|  | 2017-07-25 02:00 | 9902.4644 |  |  | 2018-07-25 02:00 | 24292.6367 |  |  |  | 2019-07-25 02:00 | 26331.5857 |  |  | 2017-07-25 06:00 | 9813.4413 | 9888.7099 | 480 | 9905.3043
|  | 2017-07-25 03:00 | 9903.1739 |  |  | 2018-07-25 03:00 | 24291.6964 |  |  |  | 2019-07-25 03:00 | 26331.4268 |  |  | 2017-07-25 07:00 | 9813.4413 | 9889.3164 | 480 | 9906.0151
|  | 2017-07-25 04:00 | 9903.8837 |  |  | 2018-07-25 04:00 | 24290.7561 |  |  |  | 2019-07-25 04:00 | 26331.2655 |  |  | 2017-07-25 08:00 | 9813.4413 | 9889.9228 | 480 | 9906.7262
|  | 2017-07-25 05:00 | 9904.5939 |  |  | 2018-07-25 05:00 | 24289.8156 |  |  |  | 2019-07-25 05:00 | 26331.102 |  |  | 2017-07-25 09:00 | 9813.4413 | 9890.5292 | 480 | 9907.4377
|  | 2017-07-25 06:00 | 9905.3043 |  |  | 2018-07-25 06:00 | 24288.875 |  |  |  | 2019-07-25 06:00 | 26330.9363 |  |  | 2017-07-25 10:00 | 9813.4413 | 9891.1356 | 480 | 9908.1495
|  | 2017-07-25 07:00 | 9906.0151 |  |  | 2018-07-25 07:00 | 24287.9342 |  |  |  | 2019-07-25 07:00 | 26330.7683 |  |  | 2017-07-25 11:00 | 9813.4413 | 9891.7421 | 480 | 9908.8616
|  | 2017-07-25 08:00 | 9906.7262 |  |  | 2018-07-25 08:00 | 24286.9934 |  |  |  | 2019-07-25 08:00 | 26330.598 |  |  | 2017-07-25 12:00 | 9813.4413 | 9892.3485 | 480 | 9909.574
|  | 2017-07-25 09:00 | 9907.4377 |  |  | 2018-07-25 09:00 | 24286.0524 |  |  |  | 2019-07-25 09:00 | 26330.4255 |  |  | 2017-07-25 13:00 | 9813.4413 | 9892.9549 | 480 | 9910.2868
|  | 2017-07-25 10:00 | 9908.1495 |  |  | 2018-07-25 10:00 | 24285.1114 |  |  |  | 2019-07-25 10:00 | 26330.2507 |  |  | 2017-07-25 14:00 | 9813.4413 | 9893.5613 | 480 | 9910.9998
|  | 2017-07-25 11:00 | 9908.8616 |  |  | 2018-07-25 11:00 | 24284.1702 |  |  |  | 2019-07-25 11:00 | 26330.0737 |  |  | 2017-07-25 15:00 | 9813.4413 | 9894.1678 | 480 | 9911.7133
|  | 2017-07-25 12:00 | 9909.574 |  |  | 2018-07-25 12:00 | 24283.2289 |  |  |  | 2019-07-25 12:00 | 26329.8944 |  |  | 2017-07-25 16:00 | 9813.4413 | 9894.7742 | 480 | 9912.427
|  | 2017-07-25 13:00 | 9910.2868 |  |  | 2018-07-25 13:00 | 24282.2874 |  |  |  | 2019-07-25 13:00 | 26329.7129 |  |  | 2017-07-25 17:00 | 9813.4413 | 9895.3806 | 480 | 9913.1411
|  | 2017-07-25 14:00 | 9910.9998 |  |  | 2018-07-25 14:00 | 24281.3459 |  |  |  | 2019-07-25 14:00 | 26329.5291 |  |  | 2017-07-25 18:00 | 9813.4413 | 9895.987 | 480 | 9913.8554
|  | 2017-07-25 15:00 | 9911.7133 |  |  | 2018-07-25 15:00 | 24280.4042 |  |  |  | 2019-07-25 15:00 | 26329.343 |  |  | 2017-07-25 19:00 | 9813.4413 | 9896.5935 | 480 | 9914.5702
|  | 2017-07-25 16:00 | 9912.427 |  |  | 2018-07-25 16:00 | 24279.4625 |  |  |  | 2019-07-25 16:00 | 26329.1547 |  |  | 2017-07-25 20:00 | 9813.4413 | 9897.1999 | 480 | 9915.2852
|  | 2017-07-25 17:00 | 9913.1411 |  |  | 2018-07-25 17:00 | 24278.5206 |  |  |  | 2019-07-25 17:00 | 26328.9642 |  |  | 2017-07-25 21:00 | 9813.4413 | 9897.8063 | 480 | 9916.0006
|  | 2017-07-25 18:00 | 9913.8554 |  |  | 2018-07-25 18:00 | 24277.5785 |  |  |  | 2019-07-25 18:00 | 26328.7714 |  |  | 2017-07-25 22:00 | 9813.4413 | 9898.4127 | 480 | 9916.7163
|  | 2017-07-25 19:00 | 9914.5702 |  |  | 2018-07-25 19:00 | 24276.6364 |  |  |  | 2019-07-25 19:00 | 26328.5763 |  |  | 2017-07-25 23:00 | 9813.4413 | 9899.0192 | 480 | 9917.4323
|  | 2017-07-25 20:00 | 9915.2852 |  |  | 2018-07-25 20:00 | 24275.6942 |  |  |  | 2019-07-25 20:00 | 26328.379 |  |  | 2017-07-26 | 9813.4413 | 9899.6256 | 480 | 9918.1487
|  | 2017-07-25 21:00 | 9916.0006 |  |  | 2018-07-25 21:00 | 24274.7518 |  |  |  | 2019-07-25 21:00 | 26328.1794 |  |  | 2017-07-26 01:00 | 9813.4413 | 9900.232 | 480 | 9918.8654
|  | 2017-07-25 22:00 | 9916.7163 |  |  | 2018-07-25 22:00 | 24273.8093 |  |  |  | 2019-07-25 22:00 | 26327.9776 |  |  | 2017-07-26 02:00 | 9813.4413 | 9900.8385 | 480 | 9919.5824
|  | 2017-07-25 23:00 | 9917.4323 |  |  | 2018-07-25 23:00 | 24272.8667 |  |  |  | 2019-07-25 23:00 | 26327.7735 |  |  | 2017-07-26 03:00 | 9813.4413 | 9901.4449 | 480 | 9920.2997
|  | 2017-07-26 | 9918.1487 |  |  | 2018-07-26 | 24271.924 |  |  |  | 2019-07-26 | 26327.5672 |  |  | 2017-07-26 04:00 | 9813.4413 | 9902.0513 | 480 | 9921.0174
|  | 2017-07-26 01:00 | 9918.8654 |  |  | 2018-07-26 01:00 | 24270.9812 |  |  |  | 2019-07-26 01:00 | 26327.3586 |  |  | 2017-07-26 05:00 | 9813.4413 | 9902.6577 | 480 | 9921.7354
|  | 2017-07-26 02:00 | 9919.5824 |  |  | 2018-07-26 02:00 | 24270.0382 |  |  |  | 2019-07-26 02:00 | 26327.1477 |  |  | 2017-07-26 06:00 | 9813.4413 | 9903.2642 | 480 | 9922.4537
|  | 2017-07-26 03:00 | 9920.2997 |  |  | 2018-07-26 03:00 | 24269.0951 |  |  |  | 2019-07-26 03:00 | 26326.9346 |  |  | 2017-07-26 07:00 | 9813.4413 | 9903.8706 | 480 | 9923.1723
|  | 2017-07-26 04:00 | 9921.0174 |  |  | 2018-07-26 04:00 | 24268.152 |  |  |  | 2019-07-26 04:00 | 26326.7193 |  |  | 2017-07-26 08:00 | 9813.4413 | 9904.477 | 480 | 9923.8913
|  | 2017-07-26 05:00 | 9921.7354 |  |  | 2018-07-26 05:00 | 24267.2086 |  |  |  | 2019-07-26 05:00 | 26326.5017 |  |  | 2017-07-26 09:00 | 9813.4413 | 9905.0834 | 480 | 9924.6106
|  | 2017-07-26 06:00 | 9922.4537 |  |  | 2018-07-26 06:00 | 24266.2652 |  |  |  | 2019-07-26 06:00 | 26326.2818 |  |  | 2017-07-26 10:00 | 9813.4413 | 9905.6899 | 480 | 9925.3302
|  | 2017-07-26 07:00 | 9923.1723 |  |  | 2018-07-26 07:00 | 24265.3217 |  |  |  | 2019-07-26 07:00 | 26326.0597 |  |  | 2017-07-26 11:00 | 9813.4413 | 9906.2963 | 480 | 9926.0502
|  | 2017-07-26 08:00 | 9923.8913 |  |  | 2018-07-26 08:00 | 24264.378 |  |  |  | 2019-07-26 08:00 | 26325.8353 |  |  | 2017-07-26 12:00 | 9813.4413 | 9906.9027 | 480 | 9926.7705
|  | 2017-07-26 09:00 | 9924.6106 |  |  | 2018-07-26 09:00 | 24263.4343 |  |  |  | 2019-07-26 09:00 | 26325.6087 |  |  | 2017-07-26 13:00 | 9813.4413 | 9907.5091 | 480 | 9927.4911
|  | 2017-07-26 10:00 | 9925.3302 |  |  | 2018-07-26 10:00 | 24262.4904 |  |  |  | 2019-07-26 10:00 | 26325.3798 |  |  | 2017-07-26 14:00 | 9813.4413 | 9908.1156 | 480 | 9928.212
|  | 2017-07-26 11:00 | 9926.0502 |  |  | 2018-07-26 11:00 | 24261.5464 |  |  |  | 2019-07-26 11:00 | 26325.1487 |  |  | 2017-07-26 15:00 | 9813.4413 | 9908.722 | 480 | 9928.9333
|  | 2017-07-26 12:00 | 9926.7705 |  |  | 2018-07-26 12:00 | 24260.6022 |  |  |  | 2019-07-26 12:00 | 26324.9153 |  |  | 2017-07-26 16:00 | 9813.4413 | 9909.3284 | 480 | 9929.6549
|  | 2017-07-26 13:00 | 9927.4911 |  |  | 2018-07-26 13:00 | 24259.658 |  |  |  | 2019-07-26 13:00 | 26324.6796 |  |  | 2017-07-26 17:00 | 9813.4413 | 9909.9348 | 480 | 9930.3768
|  | 2017-07-26 14:00 | 9928.212 |  |  | 2018-07-26 14:00 | 24258.7136 |  |  |  | 2019-07-26 14:00 | 26324.4417 |  |  | 2017-07-26 18:00 | 9813.4413 | 9910.5413 | 480 | 9931.099
|  | 2017-07-26 15:00 | 9928.9333 |  |  | 2018-07-26 15:00 | 24257.7691 |  |  |  | 2019-07-26 15:00 | 26324.2016 |  |  | 2017-07-26 19:00 | 9813.4413 | 9911.1477 | 480 | 9931.8216
|  | 2017-07-26 16:00 | 9929.6549 |  |  | 2018-07-26 16:00 | 24256.8245 |  |  |  | 2019-07-26 16:00 | 26323.9592 |  |  | 2017-07-26 20:00 | 9813.4413 | 9911.7541 | 480 | 9932.5445
|  | 2017-07-26 17:00 | 9930.3768 |  |  | 2018-07-26 17:00 | 24255.8798 |  |  |  | 2019-07-26 17:00 | 26323.7145 |  |  | 2017-07-26 21:00 | 9813.4413 | 9912.3606 | 480 | 9933.2677
|  | 2017-07-26 18:00 | 9931.099 |  |  | 2018-07-26 18:00 | 24254.935 |  |  |  | 2019-07-26 18:00 | 26323.4676 |  |  | 2017-07-26 22:00 | 9813.4413 | 9912.967 | 480 | 9933.9913
|  | 2017-07-26 19:00 | 9931.8216 |  |  | 2018-07-26 19:00 | 24253.9901 |  |  |  | 2019-07-26 19:00 | 26323.2184 |  |  | 2017-07-26 23:00 | 9813.4413 | 9913.5734 | 480 | 9934.7152
|  | 2017-07-26 20:00 | 9932.5445 |  |  | 2018-07-26 20:00 | 24253.045 |  |  |  | 2019-07-26 20:00 | 26322.9669 |  |  | 2017-07-27 | 9813.4413 | 9914.1798 | 480 | 9935.4394
|  | 2017-07-26 21:00 | 9933.2677 |  |  | 2018-07-26 21:00 | 24252.0998 |  |  |  | 2019-07-26 21:00 | 26322.7133 |  |  | 2017-07-27 01:00 | 9813.4413 | 9914.7863 | 480 | 9936.1639
|  | 2017-07-26 22:00 | 9933.9913 |  |  | 2018-07-26 22:00 | 24251.1545 |  |  |  | 2019-07-26 22:00 | 26322.4573 |  |  | 2017-07-27 02:00 | 9813.4413 | 9915.3927 | 480 | 9936.8888
|  | 2017-07-26 23:00 | 9934.7152 |  |  | 2018-07-26 23:00 | 24250.2091 |  |  |  | 2019-07-26 23:00 | 26322.1991 |  |  | 2017-07-27 03:00 | 9813.4413 | 9915.9991 | 480 | 9937.6139
|  | 2017-07-27 | 9935.4394 |  |  | 2018-07-27 | 24249.2636 |  |  |  | 2019-07-27 | 26321.9387 |  |  | 2017-07-27 04:00 | 9813.4413 | 9916.6055 | 480 | 9938.3395
|  | 2017-07-27 01:00 | 9936.1639 |  |  | 2018-07-27 01:00 | 24248.3179 |  |  |  | 2019-07-27 01:00 | 26321.676 |  |  | 2017-07-27 05:00 | 9813.4413 | 9917.212 | 480 | 9939.0653
|  | 2017-07-27 02:00 | 9936.8888 |  |  | 2018-07-27 02:00 | 24247.3721 |  |  |  | 2019-07-27 02:00 | 26321.411 |  |  | 2017-07-27 06:00 | 9813.4413 | 9917.8184 | 480 | 9939.7915
|  | 2017-07-27 03:00 | 9937.6139 |  |  | 2018-07-27 03:00 | 24246.4263 |  |  |  | 2019-07-27 03:00 | 26321.1438 |  |  | 2017-07-27 07:00 | 9813.4413 | 9918.4248 | 480 | 9940.518
|  | 2017-07-27 04:00 | 9938.3395 |  |  | 2018-07-27 04:00 | 24245.4802 |  |  |  | 2019-07-27 04:00 | 26320.8743 |  |  | 2017-07-27 08:00 | 9813.4413 | 9919.0312 | 480 | 9941.2448
|  | 2017-07-27 05:00 | 9939.0653 |  |  | 2018-07-27 05:00 | 24244.5341 |  |  |  | 2019-07-27 05:00 | 26320.6026 |  |  | 2017-07-27 09:00 | 9813.4413 | 9919.6377 | 480 | 9941.972
|  | 2017-07-27 06:00 | 9939.7915 |  |  | 2018-07-27 06:00 | 24243.5879 |  |  |  | 2019-07-27 06:00 | 26320.3286 |  |  | 2017-07-27 10:00 | 9813.4413 | 9920.2441 | 480 | 9942.6994
|  | 2017-07-27 07:00 | 9940.518 |  |  | 2018-07-27 07:00 | 24242.6415 |  |  |  | 2019-07-27 07:00 | 26320.0524 |  |  | 2017-07-27 11:00 | 9813.4413 | 9920.8505 | 480 | 9943.4272
|  | 2017-07-27 08:00 | 9941.2448 |  |  | 2018-07-27 08:00 | 24241.6951 |  |  |  | 2019-07-27 08:00 | 26319.7739 |  |  | 2017-07-27 12:00 | 9813.4413 | 9921.457 | 480 | 9944.1554
|  | 2017-07-27 09:00 | 9941.972 |  |  | 2018-07-27 09:00 | 24240.7485 |  |  |  | 2019-07-27 09:00 | 26319.4931 |  |  | 2017-07-27 13:00 | 9813.4413 | 9922.0634 | 480 | 9944.8838
|  | 2017-07-27 10:00 | 9942.6994 |  |  | 2018-07-27 10:00 | 24239.8018 |  |  |  | 2019-07-27 10:00 | 26319.2101 |  |  | 2017-07-27 14:00 | 9813.4413 | 9922.6698 | 480 | 9945.6126
|  | 2017-07-27 11:00 | 9943.4272 |  |  | 2018-07-27 11:00 | 24238.8549 |  |  |  | 2019-07-27 11:00 | 26318.9249 |  |  | 2017-07-27 15:00 | 9813.4413 | 9923.2762 | 480 | 9946.3417
|  | 2017-07-27 12:00 | 9944.1554 |  |  | 2018-07-27 12:00 | 24237.908 |  |  |  | 2019-07-27 12:00 | 26318.6374 |  |  | 2017-07-27 16:00 | 9813.4413 | 9923.8827 | 480 | 9947.0712
|  | 2017-07-27 13:00 | 9944.8838 |  |  | 2018-07-27 13:00 | 24236.9609 |  |  |  | 2019-07-27 13:00 | 26318.3476 |  |  | 2017-07-27 17:00 | 9813.4413 | 9924.4891 | 480 | 9947.8009
|  | 2017-07-27 14:00 | 9945.6126 |  |  | 2018-07-27 14:00 | 24236.0138 |  |  |  | 2019-07-27 14:00 | 26318.0556 |  |  | 2017-07-27 18:00 | 9813.4413 | 9925.0955 | 480 | 9948.531
|  | 2017-07-27 15:00 | 9946.3417 |  |  | 2018-07-27 15:00 | 24235.0665 |  |  |  | 2019-07-27 15:00 | 26317.7613 |  |  | 2017-07-27 19:00 | 9813.4413 | 9925.7019 | 480 | 9949.2615
|  | 2017-07-27 16:00 | 9947.0712 |  |  | 2018-07-27 16:00 | 24234.119 |  |  |  | 2019-07-27 16:00 | 26317.4648 |  |  | 2017-07-27 20:00 | 9813.4413 | 9926.3084 | 480 | 9949.9922
|  | 2017-07-27 17:00 | 9947.8009 |  |  | 2018-07-27 17:00 | 24233.1715 |  |  |  | 2019-07-27 17:00 | 26317.166 |  |  | 2017-07-27 21:00 | 9813.4413 | 9926.9148 | 480 | 9950.7233
|  | 2017-07-27 18:00 | 9948.531 |  |  | 2018-07-27 18:00 | 24232.2239 |  |  |  | 2019-07-27 18:00 | 26316.865 |  |  | 2017-07-27 22:00 | 9813.4413 | 9927.5212 | 480 | 9951.4547
|  | 2017-07-27 19:00 | 9949.2615 |  |  | 2018-07-27 19:00 | 24231.2761 |  |  |  | 2019-07-27 19:00 | 26316.5617 |  |  | 2017-07-27 23:00 | 9813.4413 | 9928.1276 | 480 | 9952.1864
|  | 2017-07-27 20:00 | 9949.9922 |  |  | 2018-07-27 20:00 | 24230.3282 |  |  |  | 2019-07-27 20:00 | 26316.2561 |  |  | 2017-07-28 | 9813.4413 | 9928.7341 | 480 | 9952.9185
|  | 2017-07-27 21:00 | 9950.7233 |  |  | 2018-07-27 21:00 | 24229.3802 |  |  |  | 2019-07-27 21:00 | 26315.9483 |  |  | 2017-07-28 01:00 | 9813.4413 | 9929.3405 | 480 | 9953.6509
|  | 2017-07-27 22:00 | 9951.4547 |  |  | 2018-07-27 22:00 | 24228.4321 |  |  |  | 2019-07-27 22:00 | 26315.6383 |  |  | 2017-07-28 02:00 | 9813.4413 | 9929.9469 | 480 | 9954.3836
|  | 2017-07-27 23:00 | 9952.1864 |  |  | 2018-07-27 23:00 | 24227.4839 |  |  |  | 2019-07-27 23:00 | 26315.326 |  |  | 2017-07-28 03:00 | 9813.4413 | 9930.5533 | 480 | 9955.1166
|  | 2017-07-28 | 9952.9185 |  |  | 2018-07-28 | 24226.5355 |  |  |  | 2019-07-28 | 26315.0114 |  |  | 2017-07-28 04:00 | 9813.4413 | 9931.1598 | 480 | 9955.85
|  | 2017-07-28 01:00 | 9953.6509 |  |  | 2018-07-28 01:00 | 24225.587 |  |  |  | 2019-07-28 01:00 | 26314.6946 |  |  | 2017-07-28 05:00 | 9813.4413 | 9931.7662 | 480 | 9956.5837
|  | 2017-07-28 02:00 | 9954.3836 |  |  | 2018-07-28 02:00 | 24224.6385 |  |  |  | 2019-07-28 02:00 | 26314.3755 |  |  | 2017-07-28 06:00 | 9813.4413 | 9932.3726 | 480 | 9957.3177
|  | 2017-07-28 03:00 | 9955.1166 |  |  | 2018-07-28 03:00 | 24223.6898 |  |  |  | 2019-07-28 03:00 | 26314.0542 |  |  | 2017-07-28 07:00 | 9813.4413 | 9932.9791 | 480 | 9958.0521
|  | 2017-07-28 04:00 | 9955.85 |  |  | 2018-07-28 04:00 | 24222.7409 |  |  |  | 2019-07-28 04:00 | 26313.7306 |  |  | 2017-07-28 08:00 | 9813.4413 | 9933.5855 | 480 | 9958.7868
|  | 2017-07-28 05:00 | 9956.5837 |  |  | 2018-07-28 05:00 | 24221.792 |  |  |  | 2019-07-28 05:00 | 26313.4048 |  |  | 2017-07-28 09:00 | 9813.4413 | 9934.1919 | 480 | 9959.5218
|  | 2017-07-28 06:00 | 9957.3177 |  |  | 2018-07-28 06:00 | 24220.8429 |  |  |  | 2019-07-28 06:00 | 26313.0767 |  |  | 2017-07-28 10:00 | 9813.4413 | 9934.7983 | 480 | 9960.2571
|  | 2017-07-28 07:00 | 9958.0521 |  |  | 2018-07-28 07:00 | 24219.8938 |  |  |  | 2019-07-28 07:00 | 26312.7463 |  |  | 2017-07-28 11:00 | 9813.4413 | 9935.4048 | 480 | 9960.9927
|  | 2017-07-28 08:00 | 9958.7868 |  |  | 2018-07-28 08:00 | 24218.9445 |  |  |  | 2019-07-28 08:00 | 26312.4137 |  |  | 2017-07-28 12:00 | 9813.4413 | 9936.0112 | 480 | 9961.7287
|  | 2017-07-28 09:00 | 9959.5218 |  |  | 2018-07-28 09:00 | 24217.9951 |  |  |  | 2019-07-28 09:00 | 26312.0788 |  |  | 2017-07-28 13:00 | 9813.4413 | 9936.6176 | 480 | 9962.465
|  | 2017-07-28 10:00 | 9960.2571 |  |  | 2018-07-28 10:00 | 24217.0455 |  |  |  | 2019-07-28 10:00 | 26311.7417 |  |  | 2017-07-28 14:00 | 9813.4413 | 9937.224 | 480 | 9963.2017
|  | 2017-07-28 11:00 | 9960.9927 |  |  | 2018-07-28 11:00 | 24216.0959 |  |  |  | 2019-07-28 11:00 | 26311.4024 |  |  | 2017-07-28 15:00 | 9813.4413 | 9937.8305 | 480 | 9963.9387
|  | 2017-07-28 12:00 | 9961.7287 |  |  | 2018-07-28 12:00 | 24215.1461 |  |  |  | 2019-07-28 12:00 | 26311.0607 |  |  | 2017-07-28 16:00 | 9813.4413 | 9938.4369 | 480 | 9964.6759
|  | 2017-07-28 13:00 | 9962.465 |  |  | 2018-07-28 13:00 | 24214.1963 |  |  |  | 2019-07-28 13:00 | 26310.7169 |  |  | 2017-07-28 17:00 | 9813.4413 | 9939.0433 | 480 | 9965.4136
|  | 2017-07-28 14:00 | 9963.2017 |  |  | 2018-07-28 14:00 | 24213.2463 |  |  |  | 2019-07-28 14:00 | 26310.3707 |  |  | 2017-07-28 18:00 | 9813.4413 | 9939.6497 | 480 | 9966.1515
|  | 2017-07-28 15:00 | 9963.9387 |  |  | 2018-07-28 15:00 | 24212.2962 |  |  |  | 2019-07-28 15:00 | 26310.0223 |  |  | 2017-07-28 19:00 | 9813.4413 | 9940.2562 | 480 | 9966.8898
|  | 2017-07-28 16:00 | 9964.6759 |  |  | 2018-07-28 16:00 | 24211.3459 |  |  |  | 2019-07-28 16:00 | 26309.6717 |  |  | 2017-07-28 20:00 | 9813.4413 | 9940.8626 | 480 | 9967.6284
|  | 2017-07-28 17:00 | 9965.4136 |  |  | 2018-07-28 17:00 | 24210.3956 |  |  |  | 2019-07-28 17:00 | 26309.3188 |  |  | 2017-07-28 21:00 | 9813.4413 | 9941.469 | 480 | 9968.3673
|  | 2017-07-28 18:00 | 9966.1515 |  |  | 2018-07-28 18:00 | 24209.4451 |  |  |  | 2019-07-28 18:00 | 26308.9636 |  |  | 2017-07-28 22:00 | 9813.4413 | 9942.0754 | 480 | 9969.1066
|  | 2017-07-28 19:00 | 9966.8898 |  |  | 2018-07-28 19:00 | 24208.4945 |  |  |  | 2019-07-28 19:00 | 26308.6062 |  |  | 2017-07-28 23:00 | 9813.4413 | 9942.6819 | 480 | 9969.8462
|  | 2017-07-28 20:00 | 9967.6284 |  |  | 2018-07-28 20:00 | 24207.5438 |  |  |  | 2019-07-28 20:00 | 26308.2466 |  |  | 2017-07-29 | 9813.4413 | 9943.2883 | 480 | 9970.5861
|  | 2017-07-28 21:00 | 9968.3673 |  |  | 2018-07-28 21:00 | 24206.593 |  |  |  | 2019-07-28 21:00 | 26307.8847 |  |  | 2017-07-29 01:00 | 9813.4413 | 9943.8947 | 480 | 9971.3263
|  | 2017-07-28 22:00 | 9969.1066 |  |  | 2018-07-28 22:00 | 24205.6421 |  |  |  | 2019-07-28 22:00 | 26307.5205 |  |  | 2017-07-29 02:00 | 9813.4413 | 9944.5012 | 480 | 9972.0669
|  | 2017-07-28 23:00 | 9969.8462 |  |  | 2018-07-28 23:00 | 24204.691 |  |  |  | 2019-07-28 23:00 | 26307.1541 |  |  | 2017-07-29 03:00 | 9813.4413 | 9945.1076 | 480 | 9972.8078
|  | 2017-07-29 | 9970.5861 |  |  | 2018-07-29 | 24203.7399 |  |  |  | 2019-07-29 | 26306.7854 |  |  | 2017-07-29 04:00 | 9813.4413 | 9945.714 | 480 | 9973.549
|  | 2017-07-29 01:00 | 9971.3263 |  |  | 2018-07-29 01:00 | 24202.7886 |  |  |  | 2019-07-29 01:00 | 26306.4144 |  |  | 2017-07-29 05:00 | 9813.4413 | 9946.3204 | 480 | 9974.2905
|  | 2017-07-29 02:00 | 9972.0669 |  |  | 2018-07-29 02:00 | 24201.8372 |  |  |  | 2019-07-29 02:00 | 26306.0413 |  |  | 2017-07-29 06:00 | 9813.4413 | 9946.9269 | 480 | 9975.0324
|  | 2017-07-29 03:00 | 9972.8078 |  |  | 2018-07-29 03:00 | 24200.8857 |  |  |  | 2019-07-29 03:00 | 26305.6658 |  |  | 2017-07-29 07:00 | 9813.4413 | 9947.5333 | 480 | 9975.7746
|  | 2017-07-29 04:00 | 9973.549 |  |  | 2018-07-29 04:00 | 24199.934 |  |  |  | 2019-07-29 04:00 | 26305.2881 |  |  | 2017-07-29 08:00 | 9813.4413 | 9948.1397 | 480 | 9976.5172
|  | 2017-07-29 05:00 | 9974.2905 |  |  | 2018-07-29 05:00 | 24198.9823 |  |  |  | 2019-07-29 05:00 | 26304.9082 |  |  | 2017-07-29 09:00 | 9813.4413 | 9948.7461 | 480 | 9977.26
|  | 2017-07-29 06:00 | 9975.0324 |  |  | 2018-07-29 06:00 | 24198.0304 |  |  |  | 2019-07-29 06:00 | 26304.5259 |  |  | 2017-07-29 10:00 | 9813.4413 | 9949.3526 | 480 | 9978.0032
|  | 2017-07-29 07:00 | 9975.7746 |  |  | 2018-07-29 07:00 | 24197.0784 |  |  |  | 2019-07-29 07:00 | 26304.1415 |  |  | 2017-07-29 11:00 | 9813.4413 | 9949.959 | 480 | 9978.7467
|  | 2017-07-29 08:00 | 9976.5172 |  |  | 2018-07-29 08:00 | 24196.1263 |  |  |  | 2019-07-29 08:00 | 26303.7548 |  |  | 2017-07-29 12:00 | 9813.4413 | 9950.5654 | 480 | 9979.4905
|  | 2017-07-29 09:00 | 9977.26 |  |  | 2018-07-29 09:00 | 24195.1741 |  |  |  | 2019-07-29 09:00 | 26303.3658 |  |  | 2017-07-29 13:00 | 9813.4413 | 9951.1718 | 480 | 9980.2347
|  | 2017-07-29 10:00 | 9978.0032 |  |  | 2018-07-29 10:00 | 24194.2217 |  |  |  | 2019-07-29 10:00 | 26302.9746 |  |  | 2017-07-29 14:00 | 9813.4413 | 9951.7783 | 480 | 9980.9792
|  | 2017-07-29 11:00 | 9978.7467 |  |  | 2018-07-29 11:00 | 24193.2693 |  |  |  | 2019-07-29 11:00 | 26302.5811 |  |  | 2017-07-29 15:00 | 9813.4413 | 9952.3847 | 480 | 9981.724
|  | 2017-07-29 12:00 | 9979.4905 |  |  | 2018-07-29 12:00 | 24192.3167 |  |  |  | 2019-07-29 12:00 | 26302.1853 |  |  | 2017-07-29 16:00 | 9813.4413 | 9952.9911 | 480 | 9982.4692
|  | 2017-07-29 13:00 | 9980.2347 |  |  | 2018-07-29 13:00 | 24191.364 |  |  |  | 2019-07-29 13:00 | 26301.7873 |  |  | 2017-07-29 17:00 | 9813.4413 | 9953.5975 | 480 | 9983.2146
|  | 2017-07-29 14:00 | 9980.9792 |  |  | 2018-07-29 14:00 | 24190.4112 |  |  |  | 2019-07-29 14:00 | 26301.3871 |  |  | 2017-07-29 18:00 | 9813.4413 | 9954.204 | 480 | 9983.9604
|  | 2017-07-29 15:00 | 9981.724 |  |  | 2018-07-29 15:00 | 24189.4583 |  |  |  | 2019-07-29 15:00 | 26300.9846 |  |  | 2017-07-29 19:00 | 9813.4413 | 9954.8104 | 480 | 9984.7066
|  | 2017-07-29 16:00 | 9982.4692 |  |  | 2018-07-29 16:00 | 24188.5052 |  |  |  | 2019-07-29 16:00 | 26300.5798 |  |  | 2017-07-29 20:00 | 9813.4413 | 9955.4168 | 480 | 9985.453
|  | 2017-07-29 17:00 | 9983.2146 |  |  | 2018-07-29 17:00 | 24187.5521 |  |  |  | 2019-07-29 17:00 | 26300.1728 |  |  | 2017-07-29 21:00 | 9813.4413 | 9956.0233 | 480 | 9986.1998
|  | 2017-07-29 18:00 | 9983.9604 |  |  | 2018-07-29 18:00 | 24186.5988 |  |  |  | 2019-07-29 18:00 | 26299.7636 |  |  | 2017-07-29 22:00 | 9813.4413 | 9956.6297 | 480 | 9986.9469
|  | 2017-07-29 19:00 | 9984.7066 |  |  | 2018-07-29 19:00 | 24185.6454 |  |  |  | 2019-07-29 19:00 | 26299.352 |  |  | 2017-07-29 23:00 | 9813.4413 | 9957.2361 | 480 | 9987.6944
|  | 2017-07-29 20:00 | 9985.453 |  |  | 2018-07-29 20:00 | 24184.6919 |  |  |  | 2019-07-29 20:00 | 26298.9383 |  |  | 2017-07-30 | 9813.4413 | 9957.8425 | 480 | 9988.4421
|  | 2017-07-29 21:00 | 9986.1998 |  |  | 2018-07-29 21:00 | 24183.7382 |  |  |  | 2019-07-29 21:00 | 26298.5222 |  |  | 2017-07-30 01:00 | 9813.4413 | 9958.449 | 480 | 9989.1902
|  | 2017-07-29 22:00 | 9986.9469 |  |  | 2018-07-29 22:00 | 24182.7845 |  |  |  | 2019-07-29 22:00 | 26298.1039 |  |  | 2017-07-30 02:00 | 9813.4413 | 9959.0554 | 480 | 9989.9386
|  | 2017-07-29 23:00 | 9987.6944 |  |  | 2018-07-29 23:00 | 24181.8306 |  |  |  | 2019-07-29 23:00 | 26297.6834 |  |  | 2017-07-30 03:00 | 9813.4413 | 9959.6618 | 480 | 9990.6874
|  | 2017-07-30 | 9988.4421 |  |  | 2018-07-30 | 24180.8766 |  |  |  | 2019-07-30 | 26297.2606 |  |  | 2017-07-30 04:00 | 9813.4413 | 9960.2682 | 480 | 9991.4364
|  | 2017-07-30 01:00 | 9989.1902 |  |  | 2018-07-30 01:00 | 24179.9225 |  |  |  | 2019-07-30 01:00 | 26296.8356 |  |  | 2017-07-30 05:00 | 9813.4413 | 9960.8747 | 480 | 9992.1858
|  | 2017-07-30 02:00 | 9989.9386 |  |  | 2018-07-30 02:00 | 24178.9683 |  |  |  | 2019-07-30 02:00 | 26296.4082 |  |  | 2017-07-30 06:00 | 9813.4413 | 9961.4811 | 480 | 9992.9356
|  | 2017-07-30 03:00 | 9990.6874 |  |  | 2018-07-30 03:00 | 24178.014 |  |  |  | 2019-07-30 03:00 | 26295.9787 |  |  | 2017-07-30 07:00 | 9813.4413 | 9962.0875 | 480 | 9993.6856
|  | 2017-07-30 04:00 | 9991.4364 |  |  | 2018-07-30 04:00 | 24177.0595 |  |  |  | 2019-07-30 04:00 | 26295.5469 |  |  | 2017-07-30 08:00 | 9813.4413 | 9962.6939 | 480 | 9994.436
|  | 2017-07-30 05:00 | 9992.1858 |  |  | 2018-07-30 05:00 | 24176.1049 |  |  |  | 2019-07-30 05:00 | 26295.1128 |  |  | 2017-07-30 09:00 | 9813.4413 | 9963.3004 | 480 | 9995.1867
|  | 2017-07-30 06:00 | 9992.9356 |  |  | 2018-07-30 06:00 | 24175.1503 |  |  |  | 2019-07-30 06:00 | 26294.6765 |  |  | 2017-07-30 10:00 | 9813.4413 | 9963.9068 | 480 | 9995.9377
|  | 2017-07-30 07:00 | 9993.6856 |  |  | 2018-07-30 07:00 | 24174.1954 |  |  |  | 2019-07-30 07:00 | 26294.2379 |  |  | 2017-07-30 11:00 | 9813.4413 | 9964.5132 | 480 | 9996.6891
|  | 2017-07-30 08:00 | 9994.436 |  |  | 2018-07-30 08:00 | 24173.2405 |  |  |  | 2019-07-30 08:00 | 26293.7971 |  |  | 2017-07-30 12:00 | 9813.4413 | 9965.1196 | 480 | 9997.4408
|  | 2017-07-30 09:00 | 9995.1867 |  |  | 2018-07-30 09:00 | 24172.2855 |  |  |  | 2019-07-30 09:00 | 26293.354 |  |  | 2017-07-30 13:00 | 9813.4413 | 9965.7261 | 480 | 9998.1928
|  | 2017-07-30 10:00 | 9995.9377 |  |  | 2018-07-30 10:00 | 24171.3303 |  |  |  | 2019-07-30 10:00 | 26292.9086 |  |  | 2017-07-30 14:00 | 9813.4413 | 9966.3325 | 480 | 9998.9452
|  | 2017-07-30 11:00 | 9996.6891 |  |  | 2018-07-30 11:00 | 24170.375 |  |  |  | 2019-07-30 11:00 | 26292.461 |  |  | 2017-07-30 15:00 | 9813.4413 | 9966.9389 | 480 | 9999.6978
|  | 2017-07-30 12:00 | 9997.4408 |  |  | 2018-07-30 12:00 | 24169.4197 |  |  |  | 2019-07-30 12:00 | 26292.0112 |  |  | 2017-07-30 16:00 | 9813.4413 | 9967.5454 | 480 | 10000.4508
|  | 2017-07-30 13:00 | 9998.1928 |  |  | 2018-07-30 13:00 | 24168.4641 |  |  |  | 2019-07-30 13:00 | 26291.5591 |  |  | 2017-07-30 17:00 | 9813.4413 | 9968.1518 | 480 | 10001.2042
|  | 2017-07-30 14:00 | 9998.9452 |  |  | 2018-07-30 14:00 | 24167.5085 |  |  |  | 2019-07-30 14:00 | 26291.1047 |  |  | 2017-07-30 18:00 | 9813.4413 | 9968.7582 | 480 | 10001.9578
|  | 2017-07-30 15:00 | 9999.6978 |  |  | 2018-07-30 15:00 | 24166.5528 |  |  |  | 2019-07-30 15:00 | 26290.6481 |  |  | 2017-07-30 19:00 | 9813.4413 | 9969.3646 | 480 | 10002.7118
|  | 2017-07-30 16:00 | 10000.4508 |  |  | 2018-07-30 16:00 | 24165.5969 |  |  |  | 2019-07-30 16:00 | 26290.1892 |  |  | 2017-07-30 20:00 | 9813.4413 | 9969.9711 | 480 | 10003.4661
|  | 2017-07-30 17:00 | 10001.2042 |  |  | 2018-07-30 17:00 | 24164.6409 |  |  |  | 2019-07-30 17:00 | 26289.7281 |  |  | 2017-07-30 21:00 | 9813.4413 | 9970.5775 | 480 | 10004.2207
|  | 2017-07-30 18:00 | 10001.9578 |  |  | 2018-07-30 18:00 | 24163.6848 |  |  |  | 2019-07-30 18:00 | 26289.2647 |  |  | 2017-07-30 22:00 | 9813.4413 | 9971.1839 | 480 | 10004.9757
|  | 2017-07-30 19:00 | 10002.7118 |  |  | 2018-07-30 19:00 | 24162.7286 |  |  |  | 2019-07-30 19:00 | 26288.7991 |  |  | 2017-07-30 23:00 | 9813.4413 | 9971.7903 | 480 | 10005.731
|  | 2017-07-30 20:00 | 10003.4661 |  |  | 2018-07-30 20:00 | 24161.7723 |  |  |  | 2019-07-30 20:00 | 26288.3312 |  |  | 2017-07-31 | 9813.4413 | 9972.3968 | 480 | 10006.4866
|  | 2017-07-30 21:00 | 10004.2207 |  |  | 2018-07-30 21:00 | 24160.8158 |  |  |  | 2019-07-30 21:00 | 26287.861 |  |  | 2017-07-31 01:00 | 9813.4413 | 9973.0032 | 480 | 10007.2425
|  | 2017-07-30 22:00 | 10004.9757 |  |  | 2018-07-30 22:00 | 24159.8593 |  |  |  | 2019-07-30 22:00 | 26287.3886 |  |  | 2017-07-31 02:00 | 9813.4413 | 9973.6096 | 480 | 10007.9988
|  | 2017-07-30 23:00 | 10005.731 |  |  | 2018-07-30 23:00 | 24158.9026 |  |  |  | 2019-07-30 23:00 | 26286.914 |  |  | 2017-07-31 03:00 | 9813.4413 | 9974.216 | 480 | 10008.7554
|  | 2017-07-31 | 10006.4866 |  |  | 2018-07-31 | 24157.9458 |  |  |  | 2019-07-31 | 26286.4371 |  |  | 2017-07-31 04:00 | 9813.4413 | 9974.8225 | 480 | 10009.5123
|  | 2017-07-31 01:00 | 10007.2425 |  |  | 2018-07-31 01:00 | 24156.9889 |  |  |  | 2019-07-31 01:00 | 26285.9579 |  |  | 2017-07-31 05:00 | 9813.4413 | 9975.4289 | 480 | 10010.2696
|  | 2017-07-31 02:00 | 10007.9988 |  |  | 2018-07-31 02:00 | 24156.0318 |  |  |  | 2019-07-31 02:00 | 26285.4765 |  |  | 2017-07-31 06:00 | 9813.4413 | 9976.0353 | 480 | 10011.0272
|  | 2017-07-31 03:00 | 10008.7554 |  |  | 2018-07-31 03:00 | 24155.0747 |  |  |  | 2019-07-31 03:00 | 26284.9928 |  |  | 2017-07-31 07:00 | 9813.4413 | 9976.6418 | 480 | 10011.7851
|  | 2017-07-31 04:00 | 10009.5123 |  |  | 2018-07-31 04:00 | 24154.1174 |  |  |  | 2019-07-31 04:00 | 26284.5069 |  |  | 2017-07-31 08:00 | 9813.4413 | 9977.2482 | 480 | 10012.5433
|  | 2017-07-31 05:00 | 10010.2696 |  |  | 2018-07-31 05:00 | 24153.16 |  |  |  | 2019-07-31 05:00 | 26284.0187 |  |  | 2017-07-31 09:00 | 9813.4413 | 9977.8546 | 480 | 10013.3019
|  | 2017-07-31 06:00 | 10011.0272 |  |  | 2018-07-31 06:00 | 24152.2025 |  |  |  | 2019-07-31 06:00 | 26283.5283 |  |  | 2017-07-31 10:00 | 9813.4413 | 9978.461 | 480 | 10014.0608
|  | 2017-07-31 07:00 | 10011.7851 |  |  | 2018-07-31 07:00 | 24151.2449 |  |  |  | 2019-07-31 07:00 | 26283.0356 |  |  | 2017-07-31 11:00 | 9813.4413 | 9979.0675 | 480 | 10014.82
|  | 2017-07-31 08:00 | 10012.5433 |  |  | 2018-07-31 08:00 | 24150.2871 |  |  |  | 2019-07-31 08:00 | 26282.5406 |  |  | 2017-07-31 12:00 | 9813.4413 | 9979.6739 | 480 | 10015.5795
|  | 2017-07-31 09:00 | 10013.3019 |  |  | 2018-07-31 09:00 | 24149.3293 |  |  |  | 2019-07-31 09:00 | 26282.0434 |  |  | 2017-07-31 13:00 | 9813.4413 | 9980.2803 | 480 | 10016.3394
|  | 2017-07-31 10:00 | 10014.0608 |  |  | 2018-07-31 10:00 | 24148.3713 |  |  |  | 2019-07-31 10:00 | 26281.544 |  |  | 2017-07-31 14:00 | 9813.4413 | 9980.8867 | 480 | 10017.0996
|  | 2017-07-31 11:00 | 10014.82 |  |  | 2018-07-31 11:00 | 24147.4132 |  |  |  | 2019-07-31 11:00 | 26281.0422 |  |  | 2017-07-31 15:00 | 9813.4413 | 9981.4932 | 480 | 10017.8601
|  | 2017-07-31 12:00 | 10015.5795 |  |  | 2018-07-31 12:00 | 24146.455 |  |  |  | 2019-07-31 12:00 | 26280.5383 |  |  | 2017-07-31 16:00 | 9813.4413 | 9982.0996 | 480 | 10018.621
|  | 2017-07-31 13:00 | 10016.3394 |  |  | 2018-07-31 13:00 | 24145.4967 |  |  |  | 2019-07-31 13:00 | 26280.0321 |  |  | 2017-07-31 17:00 | 9813.4413 | 9982.706 | 480 | 10019.3821
|  | 2017-07-31 14:00 | 10017.0996 |  |  | 2018-07-31 14:00 | 24144.5382 |  |  |  | 2019-07-31 14:00 | 26279.5236 |  |  | 2017-07-31 18:00 | 9813.4413 | 9983.3124 | 480 | 10020.1436
|  | 2017-07-31 15:00 | 10017.8601 |  |  | 2018-07-31 15:00 | 24143.5797 |  |  |  | 2019-07-31 15:00 | 26279.0128 |  |  | 2017-07-31 19:00 | 9813.4413 | 9983.9189 | 480 | 10020.9055
|  | 2017-07-31 16:00 | 10018.621 |  |  | 2018-07-31 16:00 | 24142.621 |  |  |  | 2019-07-31 16:00 | 26278.4999 |  |  | 2017-07-31 20:00 | 9813.4413 | 9984.5253 | 480 | 10021.6676
|  | 2017-07-31 17:00 | 10019.3821 |  |  | 2018-07-31 17:00 | 24141.6622 |  |  |  | 2019-07-31 17:00 | 26277.9846 |  |  | 2017-07-31 21:00 | 9813.4413 | 9985.1317 | 480 | 10022.4301
|  | 2017-07-31 18:00 | 10020.1436 |  |  | 2018-07-31 18:00 | 24140.7033 |  |  |  | 2019-07-31 18:00 | 26277.4671 |  |  | 2017-07-31 22:00 | 9813.4413 | 9985.7381 | 480 | 10023.1929
|  | 2017-07-31 19:00 | 10020.9055 |  |  | 2018-07-31 19:00 | 24139.7442 |  |  |  | 2019-07-31 19:00 | 26276.9474 |  |  | 2017-07-31 23:00 | 9813.4413 | 9986.3446 | 480 | 10023.9561
|  | 2017-07-31 20:00 | 10021.6676 |  |  | 2018-07-31 20:00 | 24138.7851 |  |  |  | 2019-07-31 20:00 | 26276.4254 |  | August | 2017-08-01 | 10160.4607 | 9986.951 | 480 | 10024.7195
|  | 2017-07-31 21:00 | 10022.4301 |  |  | 2018-07-31 21:00 | 24137.8258 |  |  |  | 2019-07-31 21:00 | 26275.9011 |  |  | 2017-08-01 01:00 | 10160.4607 | 9987.8718 | 480 | 10025.4833
|  | 2017-07-31 22:00 | 10023.1929 |  |  | 2018-07-31 22:00 | 24136.8664 |  |  |  | 2019-07-31 22:00 | 26275.3746 |  |  | 2017-08-01 02:00 | 10160.4607 | 9988.7927 | 480 | 10026.2475
|  | 2017-07-31 23:00 | 10023.9561 |  |  | 2018-07-31 23:00 | 24135.9069 |  |  |  | 2019-07-31 23:00 | 26274.8458 |  |  | 2017-08-01 03:00 | 10160.4607 | 9989.7135 | 480 | 10027.0119
| 8 | 2017-08-01 | 10024.7195 |  | August | 2018-08-01 | 24134.9473 |  |  | August | 2019-08-01 | 26274.3148 |  |  | 2017-08-01 04:00 | 10160.4607 | 9990.6343 | 480 | 10027.7767
|  | 2017-08-01 01:00 | 10025.4833 |  |  | 2018-08-01 01:00 | 24133.9876 |  |  |  | 2019-08-01 01:00 | 26273.7815 |  |  | 2017-08-01 05:00 | 10160.4607 | 9991.5552 | 480 | 10028.5418
|  | 2017-08-01 02:00 | 10026.2475 |  |  | 2018-08-01 02:00 | 24133.0277 |  |  |  | 2019-08-01 02:00 | 26273.246 |  |  | 2017-08-01 06:00 | 10160.4607 | 9992.476 | 480 | 10029.3072
|  | 2017-08-01 03:00 | 10027.0119 |  |  | 2018-08-01 03:00 | 24132.0678 |  |  |  | 2019-08-01 03:00 | 26272.7082 |  |  | 2017-08-01 07:00 | 10160.4607 | 9993.3969 | 480 | 10030.073
|  | 2017-08-01 04:00 | 10027.7767 |  |  | 2018-08-01 04:00 | 24131.1077 |  |  |  | 2019-08-01 04:00 | 26272.1681 |  |  | 2017-08-01 08:00 | 10160.4607 | 9994.3177 | 480 | 10030.8391
|  | 2017-08-01 05:00 | 10028.5418 |  |  | 2018-08-01 05:00 | 24130.1475 |  |  |  | 2019-08-01 05:00 | 26271.6258 |  |  | 2017-08-01 09:00 | 10160.4607 | 9995.2385 | 480 | 10031.6055
|  | 2017-08-01 06:00 | 10029.3072 |  |  | 2018-08-01 06:00 | 24129.1871 |  |  |  | 2019-08-01 06:00 | 26271.0813 |  |  | 2017-08-01 10:00 | 10160.4607 | 9996.1594 | 480 | 10032.3722
|  | 2017-08-01 07:00 | 10030.073 |  |  | 2018-08-01 07:00 | 24128.2267 |  |  |  | 2019-08-01 07:00 | 26270.5345 |  |  | 2017-08-01 11:00 | 10160.4607 | 9997.0802 | 480 | 10033.1393
|  | 2017-08-01 08:00 | 10030.8391 |  |  | 2018-08-01 08:00 | 24127.2662 |  |  |  | 2019-08-01 08:00 | 26269.9854 |  |  | 2017-08-01 12:00 | 10160.4607 | 9998.001 | 480 | 10033.9067
|  | 2017-08-01 09:00 | 10031.6055 |  |  | 2018-08-01 09:00 | 24126.3055 |  |  |  | 2019-08-01 09:00 | 26269.4341 |  |  | 2017-08-01 13:00 | 10160.4607 | 9998.9219 | 480 | 10034.6744
|  | 2017-08-01 10:00 | 10032.3722 |  |  | 2018-08-01 10:00 | 24125.3447 |  |  |  | 2019-08-01 10:00 | 26268.8805 |  |  | 2017-08-01 14:00 | 10160.4607 | 9999.8427 | 480 | 10035.4424
|  | 2017-08-01 11:00 | 10033.1393 |  |  | 2018-08-01 11:00 | 24124.3838 |  |  |  | 2019-08-01 11:00 | 26268.3247 |  |  | 2017-08-01 15:00 | 10160.4607 | 10000.7636 | 480 | 10036.2108
|  | 2017-08-01 12:00 | 10033.9067 |  |  | 2018-08-01 12:00 | 24123.4227 |  |  |  | 2019-08-01 12:00 | 26267.7666 |  |  | 2017-08-01 16:00 | 10160.4607 | 10001.6844 | 480 | 10036.9795
|  | 2017-08-01 13:00 | 10034.6744 |  |  | 2018-08-01 13:00 | 24122.4616 |  |  |  | 2019-08-01 13:00 | 26267.2063 |  |  | 2017-08-01 17:00 | 10160.4607 | 10002.6052 | 480 | 10037.7486
|  | 2017-08-01 14:00 | 10035.4424 |  |  | 2018-08-01 14:00 | 24121.5003 |  |  |  | 2019-08-01 14:00 | 26266.6437 |  |  | 2017-08-01 18:00 | 10160.4607 | 10003.5261 | 480 | 10038.5179
|  | 2017-08-01 15:00 | 10036.2108 |  |  | 2018-08-01 15:00 | 24120.539 |  |  |  | 2019-08-01 15:00 | 26266.0788 |  |  | 2017-08-01 19:00 | 10160.4607 | 10004.4469 | 480 | 10039.2876
|  | 2017-08-01 16:00 | 10036.9795 |  |  | 2018-08-01 16:00 | 24119.5775 |  |  |  | 2019-08-01 16:00 | 26265.5117 |  |  | 2017-08-01 20:00 | 10160.4607 | 10005.3677 | 480 | 10040.0576
|  | 2017-08-01 17:00 | 10037.7486 |  |  | 2018-08-01 17:00 | 24118.6159 |  |  |  | 2019-08-01 17:00 | 26264.9424 |  |  | 2017-08-01 21:00 | 10160.4607 | 10006.2886 | 480 | 10040.8279
|  | 2017-08-01 18:00 | 10038.5179 |  |  | 2018-08-01 18:00 | 24117.6541 |  |  |  | 2019-08-01 18:00 | 26264.3708 |  |  | 2017-08-01 22:00 | 10160.4607 | 10007.2094 | 480 | 10041.5986
|  | 2017-08-01 19:00 | 10039.2876 |  |  | 2018-08-01 19:00 | 24116.6923 |  |  |  | 2019-08-01 19:00 | 26263.7969 |  |  | 2017-08-01 23:00 | 10160.4607 | 10008.1303 | 480 | 10042.3696
|  | 2017-08-01 20:00 | 10040.0576 |  |  | 2018-08-01 20:00 | 24115.7303 |  |  |  | 2019-08-01 20:00 | 26263.2208 |  |  | 2017-08-02 | 10160.4607 | 10009.0511 | 480 | 10043.1409
|  | 2017-08-01 21:00 | 10040.8279 |  |  | 2018-08-01 21:00 | 24114.7682 |  |  |  | 2019-08-01 21:00 | 26262.6424 |  |  | 2017-08-02 01:00 | 10160.4607 | 10009.9719 | 480 | 10043.9126
|  | 2017-08-01 22:00 | 10041.5986 |  |  | 2018-08-01 22:00 | 24113.806 |  |  |  | 2019-08-01 22:00 | 26262.0618 |  |  | 2017-08-02 02:00 | 10160.4607 | 10010.8928 | 480 | 10044.6845
|  | 2017-08-01 23:00 | 10042.3696 |  |  | 2018-08-01 23:00 | 24112.8437 |  |  |  | 2019-08-01 23:00 | 26261.4789 |  |  | 2017-08-02 03:00 | 10160.4607 | 10011.8136 | 480 | 10045.4568
|  | 2017-08-02 | 10043.1409 |  |  | 2018-08-02 | 24111.8813 |  |  |  | 2019-08-02 | 26260.8937 |  |  | 2017-08-02 04:00 | 10160.4607 | 10012.7344 | 480 | 10046.2295
|  | 2017-08-02 01:00 | 10043.9126 |  |  | 2018-08-02 01:00 | 24110.9187 |  |  |  | 2019-08-02 01:00 | 26260.3063 |  |  | 2017-08-02 05:00 | 10160.4607 | 10013.6553 | 480 | 10047.0024
|  | 2017-08-02 02:00 | 10044.6845 |  |  | 2018-08-02 02:00 | 24109.956 |  |  |  | 2019-08-02 02:00 | 26259.7167 |  |  | 2017-08-02 06:00 | 10160.4607 | 10014.5761 | 480 | 10047.7757
|  | 2017-08-02 03:00 | 10045.4568 |  |  | 2018-08-02 03:00 | 24108.9933 |  |  |  | 2019-08-02 03:00 | 26259.1248 |  |  | 2017-08-02 07:00 | 10160.4607 | 10015.4969 | 480 | 10048.5493
|  | 2017-08-02 04:00 | 10046.2295 |  |  | 2018-08-02 04:00 | 24108.0304 |  |  |  | 2019-08-02 04:00 | 26258.5306 |  |  | 2017-08-02 08:00 | 10160.4607 | 10016.4178 | 480 | 10049.3233
|  | 2017-08-02 05:00 | 10047.0024 |  |  | 2018-08-02 05:00 | 24107.0673 |  |  |  | 2019-08-02 05:00 | 26257.9342 |  |  | 2017-08-02 09:00 | 10160.4607 | 10017.3386 | 480 | 10050.0975
|  | 2017-08-02 06:00 | 10047.7757 |  |  | 2018-08-02 06:00 | 24106.1042 |  |  |  | 2019-08-02 06:00 | 26257.3356 |  |  | 2017-08-02 10:00 | 10160.4607 | 10018.2595 | 480 | 10050.8721
|  | 2017-08-02 07:00 | 10048.5493 |  |  | 2018-08-02 07:00 | 24105.1409 |  |  |  | 2019-08-02 07:00 | 26256.7346 |  |  | 2017-08-02 11:00 | 10160.4607 | 10019.1803 | 480 | 10051.647
|  | 2017-08-02 08:00 | 10049.3233 |  |  | 2018-08-02 08:00 | 24104.1776 |  |  |  | 2019-08-02 08:00 | 26256.1315 |  |  | 2017-08-02 12:00 | 10160.4607 | 10020.1011 | 480 | 10052.4223
|  | 2017-08-02 09:00 | 10050.0975 |  |  | 2018-08-02 09:00 | 24103.2141 |  |  |  | 2019-08-02 09:00 | 26255.526 |  |  | 2017-08-02 13:00 | 10160.4607 | 10021.022 | 480 | 10053.1979
|  | 2017-08-02 10:00 | 10050.8721 |  |  | 2018-08-02 10:00 | 24102.2505 |  |  |  | 2019-08-02 10:00 | 26254.9183 |  |  | 2017-08-02 14:00 | 10160.4607 | 10021.9428 | 480 | 10053.9738
|  | 2017-08-02 11:00 | 10051.647 |  |  | 2018-08-02 11:00 | 24101.2867 |  |  |  | 2019-08-02 11:00 | 26254.3084 |  |  | 2017-08-02 15:00 | 10160.4607 | 10022.8636 | 480 | 10054.75
|  | 2017-08-02 12:00 | 10052.4223 |  |  | 2018-08-02 12:00 | 24100.3229 |  |  |  | 2019-08-02 12:00 | 26253.6962 |  |  | 2017-08-02 16:00 | 10160.4607 | 10023.7845 | 480 | 10055.5265
|  | 2017-08-02 13:00 | 10053.1979 |  |  | 2018-08-02 13:00 | 24099.3589 |  |  |  | 2019-08-02 13:00 | 26253.0817 |  |  | 2017-08-02 17:00 | 10160.4607 | 10024.7053 | 480 | 10056.3034
|  | 2017-08-02 14:00 | 10053.9738 |  |  | 2018-08-02 14:00 | 24098.3948 |  |  |  | 2019-08-02 14:00 | 26252.465 |  |  | 2017-08-02 18:00 | 10160.4607 | 10025.6262 | 480 | 10057.0806
|  | 2017-08-02 15:00 | 10054.75 |  |  | 2018-08-02 15:00 | 24097.4307 |  |  |  | 2019-08-02 15:00 | 26251.8461 |  |  | 2017-08-02 19:00 | 10160.4607 | 10026.547 | 480 | 10057.8582
|  | 2017-08-02 16:00 | 10055.5265 |  |  | 2018-08-02 16:00 | 24096.4663 |  |  |  | 2019-08-02 16:00 | 26251.2249 |  |  | 2017-08-02 20:00 | 10160.4607 | 10027.4678 | 480 | 10058.636
|  | 2017-08-02 17:00 | 10056.3034 |  |  | 2018-08-02 17:00 | 24095.5019 |  |  |  | 2019-08-02 17:00 | 26250.6014 |  |  | 2017-08-02 21:00 | 10160.4607 | 10028.3887 | 480 | 10059.4142
|  | 2017-08-02 18:00 | 10057.0806 |  |  | 2018-08-02 18:00 | 24094.5374 |  |  |  | 2019-08-02 18:00 | 26249.9757 |  |  | 2017-08-02 22:00 | 10160.4607 | 10029.3095 | 480 | 10060.1927
|  | 2017-08-02 19:00 | 10057.8582 |  |  | 2018-08-02 19:00 | 24093.5727 |  |  |  | 2019-08-02 19:00 | 26249.3477 |  |  | 2017-08-02 23:00 | 10160.4607 | 10030.2303 | 480 | 10060.9716
|  | 2017-08-02 20:00 | 10058.636 |  |  | 2018-08-02 20:00 | 24092.6079 |  |  |  | 2019-08-02 20:00 | 26248.7174 |  |  | 2017-08-03 | 10160.4607 | 10031.1512 | 480 | 10061.7508
|  | 2017-08-02 21:00 | 10059.4142 |  |  | 2018-08-02 21:00 | 24091.643 |  |  |  | 2019-08-02 21:00 | 26248.0849 |  |  | 2017-08-03 01:00 | 10160.4607 | 10032.072 | 480 | 10062.5303
|  | 2017-08-02 22:00 | 10060.1927 |  |  | 2018-08-02 22:00 | 24090.678 |  |  |  | 2019-08-02 22:00 | 26247.4502 |  |  | 2017-08-03 02:00 | 10160.4607 | 10032.9929 | 480 | 10063.3101
|  | 2017-08-02 23:00 | 10060.9716 |  |  | 2018-08-02 23:00 | 24089.7129 |  |  |  | 2019-08-02 23:00 | 26246.8132 |  |  | 2017-08-03 03:00 | 10160.4607 | 10033.9137 | 480 | 10064.0902
|  | 2017-08-03 | 10061.7508 |  |  | 2018-08-03 | 24088.7476 |  |  |  | 2019-08-03 | 26246.1739 |  |  | 2017-08-03 04:00 | 10160.4607 | 10034.8345 | 480 | 10064.8707
|  | 2017-08-03 01:00 | 10062.5303 |  |  | 2018-08-03 01:00 | 24087.7822 |  |  |  | 2019-08-03 01:00 | 26245.5324 |  |  | 2017-08-03 05:00 | 10160.4607 | 10035.7554 | 480 | 10065.6515
|  | 2017-08-03 02:00 | 10063.3101 |  |  | 2018-08-03 02:00 | 24086.8168 |  |  |  | 2019-08-03 02:00 | 26244.8887 |  |  | 2017-08-03 06:00 | 10160.4607 | 10036.6762 | 480 | 10066.4327
|  | 2017-08-03 03:00 | 10064.0902 |  |  | 2018-08-03 03:00 | 24085.8511 |  |  |  | 2019-08-03 03:00 | 26244.2427 |  |  | 2017-08-03 07:00 | 10160.4607 | 10037.597 | 480 | 10067.2141
|  | 2017-08-03 04:00 | 10064.8707 |  |  | 2018-08-03 04:00 | 24084.8854 |  |  |  | 2019-08-03 04:00 | 26243.5944 |  |  | 2017-08-03 08:00 | 10160.4607 | 10038.5179 | 480 | 10067.9959
|  | 2017-08-03 05:00 | 10065.6515 |  |  | 2018-08-03 05:00 | 24083.9196 |  |  |  | 2019-08-03 05:00 | 26242.9439 |  |  | 2017-08-03 09:00 | 10160.4607 | 10039.4387 | 480 | 10068.778
|  | 2017-08-03 06:00 | 10066.4327 |  |  | 2018-08-03 06:00 | 24082.9536 |  |  |  | 2019-08-03 06:00 | 26242.2911 |  |  | 2017-08-03 10:00 | 10160.4607 | 10040.3595 | 480 | 10069.5605
|  | 2017-08-03 07:00 | 10067.2141 |  |  | 2018-08-03 07:00 | 24081.9876 |  |  |  | 2019-08-03 07:00 | 26241.636 |  |  | 2017-08-03 11:00 | 10160.4607 | 10041.2804 | 480 | 10070.3432
|  | 2017-08-03 08:00 | 10067.9959 |  |  | 2018-08-03 08:00 | 24081.0214 |  |  |  | 2019-08-03 08:00 | 26240.9787 |  |  | 2017-08-03 12:00 | 10160.4607 | 10042.2012 | 480 | 10071.1263
|  | 2017-08-03 09:00 | 10068.778 |  |  | 2018-08-03 09:00 | 24080.0551 |  |  |  | 2019-08-03 09:00 | 26240.3192 |  |  | 2017-08-03 13:00 | 10160.4607 | 10043.1221 | 480 | 10071.9098
|  | 2017-08-03 10:00 | 10069.5605 |  |  | 2018-08-03 10:00 | 24079.0886 |  |  |  | 2019-08-03 10:00 | 26239.6574 |  |  | 2017-08-03 14:00 | 10160.4607 | 10044.0429 | 480 | 10072.6935
|  | 2017-08-03 11:00 | 10070.3432 |  |  | 2018-08-03 11:00 | 24078.1221 |  |  |  | 2019-08-03 11:00 | 26238.9933 |  |  | 2017-08-03 15:00 | 10160.4607 | 10044.9637 | 480 | 10073.4776
|  | 2017-08-03 12:00 | 10071.1263 |  |  | 2018-08-03 12:00 | 24077.1554 |  |  |  | 2019-08-03 12:00 | 26238.327 |  |  | 2017-08-03 16:00 | 10160.4607 | 10045.8846 | 480 | 10074.262
|  | 2017-08-03 13:00 | 10071.9098 |  |  | 2018-08-03 13:00 | 24076.1886 |  |  |  | 2019-08-03 13:00 | 26237.6585 |  |  | 2017-08-03 17:00 | 10160.4607 | 10046.8054 | 480 | 10075.0467
|  | 2017-08-03 14:00 | 10072.6935 |  |  | 2018-08-03 14:00 | 24075.2218 |  |  |  | 2019-08-03 14:00 | 26236.9876 |  |  | 2017-08-03 18:00 | 10160.4607 | 10047.7262 | 480 | 10075.8318
|  | 2017-08-03 15:00 | 10073.4776 |  |  | 2018-08-03 15:00 | 24074.2547 |  |  |  | 2019-08-03 15:00 | 26236.3146 |  |  | 2017-08-03 19:00 | 10160.4607 | 10048.6471 | 480 | 10076.6172
|  | 2017-08-03 16:00 | 10074.262 |  |  | 2018-08-03 16:00 | 24073.2876 |  |  |  | 2019-08-03 16:00 | 26235.6392 |  |  | 2017-08-03 20:00 | 10160.4607 | 10049.5679 | 480 | 10077.4029
|  | 2017-08-03 17:00 | 10075.0467 |  |  | 2018-08-03 17:00 | 24072.3204 |  |  |  | 2019-08-03 17:00 | 26234.9616 |  |  | 2017-08-03 21:00 | 10160.4607 | 10050.4888 | 480 | 10078.189
|  | 2017-08-03 18:00 | 10075.8318 |  |  | 2018-08-03 18:00 | 24071.353 |  |  |  | 2019-08-03 18:00 | 26234.2818 |  |  | 2017-08-03 22:00 | 10160.4607 | 10051.4096 | 480 | 10078.9753
|  | 2017-08-03 19:00 | 10076.6172 |  |  | 2018-08-03 19:00 | 24070.3855 |  |  |  | 2019-08-03 19:00 | 26233.5997 |  |  | 2017-08-03 23:00 | 10160.4607 | 10052.3304 | 480 | 10079.762
|  | 2017-08-03 20:00 | 10077.4029 |  |  | 2018-08-03 20:00 | 24069.4179 |  |  |  | 2019-08-03 20:00 | 26232.9153 |  |  | 2017-08-04 | 10160.4607 | 10053.2513 | 480 | 10080.549
|  | 2017-08-03 21:00 | 10078.189 |  |  | 2018-08-03 21:00 | 24068.4502 |  |  |  | 2019-08-03 21:00 | 26232.2287 |  |  | 2017-08-04 01:00 | 10160.4607 | 10054.1721 | 480 | 10081.3364
|  | 2017-08-03 22:00 | 10078.9753 |  |  | 2018-08-03 22:00 | 24067.4824 |  |  |  | 2019-08-03 22:00 | 26231.5399 |  |  | 2017-08-04 02:00 | 10160.4607 | 10055.0929 | 480 | 10082.1241
|  | 2017-08-03 23:00 | 10079.762 |  |  | 2018-08-03 23:00 | 24066.5144 |  |  |  | 2019-08-03 23:00 | 26230.8488 |  |  | 2017-08-04 03:00 | 10160.4607 | 10056.0138 | 480 | 10082.9121
|  | 2017-08-04 | 10080.549 |  |  | 2018-08-04 | 24065.5463 |  |  |  | 2019-08-04 | 26230.1554 |  |  | 2017-08-04 04:00 | 10160.4607 | 10056.9346 | 480 | 10083.7004
|  | 2017-08-04 01:00 | 10081.3364 |  |  | 2018-08-04 01:00 | 24064.5782 |  |  |  | 2019-08-04 01:00 | 26229.4598 |  |  | 2017-08-04 05:00 | 10160.4607 | 10057.8555 | 480 | 10084.4891
|  | 2017-08-04 02:00 | 10082.1241 |  |  | 2018-08-04 02:00 | 24063.6099 |  |  |  | 2019-08-04 02:00 | 26228.7619 |  |  | 2017-08-04 06:00 | 10160.4607 | 10058.7763 | 480 | 10085.2781
|  | 2017-08-04 03:00 | 10082.9121 |  |  | 2018-08-04 03:00 | 24062.6414 |  |  |  | 2019-08-04 03:00 | 26228.0618 |  |  | 2017-08-04 07:00 | 10160.4607 | 10059.6971 | 480 | 10086.0674
|  | 2017-08-04 04:00 | 10083.7004 |  |  | 2018-08-04 04:00 | 24061.6729 |  |  |  | 2019-08-04 04:00 | 26227.3594 |  |  | 2017-08-04 08:00 | 10160.4607 | 10060.618 | 480 | 10086.857
|  | 2017-08-04 05:00 | 10084.4891 |  |  | 2018-08-04 05:00 | 24060.7042 |  |  |  | 2019-08-04 05:00 | 26226.6547 |  |  | 2017-08-04 09:00 | 10160.4607 | 10061.5388 | 480 | 10087.647
|  | 2017-08-04 06:00 | 10085.2781 |  |  | 2018-08-04 06:00 | 24059.7355 |  |  |  | 2019-08-04 06:00 | 26225.9478 |  |  | 2017-08-04 10:00 | 10160.4607 | 10062.4596 | 480 | 10088.4373
|  | 2017-08-04 07:00 | 10086.0674 |  |  | 2018-08-04 07:00 | 24058.7666 |  |  |  | 2019-08-04 07:00 | 26225.2387 |  |  | 2017-08-04 11:00 | 10160.4607 | 10063.3805 | 480 | 10089.2279
|  | 2017-08-04 08:00 | 10086.857 |  |  | 2018-08-04 08:00 | 24057.7976 |  |  |  | 2019-08-04 08:00 | 26224.5273 |  |  | 2017-08-04 12:00 | 10160.4607 | 10064.3013 | 480 | 10090.0189
|  | 2017-08-04 09:00 | 10087.647 |  |  | 2018-08-04 09:00 | 24056.8284 |  |  |  | 2019-08-04 09:00 | 26223.8136 |  |  | 2017-08-04 13:00 | 10160.4607 | 10065.2221 | 480 | 10090.8101
|  | 2017-08-04 10:00 | 10088.4373 |  |  | 2018-08-04 10:00 | 24055.8592 |  |  |  | 2019-08-04 10:00 | 26223.0977 |  |  | 2017-08-04 14:00 | 10160.4607 | 10066.143 | 480 | 10091.6017
|  | 2017-08-04 11:00 | 10089.2279 |  |  | 2018-08-04 11:00 | 24054.8898 |  |  |  | 2019-08-04 11:00 | 26222.3795 |  |  | 2017-08-04 15:00 | 10160.4607 | 10067.0638 | 480 | 10092.3937
|  | 2017-08-04 12:00 | 10090.0189 |  |  | 2018-08-04 12:00 | 24053.9204 |  |  |  | 2019-08-04 12:00 | 26221.6591 |  |  | 2017-08-04 16:00 | 10160.4607 | 10067.9847 | 480 | 10093.1859
|  | 2017-08-04 13:00 | 10090.8101 |  |  | 2018-08-04 13:00 | 24052.9508 |  |  |  | 2019-08-04 13:00 | 26220.9364 |  |  | 2017-08-04 17:00 | 10160.4607 | 10068.9055 | 480 | 10093.9785
|  | 2017-08-04 14:00 | 10091.6017 |  |  | 2018-08-04 14:00 | 24051.9811 |  |  |  | 2019-08-04 14:00 | 26220.2115 |  |  | 2017-08-04 18:00 | 10160.4607 | 10069.8263 | 480 | 10094.7714
|  | 2017-08-04 15:00 | 10092.3937 |  |  | 2018-08-04 15:00 | 24051.0112 |  |  |  | 2019-08-04 15:00 | 26219.4843 |  |  | 2017-08-04 19:00 | 10160.4607 | 10070.7472 | 480 | 10095.5647
|  | 2017-08-04 16:00 | 10093.1859 |  |  | 2018-08-04 16:00 | 24050.0413 |  |  |  | 2019-08-04 16:00 | 26218.7548 |  |  | 2017-08-04 20:00 | 10160.4607 | 10071.668 | 480 | 10096.3582
|  | 2017-08-04 17:00 | 10093.9785 |  |  | 2018-08-04 17:00 | 24049.0712 |  |  |  | 2019-08-04 17:00 | 26218.0231 |  |  | 2017-08-04 21:00 | 10160.4607 | 10072.5888 | 480 | 10097.1521
|  | 2017-08-04 18:00 | 10094.7714 |  |  | 2018-08-04 18:00 | 24048.101 |  |  |  | 2019-08-04 18:00 | 26217.2892 |  |  | 2017-08-04 22:00 | 10160.4607 | 10073.5097 | 480 | 10097.9464
|  | 2017-08-04 19:00 | 10095.5647 |  |  | 2018-08-04 19:00 | 24047.1307 |  |  |  | 2019-08-04 19:00 | 26216.553 |  |  | 2017-08-04 23:00 | 10160.4607 | 10074.4305 | 480 | 10098.7409
|  | 2017-08-04 20:00 | 10096.3582 |  |  | 2018-08-04 20:00 | 24046.1603 |  |  |  | 2019-08-04 20:00 | 26215.8145 |  |  | 2017-08-05 | 10160.4607 | 10075.3514 | 480 | 10099.5358
|  | 2017-08-04 21:00 | 10097.1521 |  |  | 2018-08-04 21:00 | 24045.1898 |  |  |  | 2019-08-04 21:00 | 26215.0738 |  |  | 2017-08-05 01:00 | 10160.4607 | 10076.2722 | 480 | 10100.331
|  | 2017-08-04 22:00 | 10097.9464 |  |  | 2018-08-04 22:00 | 24044.2191 |  |  |  | 2019-08-04 22:00 | 26214.3308 |  |  | 2017-08-05 02:00 | 10160.4607 | 10077.193 | 480 | 10101.1265
|  | 2017-08-04 23:00 | 10098.7409 |  |  | 2018-08-04 23:00 | 24043.2484 |  |  |  | 2019-08-04 23:00 | 26213.5856 |  |  | 2017-08-05 03:00 | 10160.4607 | 10078.1139 | 480 | 10101.9224
|  | 2017-08-05 | 10099.5358 |  |  | 2018-08-05 | 24042.2775 |  |  |  | 2019-08-05 | 26212.8381 |  |  | 2017-08-05 04:00 | 10160.4607 | 10079.0347 | 480 | 10102.7186
|  | 2017-08-05 01:00 | 10100.331 |  |  | 2018-08-05 01:00 | 24041.3065 |  |  |  | 2019-08-05 01:00 | 26212.0884 |  |  | 2017-08-05 05:00 | 10160.4607 | 10079.9555 | 480 | 10103.5151
|  | 2017-08-05 02:00 | 10101.1265 |  |  | 2018-08-05 02:00 | 24040.3354 |  |  |  | 2019-08-05 02:00 | 26211.3364 |  |  | 2017-08-05 06:00 | 10160.4607 | 10080.8764 | 480 | 10104.3119
|  | 2017-08-05 03:00 | 10101.9224 |  |  | 2018-08-05 03:00 | 24039.3641 |  |  |  | 2019-08-05 03:00 | 26210.5821 |  |  | 2017-08-05 07:00 | 10160.4607 | 10081.7972 | 480 | 10105.1091
|  | 2017-08-05 04:00 | 10102.7186 |  |  | 2018-08-05 04:00 | 24038.3928 |  |  |  | 2019-08-05 04:00 | 26209.8256 |  |  | 2017-08-05 08:00 | 10160.4607 | 10082.7181 | 480 | 10105.9066
|  | 2017-08-05 05:00 | 10103.5151 |  |  | 2018-08-05 05:00 | 24037.4213 |  |  |  | 2019-08-05 05:00 | 26209.0668 |  |  | 2017-08-05 09:00 | 10160.4607 | 10083.6389 | 480 | 10106.7044
|  | 2017-08-05 06:00 | 10104.3119 |  |  | 2018-08-05 06:00 | 24036.4497 |  |  |  | 2019-08-05 06:00 | 26208.3058 |  |  | 2017-08-05 10:00 | 10160.4607 | 10084.5597 | 480 | 10107.5025
|  | 2017-08-05 07:00 | 10105.1091 |  |  | 2018-08-05 07:00 | 24035.478 |  |  |  | 2019-08-05 07:00 | 26207.5426 |  |  | 2017-08-05 11:00 | 10160.4607 | 10085.4806 | 480 | 10108.301
|  | 2017-08-05 08:00 | 10105.9066 |  |  | 2018-08-05 08:00 | 24034.5062 |  |  |  | 2019-08-05 08:00 | 26206.777 |  |  | 2017-08-05 12:00 | 10160.4607 | 10086.4014 | 480 | 10109.0998
|  | 2017-08-05 09:00 | 10106.7044 |  |  | 2018-08-05 09:00 | 24033.5342 |  |  |  | 2019-08-05 09:00 | 26206.0093 |  |  | 2017-08-05 13:00 | 10160.4607 | 10087.3222 | 480 | 10109.8989
|  | 2017-08-05 10:00 | 10107.5025 |  |  | 2018-08-05 10:00 | 24032.5622 |  |  |  | 2019-08-05 10:00 | 26205.2392 |  |  | 2017-08-05 14:00 | 10160.4607 | 10088.2431 | 480 | 10110.6984
|  | 2017-08-05 11:00 | 10108.301 |  |  | 2018-08-05 11:00 | 24031.59 |  |  |  | 2019-08-05 11:00 | 26204.4669 |  |  | 2017-08-05 15:00 | 10160.4607 | 10089.1639 | 480 | 10111.4982
|  | 2017-08-05 12:00 | 10109.0998 |  |  | 2018-08-05 12:00 | 24030.6177 |  |  |  | 2019-08-05 12:00 | 26203.6924 |  |  | 2017-08-05 16:00 | 10160.4607 | 10090.0847 | 480 | 10112.2983
|  | 2017-08-05 13:00 | 10109.8989 |  |  | 2018-08-05 13:00 | 24029.6453 |  |  |  | 2019-08-05 13:00 | 26202.9156 |  |  | 2017-08-05 17:00 | 10160.4607 | 10091.0056 | 480 | 10113.0987
|  | 2017-08-05 14:00 | 10110.6984 |  |  | 2018-08-05 14:00 | 24028.6728 |  |  |  | 2019-08-05 14:00 | 26202.1366 |  |  | 2017-08-05 18:00 | 10160.4607 | 10091.9264 | 480 | 10113.8995
|  | 2017-08-05 15:00 | 10111.4982 |  |  | 2018-08-05 15:00 | 24027.7001 |  |  |  | 2019-08-05 15:00 | 26201.3553 |  |  | 2017-08-05 19:00 | 10160.4607 | 10092.8473 | 480 | 10114.7006
|  | 2017-08-05 16:00 | 10112.2983 |  |  | 2018-08-05 16:00 | 24026.7273 |  |  |  | 2019-08-05 16:00 | 26200.5717 |  |  | 2017-08-05 20:00 | 10160.4607 | 10093.7681 | 480 | 10115.502
|  | 2017-08-05 17:00 | 10113.0987 |  |  | 2018-08-05 17:00 | 24025.7545 |  |  |  | 2019-08-05 17:00 | 26199.7859 |  |  | 2017-08-05 21:00 | 10160.4607 | 10094.6889 | 480 | 10116.3038
|  | 2017-08-05 18:00 | 10113.8995 |  |  | 2018-08-05 18:00 | 24024.7815 |  |  |  | 2019-08-05 18:00 | 26198.9978 |  |  | 2017-08-05 22:00 | 10160.4607 | 10095.6098 | 480 | 10117.1058
|  | 2017-08-05 19:00 | 10114.7006 |  |  | 2018-08-05 19:00 | 24023.8083 |  |  |  | 2019-08-05 19:00 | 26198.2075 |  |  | 2017-08-05 23:00 | 10160.4607 | 10096.5306 | 480 | 10117.9082
|  | 2017-08-05 20:00 | 10115.502 |  |  | 2018-08-05 20:00 | 24022.8351 |  |  |  | 2019-08-05 20:00 | 26197.4149 |  |  | 2017-08-06 | 10160.4607 | 10097.4514 | 480 | 10118.711
|  | 2017-08-05 21:00 | 10116.3038 |  |  | 2018-08-05 21:00 | 24021.8618 |  |  |  | 2019-08-05 21:00 | 26196.6201 |  |  | 2017-08-06 01:00 | 10160.4607 | 10098.3723 | 480 | 10119.514
|  | 2017-08-05 22:00 | 10117.1058 |  |  | 2018-08-05 22:00 | 24020.8883 |  |  |  | 2019-08-05 22:00 | 26195.823 |  |  | 2017-08-06 02:00 | 10160.4607 | 10099.2931 | 480 | 10120.3174
|  | 2017-08-05 23:00 | 10117.9082 |  |  | 2018-08-05 23:00 | 24019.9147 |  |  |  | 2019-08-05 23:00 | 26195.0236 |  |  | 2017-08-06 03:00 | 10160.4607 | 10100.214 | 480 | 10121.1211
|  | 2017-08-06 | 10118.711 |  |  | 2018-08-06 | 24018.941 |  |  |  | 2019-08-06 | 26194.222 |  |  | 2017-08-06 04:00 | 10160.4607 | 10101.1348 | 480 | 10121.9252
|  | 2017-08-06 01:00 | 10119.514 |  |  | 2018-08-06 01:00 | 24017.9672 |  |  |  | 2019-08-06 01:00 | 26193.4182 |  |  | 2017-08-06 05:00 | 10160.4607 | 10102.0556 | 480 | 10122.7295
|  | 2017-08-06 02:00 | 10120.3174 |  |  | 2018-08-06 02:00 | 24016.9933 |  |  |  | 2019-08-06 02:00 | 26192.6121 |  |  | 2017-08-06 06:00 | 10160.4607 | 10102.9765 | 480 | 10123.5342
|  | 2017-08-06 03:00 | 10121.1211 |  |  | 2018-08-06 03:00 | 24016.0192 |  |  |  | 2019-08-06 03:00 | 26191.8037 |  |  | 2017-08-06 07:00 | 10160.4607 | 10103.8973 | 480 | 10124.3392
|  | 2017-08-06 04:00 | 10121.9252 |  |  | 2018-08-06 04:00 | 24015.045 |  |  |  | 2019-08-06 04:00 | 26190.9931 |  |  | 2017-08-06 08:00 | 10160.4607 | 10104.8181 | 480 | 10125.1446
|  | 2017-08-06 05:00 | 10122.7295 |  |  | 2018-08-06 05:00 | 24014.0707 |  |  |  | 2019-08-06 05:00 | 26190.1802 |  |  | 2017-08-06 09:00 | 10160.4607 | 10105.739 | 480 | 10125.9502
|  | 2017-08-06 06:00 | 10123.5342 |  |  | 2018-08-06 06:00 | 24013.0963 |  |  |  | 2019-08-06 06:00 | 26189.3651 |  |  | 2017-08-06 10:00 | 10160.4607 | 10106.6598 | 480 | 10126.7562
|  | 2017-08-06 07:00 | 10124.3392 |  |  | 2018-08-06 07:00 | 24012.1218 |  |  |  | 2019-08-06 07:00 | 26188.5477 |  |  | 2017-08-06 11:00 | 10160.4607 | 10107.5807 | 480 | 10127.5626
|  | 2017-08-06 08:00 | 10125.1446 |  |  | 2018-08-06 08:00 | 24011.1472 |  |  |  | 2019-08-06 08:00 | 26187.7281 |  |  | 2017-08-06 12:00 | 10160.4607 | 10108.5015 | 480 | 10128.3692
|  | 2017-08-06 09:00 | 10125.9502 |  |  | 2018-08-06 09:00 | 24010.1724 |  |  |  | 2019-08-06 09:00 | 26186.9062 |  |  | 2017-08-06 13:00 | 10160.4607 | 10109.4223 | 480 | 10129.1762
|  | 2017-08-06 10:00 | 10126.7562 |  |  | 2018-08-06 10:00 | 24009.1975 |  |  |  | 2019-08-06 10:00 | 26186.082 |  |  | 2017-08-06 14:00 | 10160.4607 | 10110.3432 | 480 | 10129.9835
|  | 2017-08-06 11:00 | 10127.5626 |  |  | 2018-08-06 11:00 | 24008.2225 |  |  |  | 2019-08-06 11:00 | 26185.2556 |  |  | 2017-08-06 15:00 | 10160.4607 | 10111.264 | 480 | 10130.7912
|  | 2017-08-06 12:00 | 10128.3692 |  |  | 2018-08-06 12:00 | 24007.2474 |  |  |  | 2019-08-06 12:00 | 26184.427 |  |  | 2017-08-06 16:00 | 10160.4607 | 10112.1848 | 480 | 10131.5991
|  | 2017-08-06 13:00 | 10129.1762 |  |  | 2018-08-06 13:00 | 24006.2722 |  |  |  | 2019-08-06 13:00 | 26183.5961 |  |  | 2017-08-06 17:00 | 10160.4607 | 10113.1057 | 480 | 10132.4074
|  | 2017-08-06 14:00 | 10129.9835 |  |  | 2018-08-06 14:00 | 24005.2968 |  |  |  | 2019-08-06 14:00 | 26182.7629 |  |  | 2017-08-06 18:00 | 10160.4607 | 10114.0265 | 480 | 10133.216
|  | 2017-08-06 15:00 | 10130.7912 |  |  | 2018-08-06 15:00 | 24004.3214 |  |  |  | 2019-08-06 15:00 | 26181.9275 |  |  | 2017-08-06 19:00 | 10160.4607 | 10114.9473 | 480 | 10134.025
|  | 2017-08-06 16:00 | 10131.5991 |  |  | 2018-08-06 16:00 | 24003.3458 |  |  |  | 2019-08-06 16:00 | 26181.0898 |  |  | 2017-08-06 20:00 | 10160.4607 | 10115.8682 | 480 | 10134.8342
|  | 2017-08-06 17:00 | 10132.4074 |  |  | 2018-08-06 17:00 | 24002.3701 |  |  |  | 2019-08-06 17:00 | 26180.2499 |  |  | 2017-08-06 21:00 | 10160.4607 | 10116.789 | 480 | 10135.6438
|  | 2017-08-06 18:00 | 10133.216 |  |  | 2018-08-06 18:00 | 24001.3943 |  |  |  | 2019-08-06 18:00 | 26179.4077 |  |  | 2017-08-06 22:00 | 10160.4607 | 10117.7099 | 480 | 10136.4538
|  | 2017-08-06 19:00 | 10134.025 |  |  | 2018-08-06 19:00 | 24000.4184 |  |  |  | 2019-08-06 19:00 | 26178.5632 |  |  | 2017-08-06 23:00 | 10160.4607 | 10118.6307 | 480 | 10137.264
|  | 2017-08-06 20:00 | 10134.8342 |  |  | 2018-08-06 20:00 | 23999.4423 |  |  |  | 2019-08-06 20:00 | 26177.7165 |  |  | 2017-08-07 | 10160.4607 | 10119.5515 | 480 | 10138.0746
|  | 2017-08-06 21:00 | 10135.6438 |  |  | 2018-08-06 21:00 | 23998.4661 |  |  |  | 2019-08-06 21:00 | 26176.8676 |  |  | 2017-08-07 01:00 | 10160.4607 | 10120.4724 | 480 | 10138.8855
|  | 2017-08-06 22:00 | 10136.4538 |  |  | 2018-08-06 22:00 | 23997.4899 |  |  |  | 2019-08-06 22:00 | 26176.0164 |  |  | 2017-08-07 02:00 | 10160.4607 | 10121.3932 | 480 | 10139.6967
|  | 2017-08-06 23:00 | 10137.264 |  |  | 2018-08-06 23:00 | 23996.5135 |  |  |  | 2019-08-06 23:00 | 26175.1629 |  |  | 2017-08-07 03:00 | 10160.4607 | 10122.314 | 480 | 10140.5083
|  | 2017-08-07 | 10138.0746 |  |  | 2018-08-07 | 23995.5369 |  |  |  | 2019-08-07 | 26174.3072 |  |  | 2017-08-07 04:00 | 10160.4607 | 10123.2349 | 480 | 10141.3202
|  | 2017-08-07 01:00 | 10138.8855 |  |  | 2018-08-07 01:00 | 23994.5603 |  |  |  | 2019-08-07 01:00 | 26173.4492 |  |  | 2017-08-07 05:00 | 10160.4607 | 10124.1557 | 480 | 10142.1324
|  | 2017-08-07 02:00 | 10139.6967 |  |  | 2018-08-07 02:00 | 23993.5835 |  |  |  | 2019-08-07 02:00 | 26172.589 |  |  | 2017-08-07 06:00 | 10160.4607 | 10125.0766 | 480 | 10142.945
|  | 2017-08-07 03:00 | 10140.5083 |  |  | 2018-08-07 03:00 | 23992.6067 |  |  |  | 2019-08-07 03:00 | 26171.7265 |  |  | 2017-08-07 07:00 | 10160.4607 | 10125.9974 | 480 | 10143.7578
|  | 2017-08-07 04:00 | 10141.3202 |  |  | 2018-08-07 04:00 | 23991.6297 |  |  |  | 2019-08-07 04:00 | 26170.8618 |  |  | 2017-08-07 08:00 | 10160.4607 | 10126.9182 | 480 | 10144.571
|  | 2017-08-07 05:00 | 10142.1324 |  |  | 2018-08-07 05:00 | 23990.6526 |  |  |  | 2019-08-07 05:00 | 26169.9948 |  |  | 2017-08-07 09:00 | 10160.4607 | 10127.8391 | 480 | 10145.3846
|  | 2017-08-07 06:00 | 10142.945 |  |  | 2018-08-07 06:00 | 23989.6754 |  |  |  | 2019-08-07 06:00 | 26169.1256 |  |  | 2017-08-07 10:00 | 10160.4607 | 10128.7599 | 480 | 10146.1984
|  | 2017-08-07 07:00 | 10143.7578 |  |  | 2018-08-07 07:00 | 23988.698 |  |  |  | 2019-08-07 07:00 | 26168.2541 |  |  | 2017-08-07 11:00 | 10160.4607 | 10129.6807 | 480 | 10147.0126
|  | 2017-08-07 08:00 | 10144.571 |  |  | 2018-08-07 08:00 | 23987.7206 |  |  |  | 2019-08-07 08:00 | 26167.3803 |  |  | 2017-08-07 12:00 | 10160.4607 | 10130.6016 | 480 | 10147.8271
|  | 2017-08-07 09:00 | 10145.3846 |  |  | 2018-08-07 09:00 | 23986.743 |  |  |  | 2019-08-07 09:00 | 26166.5043 |  |  | 2017-08-07 13:00 | 10160.4607 | 10131.5224 | 480 | 10148.6419
|  | 2017-08-07 10:00 | 10146.1984 |  |  | 2018-08-07 10:00 | 23985.7653 |  |  |  | 2019-08-07 10:00 | 26165.6261 |  |  | 2017-08-07 14:00 | 10160.4607 | 10132.4433 | 480 | 10149.4571
|  | 2017-08-07 11:00 | 10147.0126 |  |  | 2018-08-07 11:00 | 23984.7875 |  |  |  | 2019-08-07 11:00 | 26164.7455 |  |  | 2017-08-07 15:00 | 10160.4607 | 10133.3641 | 480 | 10150.2726
|  | 2017-08-07 12:00 | 10147.8271 |  |  | 2018-08-07 12:00 | 23983.8095 |  |  |  | 2019-08-07 12:00 | 26163.8628 |  |  | 2017-08-07 16:00 | 10160.4607 | 10134.2849 | 480 | 10151.0884
|  | 2017-08-07 13:00 | 10148.6419 |  |  | 2018-08-07 13:00 | 23982.8315 |  |  |  | 2019-08-07 13:00 | 26162.9777 |  |  | 2017-08-07 17:00 | 10160.4607 | 10135.2058 | 480 | 10151.9045
|  | 2017-08-07 14:00 | 10149.4571 |  |  | 2018-08-07 14:00 | 23981.8533 |  |  |  | 2019-08-07 14:00 | 26162.0905 |  |  | 2017-08-07 18:00 | 10160.4607 | 10136.1266 | 480 | 10152.721
|  | 2017-08-07 15:00 | 10150.2726 |  |  | 2018-08-07 15:00 | 23980.8751 |  |  |  | 2019-08-07 15:00 | 26161.2009 |  |  | 2017-08-07 19:00 | 10160.4607 | 10137.0474 | 480 | 10153.5378
|  | 2017-08-07 16:00 | 10151.0884 |  |  | 2018-08-07 16:00 | 23979.8967 |  |  |  | 2019-08-07 16:00 | 26160.3091 |  |  | 2017-08-07 20:00 | 10160.4607 | 10137.9683 | 480 | 10154.3549
|  | 2017-08-07 17:00 | 10151.9045 |  |  | 2018-08-07 17:00 | 23978.9181 |  |  |  | 2019-08-07 17:00 | 26159.4151 |  |  | 2017-08-07 21:00 | 10160.4607 | 10138.8891 | 480 | 10155.1724
|  | 2017-08-07 18:00 | 10152.721 |  |  | 2018-08-07 18:00 | 23977.9395 |  |  |  | 2019-08-07 18:00 | 26158.5188 |  |  | 2017-08-07 22:00 | 10160.4607 | 10139.8099 | 480 | 10155.9902
|  | 2017-08-07 19:00 | 10153.5378 |  |  | 2018-08-07 19:00 | 23976.9608 |  |  |  | 2019-08-07 19:00 | 26157.6202 |  |  | 2017-08-07 23:00 | 10160.4607 | 10140.7308 | 480 | 10156.8083
|  | 2017-08-07 20:00 | 10154.3549 |  |  | 2018-08-07 20:00 | 23975.9819 |  |  |  | 2019-08-07 20:00 | 26156.7194 |  |  | 2017-08-08 | 10160.4607 | 10141.6516 | 480 | 10157.6267
|  | 2017-08-07 21:00 | 10155.1724 |  |  | 2018-08-07 21:00 | 23975.0029 |  |  |  | 2019-08-07 21:00 | 26155.8164 |  |  | 2017-08-08 01:00 | 10160.4607 | 10142.5725 | 480 | 10158.4455
|  | 2017-08-07 22:00 | 10155.9902 |  |  | 2018-08-07 22:00 | 23974.0238 |  |  |  | 2019-08-07 22:00 | 26154.911 |  |  | 2017-08-08 02:00 | 10160.4607 | 10143.4933 | 480 | 10159.2645
|  | 2017-08-07 23:00 | 10156.8083 |  |  | 2018-08-07 23:00 | 23973.0446 |  |  |  | 2019-08-07 23:00 | 26154.0035 |  |  | 2017-08-08 03:00 | 10160.4607 | 10144.4141 | 480 | 10160.084
|  | 2017-08-08 | 10157.6267 |  |  | 2018-08-08 | 23972.0653 |  |  |  | 2019-08-08 | 26153.0936 |  |  | 2017-08-08 04:00 | 10160.4607 | 10145.335 | 480 | 10160.9037
|  | 2017-08-08 01:00 | 10158.4455 |  |  | 2018-08-08 01:00 | 23971.0858 |  |  |  | 2019-08-08 01:00 | 26152.1816 |  |  | 2017-08-08 05:00 | 10160.4607 | 10146.2558 | 480 | 10161.7238
|  | 2017-08-08 02:00 | 10159.2645 |  |  | 2018-08-08 02:00 | 23970.1062 |  |  |  | 2019-08-08 02:00 | 26151.2672 |  |  | 2017-08-08 06:00 | 10160.4607 | 10147.1766 | 480 | 10162.5442
|  | 2017-08-08 03:00 | 10160.084 |  |  | 2018-08-08 03:00 | 23969.1265 |  |  |  | 2019-08-08 03:00 | 26150.3506 |  |  | 2017-08-08 07:00 | 10160.4607 | 10148.0975 | 480 | 10163.3649
|  | 2017-08-08 04:00 | 10160.9037 |  |  | 2018-08-08 04:00 | 23968.1467 |  |  |  | 2019-08-08 04:00 | 26149.4318 |  |  | 2017-08-08 08:00 | 10160.4607 | 10149.0183 | 480 | 10164.1859
|  | 2017-08-08 05:00 | 10161.7238 |  |  | 2018-08-08 05:00 | 23967.1668 |  |  |  | 2019-08-08 05:00 | 26148.5107 |  |  | 2017-08-08 09:00 | 10160.4607 | 10149.9392 | 480 | 10165.0073
|  | 2017-08-08 06:00 | 10162.5442 |  |  | 2018-08-08 06:00 | 23966.1868 |  |  |  | 2019-08-08 06:00 | 26147.5873 |  |  | 2017-08-08 10:00 | 10160.4607 | 10150.86 | 480 | 10165.829
|  | 2017-08-08 07:00 | 10163.3649 |  |  | 2018-08-08 07:00 | 23965.2066 |  |  |  | 2019-08-08 07:00 | 26146.6617 |  |  | 2017-08-08 11:00 | 10160.4607 | 10151.7808 | 480 | 10166.651
|  | 2017-08-08 08:00 | 10164.1859 |  |  | 2018-08-08 08:00 | 23964.2263 |  |  |  | 2019-08-08 08:00 | 26145.7338 |  |  | 2017-08-08 12:00 | 10160.4607 | 10152.7017 | 480 | 10167.4734
|  | 2017-08-08 09:00 | 10165.0073 |  |  | 2018-08-08 09:00 | 23963.246 |  |  |  | 2019-08-08 09:00 | 26144.8037 |  |  | 2017-08-08 13:00 | 10160.4607 | 10153.6225 | 480 | 10168.2961
|  | 2017-08-08 10:00 | 10165.829 |  |  | 2018-08-08 10:00 | 23962.2654 |  |  |  | 2019-08-08 10:00 | 26143.8713 |  |  | 2017-08-08 14:00 | 10160.4607 | 10154.5433 | 480 | 10169.1191
|  | 2017-08-08 11:00 | 10166.651 |  |  | 2018-08-08 11:00 | 23961.2848 |  |  |  | 2019-08-08 11:00 | 26142.9367 |  |  | 2017-08-08 15:00 | 10160.4607 | 10155.4642 | 480 | 10169.9424
|  | 2017-08-08 12:00 | 10167.4734 |  |  | 2018-08-08 12:00 | 23960.3041 |  |  |  | 2019-08-08 12:00 | 26141.9998 |  |  | 2017-08-08 16:00 | 10160.4607 | 10156.385 | 480 | 10170.7661
|  | 2017-08-08 13:00 | 10168.2961 |  |  | 2018-08-08 13:00 | 23959.3232 |  |  |  | 2019-08-08 13:00 | 26141.0607 |  |  | 2017-08-08 17:00 | 10160.4607 | 10157.3058 | 480 | 10171.5901
|  | 2017-08-08 14:00 | 10169.1191 |  |  | 2018-08-08 14:00 | 23958.3422 |  |  |  | 2019-08-08 14:00 | 26140.1193 |  |  | 2017-08-08 18:00 | 10160.4607 | 10158.2267 | 480 | 10172.4144
|  | 2017-08-08 15:00 | 10169.9424 |  |  | 2018-08-08 15:00 | 23957.3611 |  |  |  | 2019-08-08 15:00 | 26139.1756 |  |  | 2017-08-08 19:00 | 10160.4607 | 10159.1475 | 480 | 10173.2391
|  | 2017-08-08 16:00 | 10170.7661 |  |  | 2018-08-08 16:00 | 23956.3799 |  |  |  | 2019-08-08 16:00 | 26138.2297 |  |  | 2017-08-08 20:00 | 10160.4607 | 10160.0684 | 480 | 10174.0641
|  | 2017-08-08 17:00 | 10171.5901 |  |  | 2018-08-08 17:00 | 23955.3986 |  |  |  | 2019-08-08 17:00 | 26137.2816 |  |  | 2017-08-08 21:00 | 10160.4607 | 10160.9892 | 480 | 10174.8894
|  | 2017-08-08 18:00 | 10172.4144 |  |  | 2018-08-08 18:00 | 23954.4171 |  |  |  | 2019-08-08 18:00 | 26136.3312 |  |  | 2017-08-08 22:00 | 10160.4607 | 10161.91 | 480 | 10175.715
|  | 2017-08-08 19:00 | 10173.2391 |  |  | 2018-08-08 19:00 | 23953.4356 |  |  |  | 2019-08-08 19:00 | 26135.3785 |  |  | 2017-08-08 23:00 | 10160.4607 | 10162.8309 | 480 | 10176.5409
|  | 2017-08-08 20:00 | 10174.0641 |  |  | 2018-08-08 20:00 | 23952.4539 |  |  |  | 2019-08-08 20:00 | 26134.4236 |  |  | 2017-08-09 | 10160.4607 | 10163.7517 | 480 | 10177.3672
|  | 2017-08-08 21:00 | 10174.8894 |  |  | 2018-08-08 21:00 | 23951.4721 |  |  |  | 2019-08-08 21:00 | 26133.4664 |  |  | 2017-08-09 01:00 | 10160.4607 | 10164.6725 | 480 | 10178.1938
|  | 2017-08-08 22:00 | 10175.715 |  |  | 2018-08-08 22:00 | 23950.4902 |  |  |  | 2019-08-08 22:00 | 26132.507 |  |  | 2017-08-09 02:00 | 10160.4607 | 10165.5934 | 480 | 10179.0208
|  | 2017-08-08 23:00 | 10176.5409 |  |  | 2018-08-08 23:00 | 23949.5081 |  |  |  | 2019-08-08 23:00 | 26131.5453 |  |  | 2017-08-09 03:00 | 10160.4607 | 10166.5142 | 480 | 10179.848
|  | 2017-08-09 | 10177.3672 |  |  | 2018-08-09 | 23948.526 |  |  |  | 2019-08-09 | 26130.5813 |  |  | 2017-08-09 04:00 | 10160.4607 | 10167.4351 | 480 | 10180.6756
|  | 2017-08-09 01:00 | 10178.1938 |  |  | 2018-08-09 01:00 | 23947.5437 |  |  |  | 2019-08-09 01:00 | 26129.6151 |  |  | 2017-08-09 05:00 | 10160.4607 | 10168.3559 | 480 | 10181.5036
|  | 2017-08-09 02:00 | 10179.0208 |  |  | 2018-08-09 02:00 | 23946.5613 |  |  |  | 2019-08-09 02:00 | 26128.6467 |  |  | 2017-08-09 06:00 | 10160.4607 | 10169.2767 | 480 | 10182.3318
|  | 2017-08-09 03:00 | 10179.848 |  |  | 2018-08-09 03:00 | 23945.5788 |  |  |  | 2019-08-09 03:00 | 26127.676 |  |  | 2017-08-09 07:00 | 10160.4607 | 10170.1976 | 480 | 10183.1604
|  | 2017-08-09 04:00 | 10180.6756 |  |  | 2018-08-09 04:00 | 23944.5962 |  |  |  | 2019-08-09 04:00 | 26126.703 |  |  | 2017-08-09 08:00 | 10160.4607 | 10171.1184 | 480 | 10183.9893
|  | 2017-08-09 05:00 | 10181.5036 |  |  | 2018-08-09 05:00 | 23943.6135 |  |  |  | 2019-08-09 05:00 | 26125.7278 |  |  | 2017-08-09 09:00 | 10160.4607 | 10172.0392 | 480 | 10184.8185
|  | 2017-08-09 06:00 | 10182.3318 |  |  | 2018-08-09 06:00 | 23942.6306 |  |  |  | 2019-08-09 06:00 | 26124.7503 |  |  | 2017-08-09 10:00 | 10160.4607 | 10172.9601 | 480 | 10185.6481
|  | 2017-08-09 07:00 | 10183.1604 |  |  | 2018-08-09 07:00 | 23941.6476 |  |  |  | 2019-08-09 07:00 | 26123.7706 |  |  | 2017-08-09 11:00 | 10160.4607 | 10173.8809 | 480 | 10186.478
|  | 2017-08-09 08:00 | 10183.9893 |  |  | 2018-08-09 08:00 | 23940.6645 |  |  |  | 2019-08-09 08:00 | 26122.7886 |  |  | 2017-08-09 12:00 | 10160.4607 | 10174.8018 | 480 | 10187.3082
|  | 2017-08-09 09:00 | 10184.8185 |  |  | 2018-08-09 09:00 | 23939.6813 |  |  |  | 2019-08-09 09:00 | 26121.8044 |  |  | 2017-08-09 13:00 | 10160.4607 | 10175.7226 | 480 | 10188.1387
|  | 2017-08-09 10:00 | 10185.6481 |  |  | 2018-08-09 10:00 | 23938.698 |  |  |  | 2019-08-09 10:00 | 26120.8179 |  |  | 2017-08-09 14:00 | 10160.4607 | 10176.6434 | 480 | 10188.9696
|  | 2017-08-09 11:00 | 10186.478 |  |  | 2018-08-09 11:00 | 23937.7145 |  |  |  | 2019-08-09 11:00 | 26119.8291 |  |  | 2017-08-09 15:00 | 10160.4607 | 10177.5643 | 480 | 10189.8008
|  | 2017-08-09 12:00 | 10187.3082 |  |  | 2018-08-09 12:00 | 23936.731 |  |  |  | 2019-08-09 12:00 | 26118.8381 |  |  | 2017-08-09 16:00 | 10160.4607 | 10178.4851 | 480 | 10190.6323
|  | 2017-08-09 13:00 | 10188.1387 |  |  | 2018-08-09 13:00 | 23935.7473 |  |  |  | 2019-08-09 13:00 | 26117.8449 |  |  | 2017-08-09 17:00 | 10160.4607 | 10179.4059 | 480 | 10191.4641
|  | 2017-08-09 14:00 | 10188.9696 |  |  | 2018-08-09 14:00 | 23934.7635 |  |  |  | 2019-08-09 14:00 | 26116.8494 |  |  | 2017-08-09 18:00 | 10160.4607 | 10180.3268 | 480 | 10192.2963
|  | 2017-08-09 15:00 | 10189.8008 |  |  | 2018-08-09 15:00 | 23933.7796 |  |  |  | 2019-08-09 15:00 | 26115.8516 |  |  | 2017-08-09 19:00 | 10160.4607 | 10181.2476 | 480 | 10193.1288
|  | 2017-08-09 16:00 | 10190.6323 |  |  | 2018-08-09 16:00 | 23932.7956 |  |  |  | 2019-08-09 16:00 | 26114.8516 |  |  | 2017-08-09 20:00 | 10160.4607 | 10182.1684 | 480 | 10193.9616
|  | 2017-08-09 17:00 | 10191.4641 |  |  | 2018-08-09 17:00 | 23931.8114 |  |  |  | 2019-08-09 17:00 | 26113.8493 |  |  | 2017-08-09 21:00 | 10160.4607 | 10183.0893 | 480 | 10194.7948
|  | 2017-08-09 18:00 | 10192.2963 |  |  | 2018-08-09 18:00 | 23930.8272 |  |  |  | 2019-08-09 18:00 | 26112.8448 |  |  | 2017-08-09 22:00 | 10160.4607 | 10184.0101 | 480 | 10195.6283
|  | 2017-08-09 19:00 | 10193.1288 |  |  | 2018-08-09 19:00 | 23929.8428 |  |  |  | 2019-08-09 19:00 | 26111.838 |  |  | 2017-08-09 23:00 | 10160.4607 | 10184.931 | 480 | 10196.4621
|  | 2017-08-09 20:00 | 10193.9616 |  |  | 2018-08-09 20:00 | 23928.8583 |  |  |  | 2019-08-09 20:00 | 26110.8289 |  |  | 2017-08-10 | 10160.4607 | 10185.8518 | 480 | 10197.2962
|  | 2017-08-09 21:00 | 10194.7948 |  |  | 2018-08-09 21:00 | 23927.8737 |  |  |  | 2019-08-09 21:00 | 26109.8177 |  |  | 2017-08-10 01:00 | 10160.4607 | 10186.7726 | 480 | 10198.1307
|  | 2017-08-09 22:00 | 10195.6283 |  |  | 2018-08-09 22:00 | 23926.8889 |  |  |  | 2019-08-09 22:00 | 26108.8041 |  |  | 2017-08-10 02:00 | 10160.4607 | 10187.6935 | 480 | 10198.9655
|  | 2017-08-09 23:00 | 10196.4621 |  |  | 2018-08-09 23:00 | 23925.9041 |  |  |  | 2019-08-09 23:00 | 26107.7883 |  |  | 2017-08-10 03:00 | 10160.4607 | 10188.6143 | 480 | 10199.8006
|  | 2017-08-10 | 10197.2962 |  |  | 2018-08-10 | 23924.9191 |  |  |  | 2019-08-10 | 26106.7702 |  |  | 2017-08-10 04:00 | 10160.4607 | 10189.5351 | 480 | 10200.636
|  | 2017-08-10 01:00 | 10198.1307 |  |  | 2018-08-10 01:00 | 23923.934 |  |  |  | 2019-08-10 01:00 | 26105.7499 |  |  | 2017-08-10 05:00 | 10160.4607 | 10190.456 | 480 | 10201.4718
|  | 2017-08-10 02:00 | 10198.9655 |  |  | 2018-08-10 02:00 | 23922.9488 |  |  |  | 2019-08-10 02:00 | 26104.7274 |  |  | 2017-08-10 06:00 | 10160.4607 | 10191.3768 | 480 | 10202.3079
|  | 2017-08-10 03:00 | 10199.8006 |  |  | 2018-08-10 03:00 | 23921.9635 |  |  |  | 2019-08-10 03:00 | 26103.7025 |  |  | 2017-08-10 07:00 | 10160.4607 | 10192.2977 | 480 | 10203.1443
|  | 2017-08-10 04:00 | 10200.636 |  |  | 2018-08-10 04:00 | 23920.978 |  |  |  | 2019-08-10 04:00 | 26102.6755 |  |  | 2017-08-10 08:00 | 10160.4607 | 10193.2185 | 480 | 10203.9811
|  | 2017-08-10 05:00 | 10201.4718 |  |  | 2018-08-10 05:00 | 23919.9925 |  |  |  | 2019-08-10 05:00 | 26101.6461 |  |  | 2017-08-10 09:00 | 10160.4607 | 10194.1393 | 480 | 10204.8182
|  | 2017-08-10 06:00 | 10202.3079 |  |  | 2018-08-10 06:00 | 23919.0068 |  |  |  | 2019-08-10 06:00 | 26100.6145 |  |  | 2017-08-10 10:00 | 10160.4607 | 10195.0602 | 480 | 10205.6556
|  | 2017-08-10 07:00 | 10203.1443 |  |  | 2018-08-10 07:00 | 23918.021 |  |  |  | 2019-08-10 07:00 | 26099.5807 |  |  | 2017-08-10 11:00 | 10160.4607 | 10195.981 | 480 | 10206.4933
|  | 2017-08-10 08:00 | 10203.9811 |  |  | 2018-08-10 08:00 | 23917.0351 |  |  |  | 2019-08-10 08:00 | 26098.5446 |  |  | 2017-08-10 12:00 | 10160.4607 | 10196.9018 | 480 | 10207.3314
|  | 2017-08-10 09:00 | 10204.8182 |  |  | 2018-08-10 09:00 | 23916.0491 |  |  |  | 2019-08-10 09:00 | 26097.5063 |  |  | 2017-08-10 13:00 | 10160.4607 | 10197.8227 | 480 | 10208.1698
|  | 2017-08-10 10:00 | 10205.6556 |  |  | 2018-08-10 10:00 | 23915.0629 |  |  |  | 2019-08-10 10:00 | 26096.4656 |  |  | 2017-08-10 14:00 | 10160.4607 | 10198.7435 | 480 | 10209.0085
|  | 2017-08-10 11:00 | 10206.4933 |  |  | 2018-08-10 11:00 | 23914.0767 |  |  |  | 2019-08-10 11:00 | 26095.4228 |  |  | 2017-08-10 15:00 | 10160.4607 | 10199.6644 | 480 | 10209.8475
|  | 2017-08-10 12:00 | 10207.3314 |  |  | 2018-08-10 12:00 | 23913.0903 |  |  |  | 2019-08-10 12:00 | 26094.3777 |  |  | 2017-08-10 16:00 | 10160.4607 | 10200.5852 | 480 | 10210.6869
|  | 2017-08-10 13:00 | 10208.1698 |  |  | 2018-08-10 13:00 | 23912.1038 |  |  |  | 2019-08-10 13:00 | 26093.3303 |  |  | 2017-08-10 17:00 | 10160.4607 | 10201.506 | 480 | 10211.5266
|  | 2017-08-10 14:00 | 10209.0085 |  |  | 2018-08-10 14:00 | 23911.1172 |  |  |  | 2019-08-10 14:00 | 26092.2807 |  |  | 2017-08-10 18:00 | 10160.4607 | 10202.4269 | 480 | 10212.3666
|  | 2017-08-10 15:00 | 10209.8475 |  |  | 2018-08-10 15:00 | 23910.1305 |  |  |  | 2019-08-10 15:00 | 26091.2288 |  |  | 2017-08-10 19:00 | 10160.4607 | 10203.3477 | 480 | 10213.207
|  | 2017-08-10 16:00 | 10210.6869 |  |  | 2018-08-10 16:00 | 23909.1436 |  |  |  | 2019-08-10 16:00 | 26090.1747 |  |  | 2017-08-10 20:00 | 10160.4607 | 10204.2685 | 480 | 10214.0477
|  | 2017-08-10 17:00 | 10211.5266 |  |  | 2018-08-10 17:00 | 23908.1567 |  |  |  | 2019-08-10 17:00 | 26089.1183 |  |  | 2017-08-10 21:00 | 10160.4607 | 10205.1894 | 480 | 10214.8887
|  | 2017-08-10 18:00 | 10212.3666 |  |  | 2018-08-10 18:00 | 23907.1696 |  |  |  | 2019-08-10 18:00 | 26088.0596 |  |  | 2017-08-10 22:00 | 10160.4607 | 10206.1102 | 480 | 10215.73
|  | 2017-08-10 19:00 | 10213.207 |  |  | 2018-08-10 19:00 | 23906.1824 |  |  |  | 2019-08-10 19:00 | 26086.9987 |  |  | 2017-08-10 23:00 | 10160.4607 | 10207.031 | 480 | 10216.5717
|  | 2017-08-10 20:00 | 10214.0477 |  |  | 2018-08-10 20:00 | 23905.1951 |  |  |  | 2019-08-10 20:00 | 26085.9356 |  |  | 2017-08-11 | 10160.4607 | 10207.9519 | 480 | 10217.4137
|  | 2017-08-10 21:00 | 10214.8887 |  |  | 2018-08-10 21:00 | 23904.2076 |  |  |  | 2019-08-10 21:00 | 26084.8702 |  |  | 2017-08-11 01:00 | 10160.4607 | 10208.8727 | 480 | 10218.256
|  | 2017-08-10 22:00 | 10215.73 |  |  | 2018-08-10 22:00 | 23903.2201 |  |  |  | 2019-08-10 22:00 | 26083.8025 |  |  | 2017-08-11 02:00 | 10160.4607 | 10209.7936 | 480 | 10219.0986
|  | 2017-08-10 23:00 | 10216.5717 |  |  | 2018-08-10 23:00 | 23902.2324 |  |  |  | 2019-08-10 23:00 | 26082.7326 |  |  | 2017-08-11 03:00 | 10160.4607 | 10210.7144 | 480 | 10219.9416
|  | 2017-08-11 | 10217.4137 |  |  | 2018-08-11 | 23901.2446 |  |  |  | 2019-08-11 | 26081.6604 |  |  | 2017-08-11 04:00 | 10160.4607 | 10211.6352 | 480 | 10220.7849
|  | 2017-08-11 01:00 | 10218.256 |  |  | 2018-08-11 01:00 | 23900.2567 |  |  |  | 2019-08-11 01:00 | 26080.586 |  |  | 2017-08-11 05:00 | 10160.4607 | 10212.5561 | 480 | 10221.6285
|  | 2017-08-11 02:00 | 10219.0986 |  |  | 2018-08-11 02:00 | 23899.2687 |  |  |  | 2019-08-11 02:00 | 26079.5093 |  |  | 2017-08-11 06:00 | 10160.4607 | 10213.4769 | 480 | 10222.4725
|  | 2017-08-11 03:00 | 10219.9416 |  |  | 2018-08-11 03:00 | 23898.2805 |  |  |  | 2019-08-11 03:00 | 26078.4304 |  |  | 2017-08-11 07:00 | 10160.4607 | 10214.3977 | 480 | 10223.3167
|  | 2017-08-11 04:00 | 10220.7849 |  |  | 2018-08-11 04:00 | 23897.2923 |  |  |  | 2019-08-11 04:00 | 26077.3492 |  |  | 2017-08-11 08:00 | 10160.4607 | 10215.3186 | 480 | 10224.1613
|  | 2017-08-11 05:00 | 10221.6285 |  |  | 2018-08-11 05:00 | 23896.3039 |  |  |  | 2019-08-11 05:00 | 26076.2657 |  |  | 2017-08-11 09:00 | 10160.4607 | 10216.2394 | 480 | 10225.0063
|  | 2017-08-11 06:00 | 10222.4725 |  |  | 2018-08-11 06:00 | 23895.3154 |  |  |  | 2019-08-11 06:00 | 26075.18 |  |  | 2017-08-11 10:00 | 10160.4607 | 10217.1603 | 480 | 10225.8515
|  | 2017-08-11 07:00 | 10223.3167 |  |  | 2018-08-11 07:00 | 23894.3268 |  |  |  | 2019-08-11 07:00 | 26074.0921 |  |  | 2017-08-11 11:00 | 10160.4607 | 10218.0811 | 480 | 10226.6971
|  | 2017-08-11 08:00 | 10224.1613 |  |  | 2018-08-11 08:00 | 23893.3381 |  |  |  | 2019-08-11 08:00 | 26073.0018 |  |  | 2017-08-11 12:00 | 10160.4607 | 10219.0019 | 480 | 10227.543
|  | 2017-08-11 09:00 | 10225.0063 |  |  | 2018-08-11 09:00 | 23892.3492 |  |  |  | 2019-08-11 09:00 | 26071.9094 |  |  | 2017-08-11 13:00 | 10160.4607 | 10219.9228 | 480 | 10228.3893
|  | 2017-08-11 10:00 | 10225.8515 |  |  | 2018-08-11 10:00 | 23891.3603 |  |  |  | 2019-08-11 10:00 | 26070.8147 |  |  | 2017-08-11 14:00 | 10160.4607 | 10220.8436 | 480 | 10229.2358
|  | 2017-08-11 11:00 | 10226.6971 |  |  | 2018-08-11 11:00 | 23890.3712 |  |  |  | 2019-08-11 11:00 | 26069.7177 |  |  | 2017-08-11 15:00 | 10160.4607 | 10221.7644 | 480 | 10230.0827
|  | 2017-08-11 12:00 | 10227.543 |  |  | 2018-08-11 12:00 | 23889.382 |  |  |  | 2019-08-11 12:00 | 26068.6185 |  |  | 2017-08-11 16:00 | 10160.4607 | 10222.6853 | 480 | 10230.93
|  | 2017-08-11 13:00 | 10228.3893 |  |  | 2018-08-11 13:00 | 23888.3927 |  |  |  | 2019-08-11 13:00 | 26067.517 |  |  | 2017-08-11 17:00 | 10160.4607 | 10223.6061 | 480 | 10231.7775
|  | 2017-08-11 14:00 | 10229.2358 |  |  | 2018-08-11 14:00 | 23887.4033 |  |  |  | 2019-08-11 14:00 | 26066.4132 |  |  | 2017-08-11 18:00 | 10160.4607 | 10224.527 | 480 | 10232.6254
|  | 2017-08-11 15:00 | 10230.0827 |  |  | 2018-08-11 15:00 | 23886.4137 |  |  |  | 2019-08-11 15:00 | 26065.3072 |  |  | 2017-08-11 19:00 | 10160.4607 | 10225.4478 | 480 | 10233.4736
|  | 2017-08-11 16:00 | 10230.93 |  |  | 2018-08-11 16:00 | 23885.4241 |  |  |  | 2019-08-11 16:00 | 26064.199 |  |  | 2017-08-11 20:00 | 10160.4607 | 10226.3686 | 480 | 10234.3221
|  | 2017-08-11 17:00 | 10231.7775 |  |  | 2018-08-11 17:00 | 23884.4343 |  |  |  | 2019-08-11 17:00 | 26063.0885 |  |  | 2017-08-11 21:00 | 10160.4607 | 10227.2895 | 480 | 10235.171
|  | 2017-08-11 18:00 | 10232.6254 |  |  | 2018-08-11 18:00 | 23883.4444 |  |  |  | 2019-08-11 18:00 | 26061.9757 |  |  | 2017-08-11 22:00 | 10160.4607 | 10228.2103 | 480 | 10236.0202
|  | 2017-08-11 19:00 | 10233.4736 |  |  | 2018-08-11 19:00 | 23882.4544 |  |  |  | 2019-08-11 19:00 | 26060.8607 |  |  | 2017-08-11 23:00 | 10160.4607 | 10229.1311 | 480 | 10236.8697
|  | 2017-08-11 20:00 | 10234.3221 |  |  | 2018-08-11 20:00 | 23881.4642 |  |  |  | 2019-08-11 20:00 | 26059.7434 |  |  | 2017-08-12 | 10160.4607 | 10230.052 | 480 | 10237.7195
|  | 2017-08-11 21:00 | 10235.171 |  |  | 2018-08-11 21:00 | 23880.474 |  |  |  | 2019-08-11 21:00 | 26058.6239 |  |  | 2017-08-12 01:00 | 10160.4607 | 10230.9728 | 480 | 10238.57
|  | 2017-08-11 22:00 | 10236.0202 |  |  | 2018-08-11 22:00 | 23879.4836 |  |  |  | 2019-08-11 22:00 | 26057.5021 |  |  | 2017-08-12 02:00 | 10160.4607 | 10231.8936 | 480 | 10239.4212
|  | 2017-08-11 23:00 | 10236.8697 |  |  | 2018-08-11 23:00 | 23878.4931 |  |  |  | 2019-08-11 23:00 | 26056.3781 |  |  | 2017-08-12 03:00 | 10160.4607 | 10232.8145 | 480 | 10240.273
|  | 2017-08-12 | 10237.7195 |  |  | 2018-08-12 | 23877.5025 |  |  |  | 2019-08-12 | 26055.2518 |  |  | 2017-08-12 04:00 | 10160.4607 | 10233.7353 | 480 | 10241.1255
|  | 2017-08-12 01:00 | 10238.57 |  |  | 2018-08-12 01:00 | 23876.5126 |  |  |  | 2019-08-12 01:00 | 26054.1239 |  |  | 2017-08-12 05:00 | 10160.4607 | 10234.6562 | 480 | 10241.9786
|  | 2017-08-12 02:00 | 10239.4212 |  |  | 2018-08-12 02:00 | 23875.5233 |  |  |  | 2019-08-12 02:00 | 26052.9943 |  |  | 2017-08-12 06:00 | 10160.4607 | 10235.577 | 480 | 10242.8324
|  | 2017-08-12 03:00 | 10240.273 |  |  | 2018-08-12 03:00 | 23874.5347 |  |  |  | 2019-08-12 03:00 | 26051.863 |  |  | 2017-08-12 07:00 | 10160.4607 | 10236.4978 | 480 | 10243.6868
|  | 2017-08-12 04:00 | 10241.1255 |  |  | 2018-08-12 04:00 | 23873.5468 |  |  |  | 2019-08-12 04:00 | 26050.73 |  |  | 2017-08-12 08:00 | 10160.4607 | 10237.4187 | 480 | 10244.5419
|  | 2017-08-12 05:00 | 10241.9786 |  |  | 2018-08-12 05:00 | 23872.5595 |  |  |  | 2019-08-12 05:00 | 26049.5954 |  |  | 2017-08-12 09:00 | 10160.4607 | 10238.3395 | 480 | 10245.3977
|  | 2017-08-12 06:00 | 10242.8324 |  |  | 2018-08-12 06:00 | 23871.5729 |  |  |  | 2019-08-12 06:00 | 26048.4592 |  |  | 2017-08-12 10:00 | 10160.4607 | 10239.2603 | 480 | 10246.2541
|  | 2017-08-12 07:00 | 10243.6868 |  |  | 2018-08-12 07:00 | 23870.5869 |  |  |  | 2019-08-12 07:00 | 26047.3212 |  |  | 2017-08-12 11:00 | 10160.4607 | 10240.1812 | 480 | 10247.1112
|  | 2017-08-12 08:00 | 10244.5419 |  |  | 2018-08-12 08:00 | 23869.6017 |  |  |  | 2019-08-12 08:00 | 26046.1817 |  |  | 2017-08-12 12:00 | 10160.4607 | 10241.102 | 480 | 10247.9689
|  | 2017-08-12 09:00 | 10245.3977 |  |  | 2018-08-12 09:00 | 23868.617 |  |  |  | 2019-08-12 09:00 | 26045.0404 |  |  | 2017-08-12 13:00 | 10160.4607 | 10242.0229 | 480 | 10248.8273
|  | 2017-08-12 10:00 | 10246.2541 |  |  | 2018-08-12 10:00 | 23867.6331 |  |  |  | 2019-08-12 10:00 | 26043.8975 |  |  | 2017-08-12 14:00 | 10160.4607 | 10242.9437 | 480 | 10249.6864
|  | 2017-08-12 11:00 | 10247.1112 |  |  | 2018-08-12 11:00 | 23866.6498 |  |  |  | 2019-08-12 11:00 | 26042.7529 |  |  | 2017-08-12 15:00 | 10160.4607 | 10243.8645 | 480 | 10250.5461
|  | 2017-08-12 12:00 | 10247.9689 |  |  | 2018-08-12 12:00 | 23865.6672 |  |  |  | 2019-08-12 12:00 | 26041.6067 |  |  | 2017-08-12 16:00 | 10160.4607 | 10244.7854 | 480 | 10251.4065
|  | 2017-08-12 13:00 | 10248.8273 |  |  | 2018-08-12 13:00 | 23864.6853 |  |  |  | 2019-08-12 13:00 | 26040.4588 |  |  | 2017-08-12 17:00 | 10160.4607 | 10245.7062 | 480 | 10252.2675
|  | 2017-08-12 14:00 | 10249.6864 |  |  | 2018-08-12 14:00 | 23863.704 |  |  |  | 2019-08-12 14:00 | 26039.3092 |  |  | 2017-08-12 18:00 | 10160.4607 | 10246.627 | 480 | 10253.1292
|  | 2017-08-12 15:00 | 10250.5461 |  |  | 2018-08-12 15:00 | 23862.7234 |  |  |  | 2019-08-12 15:00 | 26038.158 |  |  | 2017-08-12 19:00 | 10160.4607 | 10247.5479 | 480 | 10253.9915
|  | 2017-08-12 16:00 | 10251.4065 |  |  | 2018-08-12 16:00 | 23861.7434 |  |  |  | 2019-08-12 16:00 | 26037.0051 |  |  | 2017-08-12 20:00 | 10160.4607 | 10248.4687 | 480 | 10254.8545
|  | 2017-08-12 17:00 | 10252.2675 |  |  | 2018-08-12 17:00 | 23860.7641 |  |  |  | 2019-08-12 17:00 | 26035.8505 |  |  | 2017-08-12 21:00 | 10160.4607 | 10249.3896 | 480 | 10255.7182
|  | 2017-08-12 18:00 | 10253.1292 |  |  | 2018-08-12 18:00 | 23859.7855 |  |  |  | 2019-08-12 18:00 | 26034.6943 |  |  | 2017-08-12 22:00 | 10160.4607 | 10250.3104 | 480 | 10256.5825
|  | 2017-08-12 19:00 | 10253.9915 |  |  | 2018-08-12 19:00 | 23858.8075 |  |  |  | 2019-08-12 19:00 | 26033.5365 |  |  | 2017-08-12 23:00 | 10160.4607 | 10251.2312 | 480 | 10257.4474
|  | 2017-08-12 20:00 | 10254.8545 |  |  | 2018-08-12 20:00 | 23857.8303 |  |  |  | 2019-08-12 20:00 | 26032.3769 |  |  | 2017-08-13 | 10160.4607 | 10252.1521 | 480 | 10258.3131
|  | 2017-08-12 21:00 | 10255.7182 |  |  | 2018-08-12 21:00 | 23856.8536 |  |  |  | 2019-08-12 21:00 | 26031.2157 |  |  | 2017-08-13 01:00 | 10160.4607 | 10253.0729 | 480 | 10259.1794
|  | 2017-08-12 22:00 | 10256.5825 |  |  | 2018-08-12 22:00 | 23855.8777 |  |  |  | 2019-08-12 22:00 | 26030.0528 |  |  | 2017-08-13 02:00 | 10160.4607 | 10253.9937 | 480 | 10260.0463
|  | 2017-08-12 23:00 | 10257.4474 |  |  | 2018-08-12 23:00 | 23854.9024 |  |  |  | 2019-08-12 23:00 | 26028.8883 |  |  | 2017-08-13 03:00 | 10160.4607 | 10254.9146 | 480 | 10260.9139
|  | 2017-08-13 | 10258.3131 |  |  | 2018-08-13 | 23853.9278 |  |  |  | 2019-08-13 | 26027.7221 |  |  | 2017-08-13 04:00 | 10160.4607 | 10255.8354 | 480 | 10261.7822
|  | 2017-08-13 01:00 | 10259.1794 |  |  | 2018-08-13 01:00 | 23852.9538 |  |  |  | 2019-08-13 01:00 | 26026.5543 |  |  | 2017-08-13 05:00 | 10160.4607 | 10256.7562 | 480 | 10262.6511
|  | 2017-08-13 02:00 | 10260.0463 |  |  | 2018-08-13 02:00 | 23851.9805 |  |  |  | 2019-08-13 02:00 | 26025.3848 |  |  | 2017-08-13 06:00 | 10160.4607 | 10257.6771 | 480 | 10263.5207
|  | 2017-08-13 03:00 | 10260.9139 |  |  | 2018-08-13 03:00 | 23851.0079 |  |  |  | 2019-08-13 03:00 | 26024.2136 |  |  | 2017-08-13 07:00 | 10160.4607 | 10258.5979 | 480 | 10264.3909
|  | 2017-08-13 04:00 | 10261.7822 |  |  | 2018-08-13 04:00 | 23850.0359 |  |  |  | 2019-08-13 04:00 | 26023.0407 |  |  | 2017-08-13 08:00 | 10160.4607 | 10259.5188 | 480 | 10265.2618
|  | 2017-08-13 05:00 | 10262.6511 |  |  | 2018-08-13 05:00 | 23849.0646 |  |  |  | 2019-08-13 05:00 | 26021.8662 |  |  | 2017-08-13 09:00 | 10160.4607 | 10260.4396 | 480 | 10266.1333
|  | 2017-08-13 06:00 | 10263.5207 |  |  | 2018-08-13 06:00 | 23848.094 |  |  |  | 2019-08-13 06:00 | 26020.6901 |  |  | 2017-08-13 10:00 | 10160.4607 | 10261.3604 | 480 | 10267.0056
|  | 2017-08-13 07:00 | 10264.3909 |  |  | 2018-08-13 07:00 | 23847.124 |  |  |  | 2019-08-13 07:00 | 26019.5122 |  |  | 2017-08-13 11:00 | 10160.4607 | 10262.2813 | 480 | 10267.8784
|  | 2017-08-13 08:00 | 10265.2618 |  |  | 2018-08-13 08:00 | 23846.1547 |  |  |  | 2019-08-13 08:00 | 26018.3327 |  |  | 2017-08-13 12:00 | 10160.4607 | 10263.2021 | 480 | 10268.7519
|  | 2017-08-13 09:00 | 10266.1333 |  |  | 2018-08-13 09:00 | 23845.1861 |  |  |  | 2019-08-13 09:00 | 26017.1516 |  |  | 2017-08-13 13:00 | 10160.4607 | 10264.1229 | 480 | 10269.6261
|  | 2017-08-13 10:00 | 10267.0056 |  |  | 2018-08-13 10:00 | 23844.2181 |  |  |  | 2019-08-13 10:00 | 26015.9688 |  |  | 2017-08-13 14:00 | 10160.4607 | 10265.0438 | 480 | 10270.501
|  | 2017-08-13 11:00 | 10267.8784 |  |  | 2018-08-13 11:00 | 23843.2508 |  |  |  | 2019-08-13 11:00 | 26014.7843 |  |  | 2017-08-13 15:00 | 10160.4607 | 10265.9646 | 480 | 10271.3765
|  | 2017-08-13 12:00 | 10268.7519 |  |  | 2018-08-13 12:00 | 23842.2842 |  |  |  | 2019-08-13 12:00 | 26013.5982 |  |  | 2017-08-13 16:00 | 10160.4607 | 10266.8855 | 480 | 10272.2526
|  | 2017-08-13 13:00 | 10269.6261 |  |  | 2018-08-13 13:00 | 23841.3182 |  |  |  | 2019-08-13 13:00 | 26012.4104 |  |  | 2017-08-13 17:00 | 10160.4607 | 10267.8063 | 480 | 10273.1294
|  | 2017-08-13 14:00 | 10270.501 |  |  | 2018-08-13 14:00 | 23840.3529 |  |  |  | 2019-08-13 14:00 | 26011.2209 |  |  | 2017-08-13 18:00 | 10160.4607 | 10268.7271 | 480 | 10274.0069
|  | 2017-08-13 15:00 | 10271.3765 |  |  | 2018-08-13 15:00 | 23839.3883 |  |  |  | 2019-08-13 15:00 | 26010.0298 |  |  | 2017-08-13 19:00 | 10160.4607 | 10269.648 | 480 | 10274.885
|  | 2017-08-13 16:00 | 10272.2526 |  |  | 2018-08-13 16:00 | 23838.4243 |  |  |  | 2019-08-13 16:00 | 26008.837 |  |  | 2017-08-13 20:00 | 10160.4607 | 10270.5688 | 480 | 10275.7638
|  | 2017-08-13 17:00 | 10273.1294 |  |  | 2018-08-13 17:00 | 23837.461 |  |  |  | 2019-08-13 17:00 | 26007.6425 |  |  | 2017-08-13 21:00 | 10160.4607 | 10271.4896 | 480 | 10276.6433
|  | 2017-08-13 18:00 | 10274.0069 |  |  | 2018-08-13 18:00 | 23836.4983 |  |  |  | 2019-08-13 18:00 | 26006.4464 |  |  | 2017-08-13 22:00 | 10160.4607 | 10272.4105 | 480 | 10277.5234
|  | 2017-08-13 19:00 | 10274.885 |  |  | 2018-08-13 19:00 | 23835.5364 |  |  |  | 2019-08-13 19:00 | 26005.2486 |  |  | 2017-08-13 23:00 | 10160.4607 | 10273.3313 | 480 | 10278.4041
|  | 2017-08-13 20:00 | 10275.7638 |  |  | 2018-08-13 20:00 | 23834.5751 |  |  |  | 2019-08-13 20:00 | 26004.0492 |  |  | 2017-08-14 | 10160.4607 | 10274.2522 | 480 | 10279.2855
|  | 2017-08-13 21:00 | 10276.6433 |  |  | 2018-08-13 21:00 | 23833.6144 |  |  |  | 2019-08-13 21:00 | 26002.8481 |  |  | 2017-08-14 01:00 | 10160.4607 | 10275.173 | 480 | 10280.1676
|  | 2017-08-13 22:00 | 10277.5234 |  |  | 2018-08-13 22:00 | 23832.6544 |  |  |  | 2019-08-13 22:00 | 26001.6453 |  |  | 2017-08-14 02:00 | 10160.4607 | 10276.0938 | 480 | 10281.0503
|  | 2017-08-13 23:00 | 10278.4041 |  |  | 2018-08-13 23:00 | 23831.6951 |  |  |  | 2019-08-13 23:00 | 26000.4409 |  |  | 2017-08-14 03:00 | 10160.4607 | 10277.0147 | 480 | 10281.9337
|  | 2017-08-14 | 10279.2855 |  |  | 2018-08-14 | 23830.7365 |  |  |  | 2019-08-14 | 25999.2348 |  |  | 2017-08-14 04:00 | 10160.4607 | 10277.9355 | 480 | 10282.8178
|  | 2017-08-14 01:00 | 10280.1676 |  |  | 2018-08-14 01:00 | 23829.7785 |  |  |  | 2019-08-14 01:00 | 25998.027 |  |  | 2017-08-14 05:00 | 10160.4607 | 10278.8563 | 480 | 10283.7025
|  | 2017-08-14 02:00 | 10281.0503 |  |  | 2018-08-14 02:00 | 23828.8212 |  |  |  | 2019-08-14 02:00 | 25996.8176 |  |  | 2017-08-14 06:00 | 10160.4607 | 10279.7772 | 480 | 10284.5879
|  | 2017-08-14 03:00 | 10281.9337 |  |  | 2018-08-14 03:00 | 23827.8645 |  |  |  | 2019-08-14 03:00 | 25995.6065 |  |  | 2017-08-14 07:00 | 10160.4607 | 10280.698 | 480 | 10285.4739
|  | 2017-08-14 04:00 | 10282.8178 |  |  | 2018-08-14 04:00 | 23826.9085 |  |  |  | 2019-08-14 04:00 | 25994.3938 |  |  | 2017-08-14 08:00 | 10160.4607 | 10281.6188 | 480 | 10286.3606
|  | 2017-08-14 05:00 | 10283.7025 |  |  | 2018-08-14 05:00 | 23825.9532 |  |  |  | 2019-08-14 05:00 | 25993.1794 |  |  | 2017-08-14 09:00 | 10160.4607 | 10282.5397 | 480 | 10287.2479
|  | 2017-08-14 06:00 | 10284.5879 |  |  | 2018-08-14 06:00 | 23824.9986 |  |  |  | 2019-08-14 06:00 | 25991.9633 |  |  | 2017-08-14 10:00 | 10160.4607 | 10283.4605 | 480 | 10288.1359
|  | 2017-08-14 07:00 | 10285.4739 |  |  | 2018-08-14 07:00 | 23824.0446 |  |  |  | 2019-08-14 07:00 | 25990.7456 |  |  | 2017-08-14 11:00 | 10160.4607 | 10284.3814 | 480 | 10289.0246
|  | 2017-08-14 08:00 | 10286.3606 |  |  | 2018-08-14 08:00 | 23823.0913 |  |  |  | 2019-08-14 08:00 | 25989.5262 |  |  | 2017-08-14 12:00 | 10160.4607 | 10285.3022 | 480 | 10289.9139
|  | 2017-08-14 09:00 | 10287.2479 |  |  | 2018-08-14 09:00 | 23822.1386 |  |  |  | 2019-08-14 09:00 | 25988.3051 |  |  | 2017-08-14 13:00 | 10160.4607 | 10286.223 | 480 | 10290.8038
|  | 2017-08-14 10:00 | 10288.1359 |  |  | 2018-08-14 10:00 | 23821.1866 |  |  |  | 2019-08-14 10:00 | 25987.0824 |  |  | 2017-08-14 14:00 | 10160.4607 | 10287.1439 | 480 | 10291.6945
|  | 2017-08-14 11:00 | 10289.0246 |  |  | 2018-08-14 11:00 | 23820.2353 |  |  |  | 2019-08-14 11:00 | 25985.858 |  |  | 2017-08-14 15:00 | 10160.4607 | 10288.0647 | 480 | 10292.5857
|  | 2017-08-14 12:00 | 10289.9139 |  |  | 2018-08-14 12:00 | 23819.2846 |  |  |  | 2019-08-14 12:00 | 25984.632 |  |  | 2017-08-14 16:00 | 10160.4607 | 10288.9855 | 480 | 10293.4777
|  | 2017-08-14 13:00 | 10290.8038 |  |  | 2018-08-14 13:00 | 23818.3346 |  |  |  | 2019-08-14 13:00 | 25983.4043 |  |  | 2017-08-14 17:00 | 10160.4607 | 10289.9064 | 480 | 10294.3703
|  | 2017-08-14 14:00 | 10291.6945 |  |  | 2018-08-14 14:00 | 23817.3853 |  |  |  | 2019-08-14 14:00 | 25982.1749 |  |  | 2017-08-14 18:00 | 10160.4607 | 10290.8272 | 480 | 10295.2636
|  | 2017-08-14 15:00 | 10292.5857 |  |  | 2018-08-14 15:00 | 23816.4366 |  |  |  | 2019-08-14 15:00 | 25980.9439 |  |  | 2017-08-14 19:00 | 10160.4607 | 10291.7481 | 480 | 10296.1575
|  | 2017-08-14 16:00 | 10293.4777 |  |  | 2018-08-14 16:00 | 23815.4886 |  |  |  | 2019-08-14 16:00 | 25979.7112 |  |  | 2017-08-14 20:00 | 10160.4607 | 10292.6689 | 480 | 10297.052
|  | 2017-08-14 17:00 | 10294.3703 |  |  | 2018-08-14 17:00 | 23814.5413 |  |  |  | 2019-08-14 17:00 | 25978.4768 |  |  | 2017-08-14 21:00 | 10160.4607 | 10293.5897 | 480 | 10297.9473
|  | 2017-08-14 18:00 | 10295.2636 |  |  | 2018-08-14 18:00 | 23813.5947 |  |  |  | 2019-08-14 18:00 | 25977.2408 |  |  | 2017-08-14 22:00 | 10160.4607 | 10294.5106 | 480 | 10298.8432
|  | 2017-08-14 19:00 | 10296.1575 |  |  | 2018-08-14 19:00 | 23812.6487 |  |  |  | 2019-08-14 19:00 | 25976.0031 |  |  | 2017-08-14 23:00 | 10160.4607 | 10295.4314 | 480 | 10299.7397
|  | 2017-08-14 20:00 | 10297.052 |  |  | 2018-08-14 20:00 | 23811.7033 |  |  |  | 2019-08-14 20:00 | 25974.7638 |  |  | 2017-08-15 | 10160.4607 | 10296.3522 | 480 | 10300.6369
|  | 2017-08-14 21:00 | 10297.9473 |  |  | 2018-08-14 21:00 | 23810.7587 |  |  |  | 2019-08-14 21:00 | 25973.5228 |  |  | 2017-08-15 01:00 | 10160.4607 | 10297.2731 | 480 | 10301.5348
|  | 2017-08-14 22:00 | 10298.8432 |  |  | 2018-08-14 22:00 | 23809.8147 |  |  |  | 2019-08-14 22:00 | 25972.2801 |  |  | 2017-08-15 02:00 | 10160.4607 | 10298.1939 | 480 | 10302.4333
|  | 2017-08-14 23:00 | 10299.7397 |  |  | 2018-08-14 23:00 | 23808.8713 |  |  |  | 2019-08-14 23:00 | 25971.0358 |  |  | 2017-08-15 03:00 | 10160.4607 | 10299.1148 | 480 | 10303.3325
|  | 2017-08-15 | 10300.6369 |  |  | 2018-08-15 | 23807.9286 |  |  |  | 2019-08-15 | 25969.7898 |  |  | 2017-08-15 04:00 | 10160.4607 | 10300.0356 | 480 | 10304.2323
|  | 2017-08-15 01:00 | 10301.5348 |  |  | 2018-08-15 01:00 | 23806.9866 |  |  |  | 2019-08-15 01:00 | 25968.5421 |  |  | 2017-08-15 05:00 | 10160.4607 | 10300.9564 | 480 | 10305.1328
|  | 2017-08-15 02:00 | 10302.4333 |  |  | 2018-08-15 02:00 | 23806.0453 |  |  |  | 2019-08-15 02:00 | 25967.2928 |  |  | 2017-08-15 06:00 | 10160.4607 | 10301.8773 | 480 | 10306.034
|  | 2017-08-15 03:00 | 10303.3325 |  |  | 2018-08-15 03:00 | 23805.1046 |  |  |  | 2019-08-15 03:00 | 25966.0418 |  |  | 2017-08-15 07:00 | 10160.4607 | 10302.7981 | 480 | 10306.9358
|  | 2017-08-15 04:00 | 10304.2323 |  |  | 2018-08-15 04:00 | 23804.1646 |  |  |  | 2019-08-15 04:00 | 25964.7891 |  |  | 2017-08-15 08:00 | 10160.4607 | 10303.7189 | 480 | 10307.8383
|  | 2017-08-15 05:00 | 10305.1328 |  |  | 2018-08-15 05:00 | 23803.2253 |  |  |  | 2019-08-15 05:00 | 25963.5348 |  |  | 2017-08-15 09:00 | 10160.4607 | 10304.6398 | 480 | 10308.7414
|  | 2017-08-15 06:00 | 10306.034 |  |  | 2018-08-15 06:00 | 23802.2866 |  |  |  | 2019-08-15 06:00 | 25962.2789 |  |  | 2017-08-15 10:00 | 10160.4607 | 10305.5606 | 480 | 10309.6452
|  | 2017-08-15 07:00 | 10306.9358 |  |  | 2018-08-15 07:00 | 23801.3486 |  |  |  | 2019-08-15 07:00 | 25961.0212 |  |  | 2017-08-15 11:00 | 10160.4607 | 10306.4814 | 480 | 10310.5496
|  | 2017-08-15 08:00 | 10307.8383 |  |  | 2018-08-15 08:00 | 23800.4113 |  |  |  | 2019-08-15 08:00 | 25959.7619 |  |  | 2017-08-15 12:00 | 10160.4607 | 10307.4023 | 480 | 10311.4547
|  | 2017-08-15 09:00 | 10308.7414 |  |  | 2018-08-15 09:00 | 23799.4746 |  |  |  | 2019-08-15 09:00 | 25958.501 |  |  | 2017-08-15 13:00 | 10160.4607 | 10308.3231 | 480 | 10312.3605
|  | 2017-08-15 10:00 | 10309.6452 |  |  | 2018-08-15 10:00 | 23798.5386 |  |  |  | 2019-08-15 10:00 | 25957.2384 |  |  | 2017-08-15 14:00 | 10160.4607 | 10309.244 | 480 | 10313.2669
|  | 2017-08-15 11:00 | 10310.5496 |  |  | 2018-08-15 11:00 | 23797.6032 |  |  |  | 2019-08-15 11:00 | 25955.9741 |  |  | 2017-08-15 15:00 | 10160.4607 | 10310.1648 | 480 | 10314.174
|  | 2017-08-15 12:00 | 10311.4547 |  |  | 2018-08-15 12:00 | 23796.6685 |  |  |  | 2019-08-15 12:00 | 25954.7081 |  |  | 2017-08-15 16:00 | 10160.4607 | 10311.0856 | 480 | 10315.0817
|  | 2017-08-15 13:00 | 10312.3605 |  |  | 2018-08-15 13:00 | 23795.7345 |  |  |  | 2019-08-15 13:00 | 25953.4405 |  |  | 2017-08-15 17:00 | 10160.4607 | 10312.0065 | 480 | 10315.9901
|  | 2017-08-15 14:00 | 10313.2669 |  |  | 2018-08-15 14:00 | 23794.8012 |  |  |  | 2019-08-15 14:00 | 25952.1712 |  |  | 2017-08-15 18:00 | 10160.4607 | 10312.9273 | 480 | 10316.8991
|  | 2017-08-15 15:00 | 10314.174 |  |  | 2018-08-15 15:00 | 23793.8685 |  |  |  | 2019-08-15 15:00 | 25950.9003 |  |  | 2017-08-15 19:00 | 10160.4607 | 10313.8481 | 480 | 10317.8088
|  | 2017-08-15 16:00 | 10315.0817 |  |  | 2018-08-15 16:00 | 23792.9365 |  |  |  | 2019-08-15 16:00 | 25949.6277 |  |  | 2017-08-15 20:00 | 10160.4607 | 10314.769 | 480 | 10318.7192
|  | 2017-08-15 17:00 | 10315.9901 |  |  | 2018-08-15 17:00 | 23792.0051 |  |  |  | 2019-08-15 17:00 | 25948.3535 |  |  | 2017-08-15 21:00 | 10160.4607 | 10315.6898 | 480 | 10319.6302
|  | 2017-08-15 18:00 | 10316.8991 |  |  | 2018-08-15 18:00 | 23791.0744 |  |  |  | 2019-08-15 18:00 | 25947.0775 |  |  | 2017-08-15 22:00 | 10160.4607 | 10316.6107 | 480 | 10320.5419
|  | 2017-08-15 19:00 | 10317.8088 |  |  | 2018-08-15 19:00 | 23790.1444 |  |  |  | 2019-08-15 19:00 | 25945.7999 |  |  | 2017-08-15 23:00 | 10160.4607 | 10317.5315 | 480 | 10321.4542
|  | 2017-08-15 20:00 | 10318.7192 |  |  | 2018-08-15 20:00 | 23789.2151 |  |  |  | 2019-08-15 20:00 | 25944.5207 |  |  | 2017-08-16 | 10160.4607 | 10318.4523 | 480 | 10322.3672
|  | 2017-08-15 21:00 | 10319.6302 |  |  | 2018-08-15 21:00 | 23788.2864 |  |  |  | 2019-08-15 21:00 | 25943.2398 |  |  | 2017-08-16 01:00 | 10160.4607 | 10319.3732 | 480 | 10323.2809
|  | 2017-08-15 22:00 | 10320.5419 |  |  | 2018-08-15 22:00 | 23787.3583 |  |  |  | 2019-08-15 22:00 | 25941.9572 |  |  | 2017-08-16 02:00 | 10160.4607 | 10320.294 | 480 | 10324.1952
|  | 2017-08-15 23:00 | 10321.4542 |  |  | 2018-08-15 23:00 | 23786.431 |  |  |  | 2019-08-15 23:00 | 25940.673 |  |  | 2017-08-16 03:00 | 10160.4607 | 10321.2148 | 480 | 10325.1102
|  | 2017-08-16 | 10322.3672 |  |  | 2018-08-16 | 23785.5043 |  |  |  | 2019-08-16 | 25939.3871 |  |  | 2017-08-16 04:00 | 10160.4607 | 10322.1357 | 480 | 10326.0258
|  | 2017-08-16 01:00 | 10323.2809 |  |  | 2018-08-16 01:00 | 23784.5783 |  |  |  | 2019-08-16 01:00 | 25938.0995 |  |  | 2017-08-16 05:00 | 10160.4607 | 10323.0565 | 480 | 10326.9421
|  | 2017-08-16 02:00 | 10324.1952 |  |  | 2018-08-16 02:00 | 23783.6529 |  |  |  | 2019-08-16 02:00 | 25936.8103 |  |  | 2017-08-16 06:00 | 10160.4607 | 10323.9774 | 480 | 10327.859
|  | 2017-08-16 03:00 | 10325.1102 |  |  | 2018-08-16 03:00 | 23782.7282 |  |  |  | 2019-08-16 03:00 | 25935.5194 |  |  | 2017-08-16 07:00 | 10160.4607 | 10324.8982 | 480 | 10328.7766
|  | 2017-08-16 04:00 | 10326.0258 |  |  | 2018-08-16 04:00 | 23781.8042 |  |  |  | 2019-08-16 04:00 | 25934.2269 |  |  | 2017-08-16 08:00 | 10160.4607 | 10325.819 | 480 | 10329.6949
|  | 2017-08-16 05:00 | 10326.9421 |  |  | 2018-08-16 05:00 | 23780.8808 |  |  |  | 2019-08-16 05:00 | 25932.9326 |  |  | 2017-08-16 09:00 | 10160.4607 | 10326.7399 | 480 | 10330.6138
|  | 2017-08-16 06:00 | 10327.859 |  |  | 2018-08-16 06:00 | 23779.9581 |  |  |  | 2019-08-16 06:00 | 25931.6368 |  |  | 2017-08-16 10:00 | 10160.4607 | 10327.6607 | 480 | 10331.5334
|  | 2017-08-16 07:00 | 10328.7766 |  |  | 2018-08-16 07:00 | 23779.0361 |  |  |  | 2019-08-16 07:00 | 25930.3392 |  |  | 2017-08-16 11:00 | 10160.4607 | 10328.5815 | 480 | 10332.4536
|  | 2017-08-16 08:00 | 10329.6949 |  |  | 2018-08-16 08:00 | 23778.1147 |  |  |  | 2019-08-16 08:00 | 25929.04 |  |  | 2017-08-16 12:00 | 10160.4607 | 10329.5024 | 480 | 10333.3745
|  | 2017-08-16 09:00 | 10330.6138 |  |  | 2018-08-16 09:00 | 23777.194 |  |  |  | 2019-08-16 09:00 | 25927.7392 |  |  | 2017-08-16 13:00 | 10160.4607 | 10330.4232 | 480 | 10334.296
|  | 2017-08-16 10:00 | 10331.5334 |  |  | 2018-08-16 10:00 | 23776.274 |  |  |  | 2019-08-16 10:00 | 25926.4367 |  |  | 2017-08-16 14:00 | 10160.4607 | 10331.344 | 480 | 10335.2182
|  | 2017-08-16 11:00 | 10332.4536 |  |  | 2018-08-16 11:00 | 23775.3546 |  |  |  | 2019-08-16 11:00 | 25925.1325 |  |  | 2017-08-16 15:00 | 10160.4607 | 10332.2649 | 480 | 10336.1411
|  | 2017-08-16 12:00 | 10333.3745 |  |  | 2018-08-16 12:00 | 23774.4359 |  |  |  | 2019-08-16 12:00 | 25923.8266 |  |  | 2017-08-16 16:00 | 10160.4607 | 10333.1857 | 480 | 10337.0646
|  | 2017-08-16 13:00 | 10334.296 |  |  | 2018-08-16 13:00 | 23773.5179 |  |  |  | 2019-08-16 13:00 | 25922.5191 |  |  | 2017-08-16 17:00 | 10160.4607 | 10334.1066 | 480 | 10337.9888
|  | 2017-08-16 14:00 | 10335.2182 |  |  | 2018-08-16 14:00 | 23772.6005 |  |  |  | 2019-08-16 14:00 | 25921.2099 |  |  | 2017-08-16 18:00 | 10160.4607 | 10335.0274 | 480 | 10338.9136
|  | 2017-08-16 15:00 | 10336.1411 |  |  | 2018-08-16 15:00 | 23771.6838 |  |  |  | 2019-08-16 15:00 | 25919.8991 |  |  | 2017-08-16 19:00 | 10160.4607 | 10335.9482 | 480 | 10339.8391
|  | 2017-08-16 16:00 | 10337.0646 |  |  | 2018-08-16 16:00 | 23770.7678 |  |  |  | 2019-08-16 16:00 | 25918.5866 |  |  | 2017-08-16 20:00 | 10160.4607 | 10336.8691 | 480 | 10340.7653
|  | 2017-08-16 17:00 | 10337.9888 |  |  | 2018-08-16 17:00 | 23769.8524 |  |  |  | 2019-08-16 17:00 | 25917.2724 |  |  | 2017-08-16 21:00 | 10160.4607 | 10337.7899 | 480 | 10341.6921
|  | 2017-08-16 18:00 | 10338.9136 |  |  | 2018-08-16 18:00 | 23768.9377 |  |  |  | 2019-08-16 18:00 | 25915.9566 |  |  | 2017-08-16 22:00 | 10160.4607 | 10338.7107 | 480 | 10342.6195
|  | 2017-08-16 19:00 | 10339.8391 |  |  | 2018-08-16 19:00 | 23768.0236 |  |  |  | 2019-08-16 19:00 | 25914.6391 |  |  | 2017-08-16 23:00 | 10160.4607 | 10339.6316 | 480 | 10343.5477
|  | 2017-08-16 20:00 | 10340.7653 |  |  | 2018-08-16 20:00 | 23767.1103 |  |  |  | 2019-08-16 20:00 | 25913.32 |  |  | 2017-08-17 | 10160.4607 | 10340.5524 | 480 | 10344.4765
|  | 2017-08-16 21:00 | 10341.6921 |  |  | 2018-08-16 21:00 | 23766.1975 |  |  |  | 2019-08-16 21:00 | 25911.9992 |  |  | 2017-08-17 01:00 | 10160.4607 | 10341.4733 | 480 | 10345.4059
|  | 2017-08-16 22:00 | 10342.6195 |  |  | 2018-08-16 22:00 | 23765.2855 |  |  |  | 2019-08-16 22:00 | 25910.6767 |  |  | 2017-08-17 02:00 | 10160.4607 | 10342.3941 | 480 | 10346.336
|  | 2017-08-16 23:00 | 10343.5477 |  |  | 2018-08-16 23:00 | 23764.3741 |  |  |  | 2019-08-16 23:00 | 25909.3525 |  |  | 2017-08-17 03:00 | 10160.4607 | 10343.3149 | 480 | 10347.2667
|  | 2017-08-17 | 10344.4765 |  |  | 2018-08-17 | 23763.4634 |  |  |  | 2019-08-17 | 25908.0267 |  |  | 2017-08-17 04:00 | 10160.4607 | 10344.2358 | 480 | 10348.1982
|  | 2017-08-17 01:00 | 10345.4059 |  |  | 2018-08-17 01:00 | 23762.5534 |  |  |  | 2019-08-17 01:00 | 25906.6993 |  |  | 2017-08-17 05:00 | 10160.4607 | 10345.1566 | 480 | 10349.1302
|  | 2017-08-17 02:00 | 10346.336 |  |  | 2018-08-17 02:00 | 23761.644 |  |  |  | 2019-08-17 02:00 | 25905.3702 |  |  | 2017-08-17 06:00 | 10160.4607 | 10346.0774 | 480 | 10350.063
|  | 2017-08-17 03:00 | 10347.2667 |  |  | 2018-08-17 03:00 | 23760.7353 |  |  |  | 2019-08-17 03:00 | 25904.0394 |  |  | 2017-08-17 07:00 | 10160.4607 | 10346.9983 | 480 | 10350.9964
|  | 2017-08-17 04:00 | 10348.1982 |  |  | 2018-08-17 04:00 | 23759.8272 |  |  |  | 2019-08-17 04:00 | 25902.7069 |  |  | 2017-08-17 08:00 | 10160.4607 | 10347.9191 | 480 | 10351.9304
|  | 2017-08-17 05:00 | 10349.1302 |  |  | 2018-08-17 05:00 | 23758.9198 |  |  |  | 2019-08-17 05:00 | 25901.3728 |  |  | 2017-08-17 09:00 | 10160.4607 | 10348.84 | 480 | 10352.8651
|  | 2017-08-17 06:00 | 10350.063 |  |  | 2018-08-17 06:00 | 23758.0131 |  |  |  | 2019-08-17 06:00 | 25900.037 |  |  | 2017-08-17 10:00 | 10160.4607 | 10349.7608 | 480 | 10353.8005
|  | 2017-08-17 07:00 | 10350.9964 |  |  | 2018-08-17 07:00 | 23757.107 |  |  |  | 2019-08-17 07:00 | 25898.6996 |  |  | 2017-08-17 11:00 | 10160.4607 | 10350.6816 | 480 | 10354.7365
|  | 2017-08-17 08:00 | 10351.9304 |  |  | 2018-08-17 08:00 | 23756.2017 |  |  |  | 2019-08-17 08:00 | 25897.3605 |  |  | 2017-08-17 12:00 | 10160.4607 | 10351.6025 | 480 | 10355.6732
|  | 2017-08-17 09:00 | 10352.8651 |  |  | 2018-08-17 09:00 | 23755.2969 |  |  |  | 2019-08-17 09:00 | 25896.0197 |  |  | 2017-08-17 13:00 | 10160.4607 | 10352.5233 | 480 | 10356.6105
|  | 2017-08-17 10:00 | 10353.8005 |  |  | 2018-08-17 10:00 | 23754.3929 |  |  |  | 2019-08-17 10:00 | 25894.6773 |  |  | 2017-08-17 14:00 | 10160.4607 | 10353.4441 | 480 | 10357.5485
|  | 2017-08-17 11:00 | 10354.7365 |  |  | 2018-08-17 11:00 | 23753.4895 |  |  |  | 2019-08-17 11:00 | 25893.3332 |  |  | 2017-08-17 15:00 | 10160.4607 | 10354.365 | 480 | 10358.4871
|  | 2017-08-17 12:00 | 10355.6732 |  |  | 2018-08-17 12:00 | 23752.5868 |  |  |  | 2019-08-17 12:00 | 25891.9874 |  |  | 2017-08-17 16:00 | 10160.4607 | 10355.2858 | 480 | 10359.4264
|  | 2017-08-17 13:00 | 10356.6105 |  |  | 2018-08-17 13:00 | 23751.6847 |  |  |  | 2019-08-17 13:00 | 25890.64 |  |  | 2017-08-17 17:00 | 10160.4607 | 10356.2066 | 480 | 10360.3664
|  | 2017-08-17 14:00 | 10357.5485 |  |  | 2018-08-17 14:00 | 23750.7833 |  |  |  | 2019-08-17 14:00 | 25889.291 |  |  | 2017-08-17 18:00 | 10160.4607 | 10357.1275 | 480 | 10361.307
|  | 2017-08-17 15:00 | 10358.4871 |  |  | 2018-08-17 15:00 | 23749.8826 |  |  |  | 2019-08-17 15:00 | 25887.9402 |  |  | 2017-08-17 19:00 | 10160.4607 | 10358.0483 | 480 | 10362.2483
|  | 2017-08-17 16:00 | 10359.4264 |  |  | 2018-08-17 16:00 | 23748.9825 |  |  |  | 2019-08-17 16:00 | 25886.5878 |  |  | 2017-08-17 20:00 | 10160.4607 | 10358.9692 | 480 | 10363.1903
|  | 2017-08-17 17:00 | 10360.3664 |  |  | 2018-08-17 17:00 | 23748.0831 |  |  |  | 2019-08-17 17:00 | 25885.2337 |  |  | 2017-08-17 21:00 | 10160.4607 | 10359.89 | 480 | 10364.1329
|  | 2017-08-17 18:00 | 10361.307 |  |  | 2018-08-17 18:00 | 23747.1844 |  |  |  | 2019-08-17 18:00 | 25883.878 |  |  | 2017-08-17 22:00 | 10160.4607 | 10360.8108 | 480 | 10365.0761
|  | 2017-08-17 19:00 | 10362.2483 |  |  | 2018-08-17 19:00 | 23746.2863 |  |  |  | 2019-08-17 19:00 | 25882.5206 |  |  | 2017-08-17 23:00 | 10160.4607 | 10361.7317 | 480 | 10366.02
|  | 2017-08-17 20:00 | 10363.1903 |  |  | 2018-08-17 20:00 | 23745.3889 |  |  |  | 2019-08-17 20:00 | 25881.1616 |  |  | 2017-08-18 | 10160.4607 | 10362.6525 | 480 | 10366.9646
|  | 2017-08-17 21:00 | 10364.1329 |  |  | 2018-08-17 21:00 | 23744.4922 |  |  |  | 2019-08-17 21:00 | 25879.8009 |  |  | 2017-08-18 01:00 | 10160.4607 | 10363.5733 | 480 | 10367.9098
|  | 2017-08-17 22:00 | 10365.0761 |  |  | 2018-08-17 22:00 | 23743.5961 |  |  |  | 2019-08-17 22:00 | 25878.4385 |  |  | 2017-08-18 02:00 | 10160.4607 | 10364.4942 | 480 | 10368.8557
|  | 2017-08-17 23:00 | 10366.02 |  |  | 2018-08-17 23:00 | 23742.7007 |  |  |  | 2019-08-17 23:00 | 25877.0744 |  |  | 2017-08-18 03:00 | 10160.4607 | 10365.415 | 480 | 10369.8023
|  | 2017-08-18 | 10366.9646 |  |  | 2018-08-18 | 23741.806 |  |  |  | 2019-08-18 | 25875.7087 |  |  | 2017-08-18 04:00 | 10160.4607 | 10366.3359 | 480 | 10370.7495
|  | 2017-08-18 01:00 | 10367.9098 |  |  | 2018-08-18 01:00 | 23740.9119 |  |  |  | 2019-08-18 01:00 | 25874.3414 |  |  | 2017-08-18 05:00 | 10160.4607 | 10367.2567 | 480 | 10371.6973
|  | 2017-08-18 02:00 | 10368.8557 |  |  | 2018-08-18 02:00 | 23740.0185 |  |  |  | 2019-08-18 02:00 | 25872.9723 |  |  | 2017-08-18 06:00 | 10160.4607 | 10368.1775 | 480 | 10372.6458
|  | 2017-08-18 03:00 | 10369.8023 |  |  | 2018-08-18 03:00 | 23739.1258 |  |  |  | 2019-08-18 03:00 | 25871.6017 |  |  | 2017-08-18 07:00 | 10160.4607 | 10369.0984 | 480 | 10373.595
|  | 2017-08-18 04:00 | 10370.7495 |  |  | 2018-08-18 04:00 | 23738.2337 |  |  |  | 2019-08-18 04:00 | 25870.2293 |  |  | 2017-08-18 08:00 | 10160.4607 | 10370.0192 | 480 | 10374.5449
|  | 2017-08-18 05:00 | 10371.6973 |  |  | 2018-08-18 05:00 | 23737.3423 |  |  |  | 2019-08-18 05:00 | 25868.8553 |  |  | 2017-08-18 09:00 | 10160.4607 | 10370.94 | 480 | 10375.4953
|  | 2017-08-18 06:00 | 10372.6458 |  |  | 2018-08-18 06:00 | 23736.4516 |  |  |  | 2019-08-18 06:00 | 25867.4796 |  |  | 2017-08-18 10:00 | 10160.4607 | 10371.8609 | 480 | 10376.4465
|  | 2017-08-18 07:00 | 10373.595 |  |  | 2018-08-18 07:00 | 23735.5615 |  |  |  | 2019-08-18 07:00 | 25866.1023 |  |  | 2017-08-18 11:00 | 10160.4607 | 10372.7817 | 480 | 10377.3983
|  | 2017-08-18 08:00 | 10374.5449 |  |  | 2018-08-18 08:00 | 23734.6721 |  |  |  | 2019-08-18 08:00 | 25864.7233 |  |  | 2017-08-18 12:00 | 10160.4607 | 10373.7026 | 480 | 10378.3508
|  | 2017-08-18 09:00 | 10375.4953 |  |  | 2018-08-18 09:00 | 23733.7833 |  |  |  | 2019-08-18 09:00 | 25863.3426 |  |  | 2017-08-18 13:00 | 10160.4607 | 10374.6234 | 480 | 10379.3039
|  | 2017-08-18 10:00 | 10376.4465 |  |  | 2018-08-18 10:00 | 23732.8952 |  |  |  | 2019-08-18 10:00 | 25861.9603 |  |  | 2017-08-18 14:00 | 10160.4607 | 10375.5442 | 480 | 10380.2577
|  | 2017-08-18 11:00 | 10377.3983 |  |  | 2018-08-18 11:00 | 23732.0078 |  |  |  | 2019-08-18 11:00 | 25860.5763 |  |  | 2017-08-18 15:00 | 10160.4607 | 10376.4651 | 480 | 10381.2121
|  | 2017-08-18 12:00 | 10378.3508 |  |  | 2018-08-18 12:00 | 23731.1211 |  |  |  | 2019-08-18 12:00 | 25859.1906 |  |  | 2017-08-18 16:00 | 10160.4607 | 10377.3859 | 480 | 10382.1672
|  | 2017-08-18 13:00 | 10379.3039 |  |  | 2018-08-18 13:00 | 23730.235 |  |  |  | 2019-08-18 13:00 | 25857.8033 |  |  | 2017-08-18 17:00 | 10160.4607 | 10378.3067 | 480 | 10383.123
|  | 2017-08-18 14:00 | 10380.2577 |  |  | 2018-08-18 14:00 | 23729.3496 |  |  |  | 2019-08-18 14:00 | 25856.4143 |  |  | 2017-08-18 18:00 | 10160.4607 | 10379.2276 | 480 | 10384.0794
|  | 2017-08-18 15:00 | 10381.2121 |  |  | 2018-08-18 15:00 | 23728.4648 |  |  |  | 2019-08-18 15:00 | 25855.0237 |  |  | 2017-08-18 19:00 | 10160.4607 | 10380.1484 | 480 | 10385.0364
|  | 2017-08-18 16:00 | 10382.1672 |  |  | 2018-08-18 16:00 | 23727.5807 |  |  |  | 2019-08-18 16:00 | 25853.6314 |  |  | 2017-08-18 20:00 | 10160.4607 | 10381.0692 | 480 | 10385.9942
|  | 2017-08-18 17:00 | 10383.123 |  |  | 2018-08-18 17:00 | 23726.6973 |  |  |  | 2019-08-18 17:00 | 25852.2374 |  |  | 2017-08-18 21:00 | 10160.4607 | 10381.9901 | 480 | 10386.9526
|  | 2017-08-18 18:00 | 10384.0794 |  |  | 2018-08-18 18:00 | 23725.8146 |  |  |  | 2019-08-18 18:00 | 25850.8418 |  |  | 2017-08-18 22:00 | 10160.4607 | 10382.9109 | 480 | 10387.9116
|  | 2017-08-18 19:00 | 10385.0364 |  |  | 2018-08-18 19:00 | 23724.9325 |  |  |  | 2019-08-18 19:00 | 25849.4445 |  |  | 2017-08-18 23:00 | 10160.4607 | 10383.8318 | 480 | 10388.8713
|  | 2017-08-18 20:00 | 10385.9942 |  |  | 2018-08-18 20:00 | 23724.0511 |  |  |  | 2019-08-18 20:00 | 25848.0455 |  |  | 2017-08-19 | 10160.4607 | 10384.7526 | 480 | 10389.8317
|  | 2017-08-18 21:00 | 10386.9526 |  |  | 2018-08-18 21:00 | 23723.1703 |  |  |  | 2019-08-18 21:00 | 25846.6449 |  |  | 2017-08-19 01:00 | 10160.4607 | 10385.6734 | 480 | 10390.7927
|  | 2017-08-18 22:00 | 10387.9116 |  |  | 2018-08-18 22:00 | 23722.2902 |  |  |  | 2019-08-18 22:00 | 25845.2426 |  |  | 2017-08-19 02:00 | 10160.4607 | 10386.5943 | 480 | 10391.7544
|  | 2017-08-18 23:00 | 10388.8713 |  |  | 2018-08-18 23:00 | 23721.4108 |  |  |  | 2019-08-18 23:00 | 25843.8387 |  |  | 2017-08-19 03:00 | 10160.4607 | 10387.5151 | 480 | 10392.7167
|  | 2017-08-19 | 10389.8317 |  |  | 2018-08-19 | 23720.532 |  |  |  | 2019-08-19 | 25842.4331 |  |  | 2017-08-19 04:00 | 10160.4607 | 10388.4359 | 480 | 10393.6797
|  | 2017-08-19 01:00 | 10390.7927 |  |  | 2018-08-19 01:00 | 23719.6539 |  |  |  | 2019-08-19 01:00 | 25841.0258 |  |  | 2017-08-19 05:00 | 10160.4607 | 10389.3568 | 480 | 10394.6433
|  | 2017-08-19 02:00 | 10391.7544 |  |  | 2018-08-19 02:00 | 23718.7765 |  |  |  | 2019-08-19 02:00 | 25839.6169 |  |  | 2017-08-19 06:00 | 10160.4607 | 10390.2776 | 480 | 10395.6076
|  | 2017-08-19 03:00 | 10392.7167 |  |  | 2018-08-19 03:00 | 23717.8998 |  |  |  | 2019-08-19 03:00 | 25838.2063 |  |  | 2017-08-19 07:00 | 10160.4607 | 10391.1985 | 480 | 10396.5726
|  | 2017-08-19 04:00 | 10393.6797 |  |  | 2018-08-19 04:00 | 23717.0237 |  |  |  | 2019-08-19 04:00 | 25836.794 |  |  | 2017-08-19 08:00 | 10160.4607 | 10392.1193 | 480 | 10397.5382
|  | 2017-08-19 05:00 | 10394.6433 |  |  | 2018-08-19 05:00 | 23716.1482 |  |  |  | 2019-08-19 05:00 | 25835.3801 |  |  | 2017-08-19 09:00 | 10160.4607 | 10393.0401 | 480 | 10398.5045
|  | 2017-08-19 06:00 | 10395.6076 |  |  | 2018-08-19 06:00 | 23715.2735 |  |  |  | 2019-08-19 06:00 | 25833.9645 |  |  | 2017-08-19 10:00 | 10160.4607 | 10393.961 | 480 | 10399.4714
|  | 2017-08-19 07:00 | 10396.5726 |  |  | 2018-08-19 07:00 | 23714.3994 |  |  |  | 2019-08-19 07:00 | 25832.5473 |  |  | 2017-08-19 11:00 | 10160.4607 | 10394.8818 | 480 | 10400.439
|  | 2017-08-19 08:00 | 10397.5382 |  |  | 2018-08-19 08:00 | 23713.5259 |  |  |  | 2019-08-19 08:00 | 25831.1284 |  |  | 2017-08-19 12:00 | 10160.4607 | 10395.8026 | 480 | 10401.4073
|  | 2017-08-19 09:00 | 10398.5045 |  |  | 2018-08-19 09:00 | 23712.6532 |  |  |  | 2019-08-19 09:00 | 25829.7078 |  |  | 2017-08-19 13:00 | 10160.4607 | 10396.7235 | 480 | 10402.3762
|  | 2017-08-19 10:00 | 10399.4714 |  |  | 2018-08-19 10:00 | 23711.7811 |  |  |  | 2019-08-19 10:00 | 25828.2856 |  |  | 2017-08-19 14:00 | 10160.4607 | 10397.6443 | 480 | 10403.3458
|  | 2017-08-19 11:00 | 10400.439 |  |  | 2018-08-19 11:00 | 23710.9096 |  |  |  | 2019-08-19 11:00 | 25826.8617 |  |  | 2017-08-19 15:00 | 10160.4607 | 10398.5652 | 480 | 10404.316
|  | 2017-08-19 12:00 | 10401.4073 |  |  | 2018-08-19 12:00 | 23710.0389 |  |  |  | 2019-08-19 12:00 | 25825.4361 |  |  | 2017-08-19 16:00 | 10160.4607 | 10399.486 | 480 | 10405.2869
|  | 2017-08-19 13:00 | 10402.3762 |  |  | 2018-08-19 13:00 | 23709.1688 |  |  |  | 2019-08-19 13:00 | 25824.0089 |  |  | 2017-08-19 17:00 | 10160.4607 | 10400.4068 | 480 | 10406.2584
|  | 2017-08-19 14:00 | 10403.3458 |  |  | 2018-08-19 14:00 | 23708.2993 |  |  |  | 2019-08-19 14:00 | 25822.58 |  |  | 2017-08-19 18:00 | 10160.4607 | 10401.3277 | 480 | 10407.2306
|  | 2017-08-19 15:00 | 10404.316 |  |  | 2018-08-19 15:00 | 23707.4306 |  |  |  | 2019-08-19 15:00 | 25821.1495 |  |  | 2017-08-19 19:00 | 10160.4607 | 10402.2485 | 480 | 10408.2035
|  | 2017-08-19 16:00 | 10405.2869 |  |  | 2018-08-19 16:00 | 23706.5624 |  |  |  | 2019-08-19 16:00 | 25819.7173 |  |  | 2017-08-19 20:00 | 10160.4607 | 10403.1693 | 480 | 10409.177
|  | 2017-08-19 17:00 | 10406.2584 |  |  | 2018-08-19 17:00 | 23705.695 |  |  |  | 2019-08-19 17:00 | 25818.2834 |  |  | 2017-08-19 21:00 | 10160.4607 | 10404.0902 | 480 | 10410.1512
|  | 2017-08-19 18:00 | 10407.2306 |  |  | 2018-08-19 18:00 | 23704.8282 |  |  |  | 2019-08-19 18:00 | 25816.8479 |  |  | 2017-08-19 22:00 | 10160.4607 | 10405.011 | 480 | 10411.126
|  | 2017-08-19 19:00 | 10408.2035 |  |  | 2018-08-19 19:00 | 23703.9621 |  |  |  | 2019-08-19 19:00 | 25815.4107 |  |  | 2017-08-19 23:00 | 10160.4607 | 10405.9318 | 480 | 10412.1015
|  | 2017-08-19 20:00 | 10409.177 |  |  | 2018-08-19 20:00 | 23703.0967 |  |  |  | 2019-08-19 20:00 | 25813.9718 |  |  | 2017-08-20 | 10160.4607 | 10406.8527 | 480 | 10413.0777
|  | 2017-08-19 21:00 | 10410.1512 |  |  | 2018-08-19 21:00 | 23702.2319 |  |  |  | 2019-08-19 21:00 | 25812.5313 |  |  | 2017-08-20 01:00 | 10160.4607 | 10407.7735 | 480 | 10414.0545
|  | 2017-08-19 22:00 | 10411.126 |  |  | 2018-08-19 22:00 | 23701.3678 |  |  |  | 2019-08-19 22:00 | 25811.0891 |  |  | 2017-08-20 02:00 | 10160.4607 | 10408.6944 | 480 | 10415.0319
|  | 2017-08-19 23:00 | 10412.1015 |  |  | 2018-08-19 23:00 | 23700.5043 |  |  |  | 2019-08-19 23:00 | 25809.6453 |  |  | 2017-08-20 03:00 | 10160.4607 | 10409.6152 | 480 | 10416.01
|  | 2017-08-20 | 10413.0777 |  |  | 2018-08-20 | 23699.6416 |  |  |  | 2019-08-20 | 25808.1997 |  |  | 2017-08-20 04:00 | 10160.4607 | 10410.536 | 480 | 10416.9888
|  | 2017-08-20 01:00 | 10414.0545 |  |  | 2018-08-20 01:00 | 23698.7794 |  |  |  | 2019-08-20 01:00 | 25806.7526 |  |  | 2017-08-20 05:00 | 10160.4607 | 10411.4569 | 480 | 10417.9683
|  | 2017-08-20 02:00 | 10415.0319 |  |  | 2018-08-20 02:00 | 23697.918 |  |  |  | 2019-08-20 02:00 | 25805.3037 |  |  | 2017-08-20 06:00 | 10160.4607 | 10412.3777 | 480 | 10418.9484
|  | 2017-08-20 03:00 | 10416.01 |  |  | 2018-08-20 03:00 | 23697.0572 |  |  |  | 2019-08-20 03:00 | 25803.8532 |  |  | 2017-08-20 07:00 | 10160.4607 | 10413.2985 | 480 | 10419.9291
|  | 2017-08-20 04:00 | 10416.9888 |  |  | 2018-08-20 04:00 | 23696.1971 |  |  |  | 2019-08-20 04:00 | 25802.4011 |  |  | 2017-08-20 08:00 | 10160.4607 | 10414.2194 | 480 | 10420.9105
|  | 2017-08-20 05:00 | 10417.9683 |  |  | 2018-08-20 05:00 | 23695.3376 |  |  |  | 2019-08-20 05:00 | 25800.9473 |  |  | 2017-08-20 09:00 | 10160.4607 | 10415.1402 | 480 | 10421.8926
|  | 2017-08-20 06:00 | 10418.9484 |  |  | 2018-08-20 06:00 | 23694.4789 |  |  |  | 2019-08-20 06:00 | 25799.4918 |  |  | 2017-08-20 10:00 | 10160.4607 | 10416.0611 | 480 | 10422.8753
|  | 2017-08-20 07:00 | 10419.9291 |  |  | 2018-08-20 07:00 | 23693.6207 |  |  |  | 2019-08-20 07:00 | 25798.0346 |  |  | 2017-08-20 11:00 | 10160.4607 | 10416.9819 | 480 | 10423.8587
|  | 2017-08-20 08:00 | 10420.9105 |  |  | 2018-08-20 08:00 | 23692.7633 |  |  |  | 2019-08-20 08:00 | 25796.5758 |  |  | 2017-08-20 12:00 | 10160.4607 | 10417.9027 | 480 | 10424.8427
|  | 2017-08-20 09:00 | 10421.8926 |  |  | 2018-08-20 09:00 | 23691.9065 |  |  |  | 2019-08-20 09:00 | 25795.1154 |  |  | 2017-08-20 13:00 | 10160.4607 | 10418.8236 | 480 | 10425.8274
|  | 2017-08-20 10:00 | 10422.8753 |  |  | 2018-08-20 10:00 | 23691.0504 |  |  |  | 2019-08-20 10:00 | 25793.6532 |  |  | 2017-08-20 14:00 | 10160.4607 | 10419.7444 | 480 | 10426.8128
|  | 2017-08-20 11:00 | 10423.8587 |  |  | 2018-08-20 11:00 | 23690.1949 |  |  |  | 2019-08-20 11:00 | 25792.1894 |  |  | 2017-08-20 15:00 | 10160.4607 | 10420.6652 | 480 | 10427.7988
|  | 2017-08-20 12:00 | 10424.8427 |  |  | 2018-08-20 12:00 | 23689.3401 |  |  |  | 2019-08-20 12:00 | 25790.724 |  |  | 2017-08-20 16:00 | 10160.4607 | 10421.5861 | 480 | 10428.7855
|  | 2017-08-20 13:00 | 10425.8274 |  |  | 2018-08-20 13:00 | 23688.486 |  |  |  | 2019-08-20 13:00 | 25789.2568 |  |  | 2017-08-20 17:00 | 10160.4607 | 10422.5069 | 480 | 10429.7728
|  | 2017-08-20 14:00 | 10426.8128 |  |  | 2018-08-20 14:00 | 23687.6325 |  |  |  | 2019-08-20 14:00 | 25787.7881 |  |  | 2017-08-20 18:00 | 10160.4607 | 10423.4278 | 480 | 10430.7608
|  | 2017-08-20 15:00 | 10427.7988 |  |  | 2018-08-20 15:00 | 23686.7797 |  |  |  | 2019-08-20 15:00 | 25786.3176 |  |  | 2017-08-20 19:00 | 10160.4607 | 10424.3486 | 480 | 10431.7495
|  | 2017-08-20 16:00 | 10428.7855 |  |  | 2018-08-20 16:00 | 23685.9276 |  |  |  | 2019-08-20 16:00 | 25784.8455 |  |  | 2017-08-20 20:00 | 10160.4607 | 10425.2694 | 480 | 10432.7388
|  | 2017-08-20 17:00 | 10429.7728 |  |  | 2018-08-20 17:00 | 23685.0762 |  |  |  | 2019-08-20 17:00 | 25783.3717 |  |  | 2017-08-20 21:00 | 10160.4607 | 10426.1903 | 480 | 10433.7287
|  | 2017-08-20 18:00 | 10430.7608 |  |  | 2018-08-20 18:00 | 23684.2254 |  |  |  | 2019-08-20 18:00 | 25781.8963 |  |  | 2017-08-20 22:00 | 10160.4607 | 10427.1111 | 480 | 10434.7193
|  | 2017-08-20 19:00 | 10431.7495 |  |  | 2018-08-20 19:00 | 23683.3752 |  |  |  | 2019-08-20 19:00 | 25780.4192 |  |  | 2017-08-20 23:00 | 10160.4607 | 10428.0319 | 480 | 10435.7106
|  | 2017-08-20 20:00 | 10432.7388 |  |  | 2018-08-20 20:00 | 23682.5258 |  |  |  | 2019-08-20 20:00 | 25778.9404 |  |  | 2017-08-21 | 10160.4607 | 10428.9528 | 480 | 10436.7026
|  | 2017-08-20 21:00 | 10433.7287 |  |  | 2018-08-20 21:00 | 23681.677 |  |  |  | 2019-08-20 21:00 | 25777.46 |  |  | 2017-08-21 01:00 | 10160.4607 | 10429.8736 | 480 | 10437.6952
|  | 2017-08-20 22:00 | 10434.7193 |  |  | 2018-08-20 22:00 | 23680.8288 |  |  |  | 2019-08-20 22:00 | 25775.9779 |  |  | 2017-08-21 02:00 | 10160.4607 | 10430.7944 | 480 | 10438.6881
|  | 2017-08-20 23:00 | 10435.7106 |  |  | 2018-08-20 23:00 | 23679.9814 |  |  |  | 2019-08-20 23:00 | 25774.4942 |  |  | 2017-08-21 03:00 | 10160.4607 | 10431.7153 | 480 | 10439.6813
|  | 2017-08-21 | 10436.7026 |  |  | 2018-08-21 | 23679.1346 |  |  |  | 2019-08-21 | 25773.0088 |  |  | 2017-08-21 04:00 | 10160.4607 | 10432.6361 | 480 | 10440.6749
|  | 2017-08-21 01:00 | 10437.6952 |  |  | 2018-08-21 01:00 | 23678.2884 |  |  |  | 2019-08-21 01:00 | 25771.5217 |  |  | 2017-08-21 05:00 | 10160.4607 | 10433.557 | 480 | 10441.6688
|  | 2017-08-21 02:00 | 10438.6881 |  |  | 2018-08-21 02:00 | 23677.4431 |  |  |  | 2019-08-21 02:00 | 25770.0352 |  |  | 2017-08-21 06:00 | 10160.4607 | 10434.4778 | 480 | 10442.6631
|  | 2017-08-21 03:00 | 10439.6813 |  |  | 2018-08-21 03:00 | 23676.5985 |  |  |  | 2019-08-21 03:00 | 25768.5493 |  |  | 2017-08-21 07:00 | 10160.4607 | 10435.3986 | 480 | 10443.6577
|  | 2017-08-21 04:00 | 10440.6749 |  |  | 2018-08-21 04:00 | 23675.7547 |  |  |  | 2019-08-21 04:00 | 25767.064 |  |  | 2017-08-21 08:00 | 10160.4607 | 10436.3195 | 480 | 10444.6526
|  | 2017-08-21 05:00 | 10441.6688 |  |  | 2018-08-21 05:00 | 23674.9117 |  |  |  | 2019-08-21 05:00 | 25765.5793 |  |  | 2017-08-21 09:00 | 10160.4607 | 10437.2403 | 480 | 10445.6478
|  | 2017-08-21 06:00 | 10442.6631 |  |  | 2018-08-21 06:00 | 23674.0695 |  |  |  | 2019-08-21 06:00 | 25764.0952 |  |  | 2017-08-21 10:00 | 10160.4607 | 10438.1611 | 480 | 10446.6434
|  | 2017-08-21 07:00 | 10443.6577 |  |  | 2018-08-21 07:00 | 23673.228 |  |  |  | 2019-08-21 07:00 | 25762.6117 |  |  | 2017-08-21 11:00 | 10160.4607 | 10439.082 | 480 | 10447.6393
|  | 2017-08-21 08:00 | 10444.6526 |  |  | 2018-08-21 08:00 | 23672.3874 |  |  |  | 2019-08-21 08:00 | 25761.1288 |  |  | 2017-08-21 12:00 | 10160.4607 | 10440.0028 | 480 | 10448.6355
|  | 2017-08-21 09:00 | 10445.6478 |  |  | 2018-08-21 09:00 | 23671.5475 |  |  |  | 2019-08-21 09:00 | 25759.6464 |  |  | 2017-08-21 13:00 | 10160.4607 | 10440.9237 | 480 | 10449.6321
|  | 2017-08-21 10:00 | 10446.6434 |  |  | 2018-08-21 10:00 | 23670.7084 |  |  |  | 2019-08-21 10:00 | 25758.1647 |  |  | 2017-08-21 14:00 | 10160.4607 | 10441.8445 | 480 | 10450.629
|  | 2017-08-21 11:00 | 10447.6393 |  |  | 2018-08-21 11:00 | 23669.8701 |  |  |  | 2019-08-21 11:00 | 25756.6835 |  |  | 2017-08-21 15:00 | 10160.4607 | 10442.7653 | 480 | 10451.6262
|  | 2017-08-21 12:00 | 10448.6355 |  |  | 2018-08-21 12:00 | 23669.0326 |  |  |  | 2019-08-21 12:00 | 25755.203 |  |  | 2017-08-21 16:00 | 10160.4607 | 10443.6862 | 480 | 10452.6238
|  | 2017-08-21 13:00 | 10449.6321 |  |  | 2018-08-21 13:00 | 23668.1959 |  |  |  | 2019-08-21 13:00 | 25753.723 |  |  | 2017-08-21 17:00 | 10160.4607 | 10444.607 | 480 | 10453.6216
|  | 2017-08-21 14:00 | 10450.629 |  |  | 2018-08-21 14:00 | 23667.3599 |  |  |  | 2019-08-21 14:00 | 25752.2436 |  |  | 2017-08-21 18:00 | 10160.4607 | 10445.5278 | 480 | 10454.6199
|  | 2017-08-21 15:00 | 10451.6262 |  |  | 2018-08-21 15:00 | 23666.5247 |  |  |  | 2019-08-21 15:00 | 25750.7648 |  |  | 2017-08-21 19:00 | 10160.4607 | 10446.4487 | 480 | 10455.6184
|  | 2017-08-21 16:00 | 10452.6238 |  |  | 2018-08-21 16:00 | 23665.6903 |  |  |  | 2019-08-21 16:00 | 25749.2866 |  |  | 2017-08-21 20:00 | 10160.4607 | 10447.3695 | 480 | 10456.6173
|  | 2017-08-21 17:00 | 10453.6216 |  |  | 2018-08-21 17:00 | 23664.8567 |  |  |  | 2019-08-21 17:00 | 25747.809 |  |  | 2017-08-21 21:00 | 10160.4607 | 10448.2904 | 480 | 10457.6165
|  | 2017-08-21 18:00 | 10454.6199 |  |  | 2018-08-21 18:00 | 23664.0239 |  |  |  | 2019-08-21 18:00 | 25746.332 |  |  | 2017-08-21 22:00 | 10160.4607 | 10449.2112 | 480 | 10458.616
|  | 2017-08-21 19:00 | 10455.6184 |  |  | 2018-08-21 19:00 | 23663.1919 |  |  |  | 2019-08-21 19:00 | 25744.8556 |  |  | 2017-08-21 23:00 | 10160.4607 | 10450.132 | 480 | 10459.6159
|  | 2017-08-21 20:00 | 10456.6173 |  |  | 2018-08-21 20:00 | 23662.3606 |  |  |  | 2019-08-21 20:00 | 25743.3798 |  |  | 2017-08-22 | 10160.4607 | 10451.0529 | 480 | 10460.6161
|  | 2017-08-21 21:00 | 10457.6165 |  |  | 2018-08-21 21:00 | 23661.5301 |  |  |  | 2019-08-21 21:00 | 25741.9046 |  |  | 2017-08-22 01:00 | 10160.4607 | 10451.9737 | 480 | 10461.6166
|  | 2017-08-21 22:00 | 10458.616 |  |  | 2018-08-21 22:00 | 23660.7004 |  |  |  | 2019-08-21 22:00 | 25740.4299 |  |  | 2017-08-22 02:00 | 10160.4607 | 10452.8945 | 480 | 10462.6175
|  | 2017-08-21 23:00 | 10459.6159 |  |  | 2018-08-21 23:00 | 23659.8715 |  |  |  | 2019-08-21 23:00 | 25738.9559 |  |  | 2017-08-22 03:00 | 10160.4607 | 10453.8154 | 480 | 10463.6187
|  | 2017-08-22 | 10460.6161 |  |  | 2018-08-22 | 23659.0434 |  |  |  | 2019-08-22 | 25737.4824 |  |  | 2017-08-22 04:00 | 10160.4607 | 10454.7362 | 480 | 10464.6202
|  | 2017-08-22 01:00 | 10461.6166 |  |  | 2018-08-22 01:00 | 23658.2161 |  |  |  | 2019-08-22 01:00 | 25736.0096 |  |  | 2017-08-22 05:00 | 10160.4607 | 10455.657 | 480 | 10465.6221
|  | 2017-08-22 02:00 | 10462.6175 |  |  | 2018-08-22 02:00 | 23657.3895 |  |  |  | 2019-08-22 02:00 | 25734.5373 |  |  | 2017-08-22 06:00 | 10160.4607 | 10456.5779 | 480 | 10466.6242
|  | 2017-08-22 03:00 | 10463.6187 |  |  | 2018-08-22 03:00 | 23656.5637 |  |  |  | 2019-08-22 03:00 | 25733.0656 |  |  | 2017-08-22 07:00 | 10160.4607 | 10457.4987 | 480 | 10467.6268
|  | 2017-08-22 04:00 | 10464.6202 |  |  | 2018-08-22 04:00 | 23655.7387 |  |  |  | 2019-08-22 04:00 | 25731.5945 |  |  | 2017-08-22 08:00 | 10160.4607 | 10458.4196 | 480 | 10468.6296
|  | 2017-08-22 05:00 | 10465.6221 |  |  | 2018-08-22 05:00 | 23654.9145 |  |  |  | 2019-08-22 05:00 | 25730.124 |  |  | 2017-08-22 09:00 | 10160.4607 | 10459.3404 | 480 | 10469.6328
|  | 2017-08-22 06:00 | 10466.6242 |  |  | 2018-08-22 06:00 | 23654.0911 |  |  |  | 2019-08-22 06:00 | 25728.6541 |  |  | 2017-08-22 10:00 | 10160.4607 | 10460.2612 | 480 | 10470.6363
|  | 2017-08-22 07:00 | 10467.6268 |  |  | 2018-08-22 07:00 | 23653.2685 |  |  |  | 2019-08-22 07:00 | 25727.1848 |  |  | 2017-08-22 11:00 | 10160.4607 | 10461.1821 | 480 | 10471.6401
|  | 2017-08-22 08:00 | 10468.6296 |  |  | 2018-08-22 08:00 | 23652.4466 |  |  |  | 2019-08-22 08:00 | 25725.7161 |  |  | 2017-08-22 12:00 | 10160.4607 | 10462.1029 | 480 | 10472.6443
|  | 2017-08-22 09:00 | 10469.6328 |  |  | 2018-08-22 09:00 | 23651.6255 |  |  |  | 2019-08-22 09:00 | 25724.248 |  |  | 2017-08-22 13:00 | 10160.4607 | 10463.0237 | 480 | 10473.6488
|  | 2017-08-22 10:00 | 10470.6363 |  |  | 2018-08-22 10:00 | 23650.8052 |  |  |  | 2019-08-22 10:00 | 25722.7805 |  |  | 2017-08-22 14:00 | 10160.4607 | 10463.9446 | 480 | 10474.6536
|  | 2017-08-22 11:00 | 10471.6401 |  |  | 2018-08-22 11:00 | 23649.9857 |  |  |  | 2019-08-22 11:00 | 25721.3135 |  |  | 2017-08-22 15:00 | 10160.4607 | 10464.8654 | 480 | 10475.6588
|  | 2017-08-22 12:00 | 10472.6443 |  |  | 2018-08-22 12:00 | 23649.167 |  |  |  | 2019-08-22 12:00 | 25719.8472 |  |  | 2017-08-22 16:00 | 10160.4607 | 10465.7863 | 480 | 10476.6643
|  | 2017-08-22 13:00 | 10473.6488 |  |  | 2018-08-22 13:00 | 23648.349 |  |  |  | 2019-08-22 13:00 | 25718.3814 |  |  | 2017-08-22 17:00 | 10160.4607 | 10466.7071 | 480 | 10477.6701
|  | 2017-08-22 14:00 | 10474.6536 |  |  | 2018-08-22 14:00 | 23647.5319 |  |  |  | 2019-08-22 14:00 | 25716.9163 |  |  | 2017-08-22 18:00 | 10160.4607 | 10467.6279 | 480 | 10478.6762
|  | 2017-08-22 15:00 | 10475.6588 |  |  | 2018-08-22 15:00 | 23646.7155 |  |  |  | 2019-08-22 15:00 | 25715.4517 |  |  | 2017-08-22 19:00 | 10160.4607 | 10468.5488 | 480 | 10479.6827
|  | 2017-08-22 16:00 | 10476.6643 |  |  | 2018-08-22 16:00 | 23645.8999 |  |  |  | 2019-08-22 16:00 | 25713.9877 |  |  | 2017-08-22 20:00 | 10160.4607 | 10469.4696 | 480 | 10480.6895
|  | 2017-08-22 17:00 | 10477.6701 |  |  | 2018-08-22 17:00 | 23645.0851 |  |  |  | 2019-08-22 17:00 | 25712.5243 |  |  | 2017-08-22 21:00 | 10160.4607 | 10470.3904 | 480 | 10481.6967
|  | 2017-08-22 18:00 | 10478.6762 |  |  | 2018-08-22 18:00 | 23644.2711 |  |  |  | 2019-08-22 18:00 | 25711.0615 |  |  | 2017-08-22 22:00 | 10160.4607 | 10471.3113 | 480 | 10482.7042
|  | 2017-08-22 19:00 | 10479.6827 |  |  | 2018-08-22 19:00 | 23643.4578 |  |  |  | 2019-08-22 19:00 | 25709.5993 |  |  | 2017-08-22 23:00 | 10160.4607 | 10472.2321 | 480 | 10483.712
|  | 2017-08-22 20:00 | 10480.6895 |  |  | 2018-08-22 20:00 | 23642.6453 |  |  |  | 2019-08-22 20:00 | 25708.1377 |  |  | 2017-08-23 | 10160.4607 | 10473.1529 | 480 | 10484.7201
|  | 2017-08-22 21:00 | 10481.6967 |  |  | 2018-08-22 21:00 | 23641.8337 |  |  |  | 2019-08-22 21:00 | 25706.6767 |  |  | 2017-08-23 01:00 | 10160.4607 | 10474.0738 | 480 | 10485.7286
|  | 2017-08-22 22:00 | 10482.7042 |  |  | 2018-08-22 22:00 | 23641.0228 |  |  |  | 2019-08-22 22:00 | 25705.2163 |  |  | 2017-08-23 02:00 | 10160.4607 | 10474.9946 | 480 | 10486.7374
|  | 2017-08-22 23:00 | 10483.712 |  |  | 2018-08-22 23:00 | 23640.2127 |  |  |  | 2019-08-22 23:00 | 25703.7564 |  |  | 2017-08-23 03:00 | 10160.4607 | 10475.9155 | 480 | 10487.7465
|  | 2017-08-23 | 10484.7201 |  |  | 2018-08-23 | 23639.4033 |  |  |  | 2019-08-23 | 25702.2972 |  |  | 2017-08-23 04:00 | 10160.4607 | 10476.8363 | 480 | 10488.7559
|  | 2017-08-23 01:00 | 10485.7286 |  |  | 2018-08-23 01:00 | 23638.5948 |  |  |  | 2019-08-23 01:00 | 25700.8385 |  |  | 2017-08-23 05:00 | 10160.4607 | 10477.7571 | 480 | 10489.7657
|  | 2017-08-23 02:00 | 10486.7374 |  |  | 2018-08-23 02:00 | 23637.787 |  |  |  | 2019-08-23 02:00 | 25699.3805 |  |  | 2017-08-23 06:00 | 10160.4607 | 10478.678 | 480 | 10490.7759
|  | 2017-08-23 03:00 | 10487.7465 |  |  | 2018-08-23 03:00 | 23636.98 |  |  |  | 2019-08-23 03:00 | 25697.923 |  |  | 2017-08-23 07:00 | 10160.4607 | 10479.5988 | 480 | 10491.7863
|  | 2017-08-23 04:00 | 10488.7559 |  |  | 2018-08-23 04:00 | 23636.1738 |  |  |  | 2019-08-23 04:00 | 25696.4661 |  |  | 2017-08-23 08:00 | 10160.4607 | 10480.5196 | 480 | 10492.7971
|  | 2017-08-23 05:00 | 10489.7657 |  |  | 2018-08-23 05:00 | 23635.3684 |  |  |  | 2019-08-23 05:00 | 25695.0099 |  |  | 2017-08-23 09:00 | 10160.4607 | 10481.4405 | 480 | 10493.8082
|  | 2017-08-23 06:00 | 10490.7759 |  |  | 2018-08-23 06:00 | 23634.5638 |  |  |  | 2019-08-23 06:00 | 25693.5542 |  |  | 2017-08-23 10:00 | 10160.4607 | 10482.3613 | 480 | 10494.8196
|  | 2017-08-23 07:00 | 10491.7863 |  |  | 2018-08-23 07:00 | 23633.7599 |  |  |  | 2019-08-23 07:00 | 25692.0991 |  |  | 2017-08-23 11:00 | 10160.4607 | 10483.2822 | 480 | 10495.8314
|  | 2017-08-23 08:00 | 10492.7971 |  |  | 2018-08-23 08:00 | 23632.9569 |  |  |  | 2019-08-23 08:00 | 25690.6446 |  |  | 2017-08-23 12:00 | 10160.4607 | 10484.203 | 480 | 10496.8435
|  | 2017-08-23 09:00 | 10493.8082 |  |  | 2018-08-23 09:00 | 23632.1546 |  |  |  | 2019-08-23 09:00 | 25689.1907 |  |  | 2017-08-23 13:00 | 10160.4607 | 10485.1238 | 480 | 10497.856
|  | 2017-08-23 10:00 | 10494.8196 |  |  | 2018-08-23 10:00 | 23631.3531 |  |  |  | 2019-08-23 10:00 | 25687.7373 |  |  | 2017-08-23 14:00 | 10160.4607 | 10486.0447 | 480 | 10498.8687
|  | 2017-08-23 11:00 | 10495.8314 |  |  | 2018-08-23 11:00 | 23630.5524 |  |  |  | 2019-08-23 11:00 | 25686.2846 |  |  | 2017-08-23 15:00 | 10160.4607 | 10486.9655 | 480 | 10499.8818
|  | 2017-08-23 12:00 | 10496.8435 |  |  | 2018-08-23 12:00 | 23629.7524 |  |  |  | 2019-08-23 12:00 | 25684.8325 |  |  | 2017-08-23 16:00 | 10160.4607 | 10487.8863 | 480 | 10500.8952
|  | 2017-08-23 13:00 | 10497.856 |  |  | 2018-08-23 13:00 | 23628.9533 |  |  |  | 2019-08-23 13:00 | 25683.3809 |  |  | 2017-08-23 17:00 | 10160.4607 | 10488.8072 | 480 | 10501.909
|  | 2017-08-23 14:00 | 10498.8687 |  |  | 2018-08-23 14:00 | 23628.1549 |  |  |  | 2019-08-23 14:00 | 25681.93 |  |  | 2017-08-23 18:00 | 10160.4607 | 10489.728 | 480 | 10502.9231
|  | 2017-08-23 15:00 | 10499.8818 |  |  | 2018-08-23 15:00 | 23627.3573 |  |  |  | 2019-08-23 15:00 | 25680.4796 |  |  | 2017-08-23 19:00 | 10160.4607 | 10490.6489 | 480 | 10503.9375
|  | 2017-08-23 16:00 | 10500.8952 |  |  | 2018-08-23 16:00 | 23626.5605 |  |  |  | 2019-08-23 16:00 | 25679.0299 |  |  | 2017-08-23 20:00 | 10160.4607 | 10491.5697 | 480 | 10504.9523
|  | 2017-08-23 17:00 | 10501.909 |  |  | 2018-08-23 17:00 | 23625.7645 |  |  |  | 2019-08-23 17:00 | 25677.5807 |  |  | 2017-08-23 21:00 | 10160.4607 | 10492.4905 | 480 | 10505.9673
|  | 2017-08-23 18:00 | 10502.9231 |  |  | 2018-08-23 18:00 | 23624.9693 |  |  |  | 2019-08-23 18:00 | 25676.1321 |  |  | 2017-08-23 22:00 | 10160.4607 | 10493.4114 | 480 | 10506.9828
|  | 2017-08-23 19:00 | 10503.9375 |  |  | 2018-08-23 19:00 | 23624.1748 |  |  |  | 2019-08-23 19:00 | 25674.6841 |  |  | 2017-08-23 23:00 | 10160.4607 | 10494.3322 | 480 | 10507.9985
|  | 2017-08-23 20:00 | 10504.9523 |  |  | 2018-08-23 20:00 | 23623.3812 |  |  |  | 2019-08-23 20:00 | 25673.2367 |  |  | 2017-08-24 | 10160.4607 | 10495.253 | 480 | 10509.0146
|  | 2017-08-23 21:00 | 10505.9673 |  |  | 2018-08-23 21:00 | 23622.5883 |  |  |  | 2019-08-23 21:00 | 25671.7899 |  |  | 2017-08-24 01:00 | 10160.4607 | 10496.1739 | 480 | 10510.031
|  | 2017-08-23 22:00 | 10506.9828 |  |  | 2018-08-23 22:00 | 23621.7962 |  |  |  | 2019-08-23 22:00 | 25670.3437 |  |  | 2017-08-24 02:00 | 10160.4607 | 10497.0947 | 480 | 10511.0477
|  | 2017-08-23 23:00 | 10507.9985 |  |  | 2018-08-23 23:00 | 23621.0049 |  |  |  | 2019-08-23 23:00 | 25668.8981 |  |  | 2017-08-24 03:00 | 10160.4607 | 10498.0155 | 480 | 10512.0648
|  | 2017-08-24 | 10509.0146 |  |  | 2018-08-24 | 23620.2143 |  |  |  | 2019-08-24 | 25667.453 |  |  | 2017-08-24 04:00 | 10160.4607 | 10498.9364 | 480 | 10513.0822
|  | 2017-08-24 01:00 | 10510.031 |  |  | 2018-08-24 01:00 | 23619.4246 |  |  |  | 2019-08-24 01:00 | 25666.0086 |  |  | 2017-08-24 05:00 | 10160.4607 | 10499.8572 | 480 | 10514.0999
|  | 2017-08-24 02:00 | 10511.0477 |  |  | 2018-08-24 02:00 | 23618.6356 |  |  |  | 2019-08-24 02:00 | 25664.5648 |  |  | 2017-08-24 06:00 | 10160.4607 | 10500.7781 | 480 | 10515.1179
|  | 2017-08-24 03:00 | 10512.0648 |  |  | 2018-08-24 03:00 | 23617.8474 |  |  |  | 2019-08-24 03:00 | 25663.1215 |  |  | 2017-08-24 07:00 | 10160.4607 | 10501.6989 | 480 | 10516.1363
|  | 2017-08-24 04:00 | 10513.0822 |  |  | 2018-08-24 04:00 | 23617.06 |  |  |  | 2019-08-24 04:00 | 25661.6789 |  |  | 2017-08-24 08:00 | 10160.4607 | 10502.6197 | 480 | 10517.1551
|  | 2017-08-24 05:00 | 10514.0999 |  |  | 2018-08-24 05:00 | 23616.2734 |  |  |  | 2019-08-24 05:00 | 25660.2368 |  |  | 2017-08-24 09:00 | 10160.4607 | 10503.5406 | 480 | 10518.1741
|  | 2017-08-24 06:00 | 10515.1179 |  |  | 2018-08-24 06:00 | 23615.4875 |  |  |  | 2019-08-24 06:00 | 25658.7953 |  |  | 2017-08-24 10:00 | 10160.4607 | 10504.4614 | 480 | 10519.1935
|  | 2017-08-24 07:00 | 10516.1363 |  |  | 2018-08-24 07:00 | 23614.7025 |  |  |  | 2019-08-24 07:00 | 25657.3544 |  |  | 2017-08-24 11:00 | 10160.4607 | 10505.3822 | 480 | 10520.2132
|  | 2017-08-24 08:00 | 10517.1551 |  |  | 2018-08-24 08:00 | 23613.9182 |  |  |  | 2019-08-24 08:00 | 25655.9141 |  |  | 2017-08-24 12:00 | 10160.4607 | 10506.3031 | 480 | 10521.2332
|  | 2017-08-24 09:00 | 10518.1741 |  |  | 2018-08-24 09:00 | 23613.1347 |  |  |  | 2019-08-24 09:00 | 25654.4744 |  |  | 2017-08-24 13:00 | 10160.4607 | 10507.2239 | 480 | 10522.2536
|  | 2017-08-24 10:00 | 10519.1935 |  |  | 2018-08-24 10:00 | 23612.352 |  |  |  | 2019-08-24 10:00 | 25653.0353 |  |  | 2017-08-24 14:00 | 10160.4607 | 10508.1448 | 480 | 10523.2743
|  | 2017-08-24 11:00 | 10520.2132 |  |  | 2018-08-24 11:00 | 23611.5701 |  |  |  | 2019-08-24 11:00 | 25651.5968 |  |  | 2017-08-24 15:00 | 10160.4607 | 10509.0656 | 480 | 10524.2953
|  | 2017-08-24 12:00 | 10521.2332 |  |  | 2018-08-24 12:00 | 23610.789 |  |  |  | 2019-08-24 12:00 | 25650.1589 |  |  | 2017-08-24 16:00 | 10160.4607 | 10509.9864 | 480 | 10525.3167
|  | 2017-08-24 13:00 | 10522.2536 |  |  | 2018-08-24 13:00 | 23610.0086 |  |  |  | 2019-08-24 13:00 | 25648.7216 |  |  | 2017-08-24 17:00 | 10160.4607 | 10510.9073 | 480 | 10526.3384
|  | 2017-08-24 14:00 | 10523.2743 |  |  | 2018-08-24 14:00 | 23609.229 |  |  |  | 2019-08-24 14:00 | 25647.2848 |  |  | 2017-08-24 18:00 | 10160.4607 | 10511.8281 | 480 | 10527.3604
|  | 2017-08-24 15:00 | 10524.2953 |  |  | 2018-08-24 15:00 | 23608.4503 |  |  |  | 2019-08-24 15:00 | 25645.8487 |  |  | 2017-08-24 19:00 | 10160.4607 | 10512.7489 | 480 | 10528.3828
|  | 2017-08-24 16:00 | 10525.3167 |  |  | 2018-08-24 16:00 | 23607.6722 |  |  |  | 2019-08-24 16:00 | 25644.4131 |  |  | 2017-08-24 20:00 | 10160.4607 | 10513.6698 | 480 | 10529.4055
|  | 2017-08-24 17:00 | 10526.3384 |  |  | 2018-08-24 17:00 | 23606.895 |  |  |  | 2019-08-24 17:00 | 25642.9782 |  |  | 2017-08-24 21:00 | 10160.4607 | 10514.5906 | 480 | 10530.4285
|  | 2017-08-24 18:00 | 10527.3604 |  |  | 2018-08-24 18:00 | 23606.1186 |  |  |  | 2019-08-24 18:00 | 25641.5438 |  |  | 2017-08-24 22:00 | 10160.4607 | 10515.5115 | 480 | 10531.4518
|  | 2017-08-24 19:00 | 10528.3828 |  |  | 2018-08-24 19:00 | 23605.3429 |  |  |  | 2019-08-24 19:00 | 25640.11 |  |  | 2017-08-24 23:00 | 10160.4607 | 10516.4323 | 480 | 10532.4755
|  | 2017-08-24 20:00 | 10529.4055 |  |  | 2018-08-24 20:00 | 23604.5681 |  |  |  | 2019-08-24 20:00 | 25638.6768 |  |  | 2017-08-25 | 10160.4607 | 10517.3531 | 480 | 10533.4995
|  | 2017-08-24 21:00 | 10530.4285 |  |  | 2018-08-24 21:00 | 23603.794 |  |  |  | 2019-08-24 21:00 | 25637.2442 |  |  | 2017-08-25 01:00 | 10160.4607 | 10518.274 | 480 | 10534.5239
|  | 2017-08-24 22:00 | 10531.4518 |  |  | 2018-08-24 22:00 | 23603.0207 |  |  |  | 2019-08-24 22:00 | 25635.8122 |  |  | 2017-08-25 02:00 | 10160.4607 | 10519.1948 | 480 | 10535.5485
|  | 2017-08-24 23:00 | 10532.4755 |  |  | 2018-08-24 23:00 | 23602.2481 |  |  |  | 2019-08-24 23:00 | 25634.3808 |  |  | 2017-08-25 03:00 | 10160.4607 | 10520.1156 | 480 | 10536.5735
|  | 2017-08-25 | 10533.4995 |  |  | 2018-08-25 | 23601.4764 |  |  |  | 2019-08-25 | 25632.95 |  |  | 2017-08-25 04:00 | 10160.4607 | 10521.0365 | 480 | 10537.5989
|  | 2017-08-25 01:00 | 10534.5239 |  |  | 2018-08-25 01:00 | 23600.7054 |  |  |  | 2019-08-25 01:00 | 25631.5198 |  |  | 2017-08-25 05:00 | 10160.4607 | 10521.9573 | 480 | 10538.6245
|  | 2017-08-25 02:00 | 10535.5485 |  |  | 2018-08-25 02:00 | 23599.9353 |  |  |  | 2019-08-25 02:00 | 25630.0901 |  |  | 2017-08-25 06:00 | 10160.4607 | 10522.8781 | 480 | 10539.6505
|  | 2017-08-25 03:00 | 10536.5735 |  |  | 2018-08-25 03:00 | 23599.1659 |  |  |  | 2019-08-25 03:00 | 25628.6611 |  |  | 2017-08-25 07:00 | 10160.4607 | 10523.799 | 480 | 10540.6768
|  | 2017-08-25 04:00 | 10537.5989 |  |  | 2018-08-25 04:00 | 23598.3973 |  |  |  | 2019-08-25 04:00 | 25627.2327 |  |  | 2017-08-25 08:00 | 10160.4607 | 10524.7198 | 480 | 10541.7035
|  | 2017-08-25 05:00 | 10538.6245 |  |  | 2018-08-25 05:00 | 23597.6294 |  |  |  | 2019-08-25 05:00 | 25625.8048 |  |  | 2017-08-25 09:00 | 10160.4607 | 10525.6407 | 480 | 10542.7305
|  | 2017-08-25 06:00 | 10539.6505 |  |  | 2018-08-25 06:00 | 23596.8624 |  |  |  | 2019-08-25 06:00 | 25624.3775 |  |  | 2017-08-25 10:00 | 10160.4607 | 10526.5615 | 480 | 10543.7578
|  | 2017-08-25 07:00 | 10540.6768 |  |  | 2018-08-25 07:00 | 23596.0961 |  |  |  | 2019-08-25 07:00 | 25622.9509 |  |  | 2017-08-25 11:00 | 10160.4607 | 10527.4823 | 480 | 10544.7854
|  | 2017-08-25 08:00 | 10541.7035 |  |  | 2018-08-25 08:00 | 23595.3306 |  |  |  | 2019-08-25 08:00 | 25621.5248 |  |  | 2017-08-25 12:00 | 10160.4607 | 10528.4032 | 480 | 10545.8134
|  | 2017-08-25 09:00 | 10542.7305 |  |  | 2018-08-25 09:00 | 23594.566 |  |  |  | 2019-08-25 09:00 | 25620.0993 |  |  | 2017-08-25 13:00 | 10160.4607 | 10529.324 | 480 | 10546.8417
|  | 2017-08-25 10:00 | 10543.7578 |  |  | 2018-08-25 10:00 | 23593.802 |  |  |  | 2019-08-25 10:00 | 25618.6744 |  |  | 2017-08-25 14:00 | 10160.4607 | 10530.2448 | 480 | 10547.8704
|  | 2017-08-25 11:00 | 10544.7854 |  |  | 2018-08-25 11:00 | 23593.0389 |  |  |  | 2019-08-25 11:00 | 25617.2501 |  |  | 2017-08-25 15:00 | 10160.4607 | 10531.1657 | 480 | 10548.8993
|  | 2017-08-25 12:00 | 10545.8134 |  |  | 2018-08-25 12:00 | 23592.2766 |  |  |  | 2019-08-25 12:00 | 25615.8264 |  |  | 2017-08-25 16:00 | 10160.4607 | 10532.0865 | 480 | 10549.9286
|  | 2017-08-25 13:00 | 10546.8417 |  |  | 2018-08-25 13:00 | 23591.515 |  |  |  | 2019-08-25 13:00 | 25614.4033 |  |  | 2017-08-25 17:00 | 10160.4607 | 10533.0074 | 480 | 10550.9583
|  | 2017-08-25 14:00 | 10547.8704 |  |  | 2018-08-25 14:00 | 23590.7542 |  |  |  | 2019-08-25 14:00 | 25612.9807 |  |  | 2017-08-25 18:00 | 10160.4607 | 10533.9282 | 480 | 10551.9882
|  | 2017-08-25 15:00 | 10548.8993 |  |  | 2018-08-25 15:00 | 23589.9942 |  |  |  | 2019-08-25 15:00 | 25611.5588 |  |  | 2017-08-25 19:00 | 10160.4607 | 10534.849 | 480 | 10553.0185
|  | 2017-08-25 16:00 | 10549.9286 |  |  | 2018-08-25 16:00 | 23589.235 |  |  |  | 2019-08-25 16:00 | 25610.1375 |  |  | 2017-08-25 20:00 | 10160.4607 | 10535.7699 | 480 | 10554.0491
|  | 2017-08-25 17:00 | 10550.9583 |  |  | 2018-08-25 17:00 | 23588.4766 |  |  |  | 2019-08-25 17:00 | 25608.7167 |  |  | 2017-08-25 21:00 | 10160.4607 | 10536.6907 | 480 | 10555.0801
|  | 2017-08-25 18:00 | 10551.9882 |  |  | 2018-08-25 18:00 | 23587.719 |  |  |  | 2019-08-25 18:00 | 25607.2966 |  |  | 2017-08-25 22:00 | 10160.4607 | 10537.6115 | 480 | 10556.1114
|  | 2017-08-25 19:00 | 10553.0185 |  |  | 2018-08-25 19:00 | 23586.9621 |  |  |  | 2019-08-25 19:00 | 25605.877 |  |  | 2017-08-25 23:00 | 10160.4607 | 10538.5324 | 480 | 10557.143
|  | 2017-08-25 20:00 | 10554.0491 |  |  | 2018-08-25 20:00 | 23586.206 |  |  |  | 2019-08-25 20:00 | 25604.458 |  |  | 2017-08-26 | 10160.4607 | 10539.4532 | 480 | 10558.1749
|  | 2017-08-25 21:00 | 10555.0801 |  |  | 2018-08-25 21:00 | 23585.4507 |  |  |  | 2019-08-25 21:00 | 25603.0396 |  |  | 2017-08-26 01:00 | 10160.4607 | 10540.3741 | 480 | 10559.2072
|  | 2017-08-25 22:00 | 10556.1114 |  |  | 2018-08-25 22:00 | 23584.6962 |  |  |  | 2019-08-25 22:00 | 25601.6218 |  |  | 2017-08-26 02:00 | 10160.4607 | 10541.2949 | 480 | 10560.2398
|  | 2017-08-25 23:00 | 10557.143 |  |  | 2018-08-25 23:00 | 23583.9425 |  |  |  | 2019-08-25 23:00 | 25600.2046 |  |  | 2017-08-26 03:00 | 10160.4607 | 10542.2157 | 480 | 10561.2727
|  | 2017-08-26 | 10558.1749 |  |  | 2018-08-26 | 23583.1895 |  |  |  | 2019-08-26 | 25598.788 |  |  | 2017-08-26 04:00 | 10160.4607 | 10543.1366 | 480 | 10562.306
|  | 2017-08-26 01:00 | 10559.2072 |  |  | 2018-08-26 01:00 | 23582.4374 |  |  |  | 2019-08-26 01:00 | 25597.372 |  |  | 2017-08-26 05:00 | 10160.4607 | 10544.0574 | 480 | 10563.3396
|  | 2017-08-26 02:00 | 10560.2398 |  |  | 2018-08-26 02:00 | 23581.686 |  |  |  | 2019-08-26 02:00 | 25595.9566 |  |  | 2017-08-26 06:00 | 10160.4607 | 10544.9782 | 480 | 10564.3735
|  | 2017-08-26 03:00 | 10561.2727 |  |  | 2018-08-26 03:00 | 23580.9354 |  |  |  | 2019-08-26 03:00 | 25594.5418 |  |  | 2017-08-26 07:00 | 10160.4607 | 10545.8991 | 480 | 10565.4078
|  | 2017-08-26 04:00 | 10562.306 |  |  | 2018-08-26 04:00 | 23580.1856 |  |  |  | 2019-08-26 04:00 | 25593.1275 |  |  | 2017-08-26 08:00 | 10160.4607 | 10546.8199 | 480 | 10566.4424
|  | 2017-08-26 05:00 | 10563.3396 |  |  | 2018-08-26 05:00 | 23579.4365 |  |  |  | 2019-08-26 05:00 | 25591.7139 |  |  | 2017-08-26 09:00 | 10160.4607 | 10547.7407 | 480 | 10567.4773
|  | 2017-08-26 06:00 | 10564.3735 |  |  | 2018-08-26 06:00 | 23578.6883 |  |  |  | 2019-08-26 06:00 | 25590.3008 |  |  | 2017-08-26 10:00 | 10160.4607 | 10548.6616 | 480 | 10568.5126
|  | 2017-08-26 07:00 | 10565.4078 |  |  | 2018-08-26 07:00 | 23577.9408 |  |  |  | 2019-08-26 07:00 | 25588.8884 |  |  | 2017-08-26 11:00 | 10160.4607 | 10549.5824 | 480 | 10569.5482
|  | 2017-08-26 08:00 | 10566.4424 |  |  | 2018-08-26 08:00 | 23577.1941 |  |  |  | 2019-08-26 08:00 | 25587.4765 |  |  | 2017-08-26 12:00 | 10160.4607 | 10550.5033 | 480 | 10570.5841
|  | 2017-08-26 09:00 | 10567.4773 |  |  | 2018-08-26 09:00 | 23576.4482 |  |  |  | 2019-08-26 09:00 | 25586.0652 |  |  | 2017-08-26 13:00 | 10160.4607 | 10551.4241 | 480 | 10571.6203
|  | 2017-08-26 10:00 | 10568.5126 |  |  | 2018-08-26 10:00 | 23575.7031 |  |  |  | 2019-08-26 10:00 | 25584.6546 |  |  | 2017-08-26 14:00 | 10160.4607 | 10552.3449 | 480 | 10572.6569
|  | 2017-08-26 11:00 | 10569.5482 |  |  | 2018-08-26 11:00 | 23574.9588 |  |  |  | 2019-08-26 11:00 | 25583.2445 |  |  | 2017-08-26 15:00 | 10160.4607 | 10553.2658 | 480 | 10573.6938
|  | 2017-08-26 12:00 | 10570.5841 |  |  | 2018-08-26 12:00 | 23574.2152 |  |  |  | 2019-08-26 12:00 | 25581.835 |  |  | 2017-08-26 16:00 | 10160.4607 | 10554.1866 | 480 | 10574.731
|  | 2017-08-26 13:00 | 10571.6203 |  |  | 2018-08-26 13:00 | 23573.4725 |  |  |  | 2019-08-26 13:00 | 25580.4261 |  |  | 2017-08-26 17:00 | 10160.4607 | 10555.1074 | 480 | 10575.7686
|  | 2017-08-26 14:00 | 10572.6569 |  |  | 2018-08-26 14:00 | 23572.7305 |  |  |  | 2019-08-26 14:00 | 25579.0177 |  |  | 2017-08-26 18:00 | 10160.4607 | 10556.0283 | 480 | 10576.8065
|  | 2017-08-26 15:00 | 10573.6938 |  |  | 2018-08-26 15:00 | 23571.9893 |  |  |  | 2019-08-26 15:00 | 25577.61 |  |  | 2017-08-26 19:00 | 10160.4607 | 10556.9491 | 480 | 10577.8447
|  | 2017-08-26 16:00 | 10574.731 |  |  | 2018-08-26 16:00 | 23571.2489 |  |  |  | 2019-08-26 16:00 | 25576.2029 |  |  | 2017-08-26 20:00 | 10160.4607 | 10557.87 | 480 | 10578.8833
|  | 2017-08-26 17:00 | 10575.7686 |  |  | 2018-08-26 17:00 | 23570.5092 |  |  |  | 2019-08-26 17:00 | 25574.7964 |  |  | 2017-08-26 21:00 | 10160.4607 | 10558.7908 | 480 | 10579.9222
|  | 2017-08-26 18:00 | 10576.8065 |  |  | 2018-08-26 18:00 | 23569.7704 |  |  |  | 2019-08-26 18:00 | 25573.3904 |  |  | 2017-08-26 22:00 | 10160.4607 | 10559.7116 | 480 | 10580.9614
|  | 2017-08-26 19:00 | 10577.8447 |  |  | 2018-08-26 19:00 | 23569.0323 |  |  |  | 2019-08-26 19:00 | 25571.9851 |  |  | 2017-08-26 23:00 | 10160.4607 | 10560.6325 | 480 | 10582.0009
|  | 2017-08-26 20:00 | 10578.8833 |  |  | 2018-08-26 20:00 | 23568.295 |  |  |  | 2019-08-26 20:00 | 25570.5803 |  |  | 2017-08-27 | 10160.4607 | 10561.5533 | 480 | 10583.0408
|  | 2017-08-26 21:00 | 10579.9222 |  |  | 2018-08-26 21:00 | 23567.5585 |  |  |  | 2019-08-26 21:00 | 25569.1761 |  |  | 2017-08-27 01:00 | 10160.4607 | 10562.4741 | 480 | 10584.081
|  | 2017-08-26 22:00 | 10580.9614 |  |  | 2018-08-26 22:00 | 23566.8228 |  |  |  | 2019-08-26 22:00 | 25567.7726 |  |  | 2017-08-27 02:00 | 10160.4607 | 10563.395 | 480 | 10585.1216
|  | 2017-08-26 23:00 | 10582.0009 |  |  | 2018-08-26 23:00 | 23566.0879 |  |  |  | 2019-08-26 23:00 | 25566.3696 |  |  | 2017-08-27 03:00 | 10160.4607 | 10564.3158 | 480 | 10586.1624
|  | 2017-08-27 | 10583.0408 |  |  | 2018-08-27 | 23565.3537 |  |  |  | 2019-08-27 | 25564.9672 |  |  | 2017-08-27 04:00 | 10160.4607 | 10565.2367 | 480 | 10587.2036
|  | 2017-08-27 01:00 | 10584.081 |  |  | 2018-08-27 01:00 | 23564.6204 |  |  |  | 2019-08-27 01:00 | 25563.5654 |  |  | 2017-08-27 05:00 | 10160.4607 | 10566.1575 | 480 | 10588.2452
|  | 2017-08-27 02:00 | 10585.1216 |  |  | 2018-08-27 02:00 | 23563.8878 |  |  |  | 2019-08-27 02:00 | 25562.1642 |  |  | 2017-08-27 06:00 | 10160.4607 | 10567.0783 | 480 | 10589.287
|  | 2017-08-27 03:00 | 10586.1624 |  |  | 2018-08-27 03:00 | 23563.156 |  |  |  | 2019-08-27 03:00 | 25560.7635 |  |  | 2017-08-27 07:00 | 10160.4607 | 10567.9992 | 480 | 10590.3292
|  | 2017-08-27 04:00 | 10587.2036 |  |  | 2018-08-27 04:00 | 23562.425 |  |  |  | 2019-08-27 04:00 | 25559.3635 |  |  | 2017-08-27 08:00 | 10160.4607 | 10568.92 | 480 | 10591.3718
|  | 2017-08-27 05:00 | 10588.2452 |  |  | 2018-08-27 05:00 | 23561.6947 |  |  |  | 2019-08-27 05:00 | 25557.9641 |  |  | 2017-08-27 09:00 | 10160.4607 | 10569.8408 | 480 | 10592.4146
|  | 2017-08-27 06:00 | 10589.287 |  |  | 2018-08-27 06:00 | 23560.9653 |  |  |  | 2019-08-27 06:00 | 25556.5653 |  |  | 2017-08-27 10:00 | 10160.4607 | 10570.7617 | 480 | 10593.4578
|  | 2017-08-27 07:00 | 10590.3292 |  |  | 2018-08-27 07:00 | 23560.2366 |  |  |  | 2019-08-27 07:00 | 25555.167 |  |  | 2017-08-27 11:00 | 10160.4607 | 10571.6825 | 480 | 10594.5013
|  | 2017-08-27 08:00 | 10591.3718 |  |  | 2018-08-27 08:00 | 23559.5087 |  |  |  | 2019-08-27 08:00 | 25553.7693 |  |  | 2017-08-27 12:00 | 10160.4607 | 10572.6033 | 480 | 10595.5452
|  | 2017-08-27 09:00 | 10592.4146 |  |  | 2018-08-27 09:00 | 23558.7816 |  |  |  | 2019-08-27 09:00 | 25552.3723 |  |  | 2017-08-27 13:00 | 10160.4607 | 10573.5242 | 480 | 10596.5894
|  | 2017-08-27 10:00 | 10593.4578 |  |  | 2018-08-27 10:00 | 23558.0553 |  |  |  | 2019-08-27 10:00 | 25550.9758 |  |  | 2017-08-27 14:00 | 10160.4607 | 10574.445 | 480 | 10597.6339
|  | 2017-08-27 11:00 | 10594.5013 |  |  | 2018-08-27 11:00 | 23557.3298 |  |  |  | 2019-08-27 11:00 | 25549.5799 |  |  | 2017-08-27 15:00 | 10160.4607 | 10575.3659 | 480 | 10598.6787
|  | 2017-08-27 12:00 | 10595.5452 |  |  | 2018-08-27 12:00 | 23556.605 |  |  |  | 2019-08-27 12:00 | 25548.1846 |  |  | 2017-08-27 16:00 | 10160.4607 | 10576.2867 | 480 | 10599.7239
|  | 2017-08-27 13:00 | 10596.5894 |  |  | 2018-08-27 13:00 | 23555.881 |  |  |  | 2019-08-27 13:00 | 25546.79 |  |  | 2017-08-27 17:00 | 10160.4607 | 10577.2075 | 480 | 10600.7694
|  | 2017-08-27 14:00 | 10597.6339 |  |  | 2018-08-27 14:00 | 23555.1578 |  |  |  | 2019-08-27 14:00 | 25545.3959 |  |  | 2017-08-27 18:00 | 10160.4607 | 10578.1284 | 480 | 10601.8152
|  | 2017-08-27 15:00 | 10598.6787 |  |  | 2018-08-27 15:00 | 23554.4354 |  |  |  | 2019-08-27 15:00 | 25544.0023 |  |  | 2017-08-27 19:00 | 10160.4607 | 10579.0492 | 480 | 10602.8614
|  | 2017-08-27 16:00 | 10599.7239 |  |  | 2018-08-27 16:00 | 23553.7138 |  |  |  | 2019-08-27 16:00 | 25542.6094 |  |  | 2017-08-27 20:00 | 10160.4607 | 10579.97 | 480 | 10603.9079
|  | 2017-08-27 17:00 | 10600.7694 |  |  | 2018-08-27 17:00 | 23552.993 |  |  |  | 2019-08-27 17:00 | 25541.2171 |  |  | 2017-08-27 21:00 | 10160.4607 | 10580.8909 | 480 | 10604.9547
|  | 2017-08-27 18:00 | 10601.8152 |  |  | 2018-08-27 18:00 | 23552.2729 |  |  |  | 2019-08-27 18:00 | 25539.8254 |  |  | 2017-08-27 22:00 | 10160.4607 | 10581.8117 | 480 | 10606.0019
|  | 2017-08-27 19:00 | 10602.8614 |  |  | 2018-08-27 19:00 | 23551.5536 |  |  |  | 2019-08-27 19:00 | 25538.4342 |  |  | 2017-08-27 23:00 | 10160.4607 | 10582.7326 | 480 | 10607.0494
|  | 2017-08-27 20:00 | 10603.9079 |  |  | 2018-08-27 20:00 | 23550.8352 |  |  |  | 2019-08-27 20:00 | 25537.0437 |  |  | 2017-08-28 | 10160.4607 | 10583.6534 | 480 | 10608.0972
|  | 2017-08-27 21:00 | 10604.9547 |  |  | 2018-08-27 21:00 | 23550.1174 |  |  |  | 2019-08-27 21:00 | 25535.6537 |  |  | 2017-08-28 01:00 | 10160.4607 | 10584.5742 | 480 | 10609.1453
|  | 2017-08-27 22:00 | 10606.0019 |  |  | 2018-08-27 22:00 | 23549.4005 |  |  |  | 2019-08-27 22:00 | 25534.2644 |  |  | 2017-08-28 02:00 | 10160.4607 | 10585.4951 | 480 | 10610.1938
|  | 2017-08-27 23:00 | 10607.0494 |  |  | 2018-08-27 23:00 | 23548.6844 |  |  |  | 2019-08-27 23:00 | 25532.8756 |  |  | 2017-08-28 03:00 | 10160.4607 | 10586.4159 | 480 | 10611.2426
|  | 2017-08-28 | 10608.0972 |  |  | 2018-08-28 | 23547.969 |  |  |  | 2019-08-28 | 25531.4874 |  |  | 2017-08-28 04:00 | 10160.4607 | 10587.3367 | 480 | 10612.2918
|  | 2017-08-28 01:00 | 10609.1453 |  |  | 2018-08-28 01:00 | 23547.2544 |  |  |  | 2019-08-28 01:00 | 25530.0998 |  |  | 2017-08-28 05:00 | 10160.4607 | 10588.2576 | 480 | 10613.3412
|  | 2017-08-28 02:00 | 10610.1938 |  |  | 2018-08-28 02:00 | 23546.5407 |  |  |  | 2019-08-28 02:00 | 25528.7128 |  |  | 2017-08-28 06:00 | 10160.4607 | 10589.1784 | 480 | 10614.391
|  | 2017-08-28 03:00 | 10611.2426 |  |  | 2018-08-28 03:00 | 23545.8276 |  |  |  | 2019-08-28 03:00 | 25527.3264 |  |  | 2017-08-28 07:00 | 10160.4607 | 10590.0993 | 480 | 10615.4412
|  | 2017-08-28 04:00 | 10612.2918 |  |  | 2018-08-28 04:00 | 23545.1154 |  |  |  | 2019-08-28 04:00 | 25525.9406 |  |  | 2017-08-28 08:00 | 10160.4607 | 10591.0201 | 480 | 10616.4916
|  | 2017-08-28 05:00 | 10613.3412 |  |  | 2018-08-28 05:00 | 23544.404 |  |  |  | 2019-08-28 05:00 | 25524.5554 |  |  | 2017-08-28 09:00 | 10160.4607 | 10591.9409 | 480 | 10617.5424
|  | 2017-08-28 06:00 | 10614.391 |  |  | 2018-08-28 06:00 | 23543.6933 |  |  |  | 2019-08-28 06:00 | 25523.1708 |  |  | 2017-08-28 10:00 | 10160.4607 | 10592.8618 | 480 | 10618.5935
|  | 2017-08-28 07:00 | 10615.4412 |  |  | 2018-08-28 07:00 | 23542.9834 |  |  |  | 2019-08-28 07:00 | 25521.7867 |  |  | 2017-08-28 11:00 | 10160.4607 | 10593.7826 | 480 | 10619.645
|  | 2017-08-28 08:00 | 10616.4916 |  |  | 2018-08-28 08:00 | 23542.2744 |  |  |  | 2019-08-28 08:00 | 25520.4033 |  |  | 2017-08-28 12:00 | 10160.4607 | 10594.7034 | 480 | 10620.6968
|  | 2017-08-28 09:00 | 10617.5424 |  |  | 2018-08-28 09:00 | 23541.566 |  |  |  | 2019-08-28 09:00 | 25519.0204 |  |  | 2017-08-28 13:00 | 10160.4607 | 10595.6243 | 480 | 10621.7489
|  | 2017-08-28 10:00 | 10618.5935 |  |  | 2018-08-28 10:00 | 23540.8585 |  |  |  | 2019-08-28 10:00 | 25517.6382 |  |  | 2017-08-28 14:00 | 10160.4607 | 10596.5451 | 480 | 10622.8013
|  | 2017-08-28 11:00 | 10619.645 |  |  | 2018-08-28 11:00 | 23540.1518 |  |  |  | 2019-08-28 11:00 | 25516.2565 |  |  | 2017-08-28 15:00 | 10160.4607 | 10597.4659 | 480 | 10623.8541
|  | 2017-08-28 12:00 | 10620.6968 |  |  | 2018-08-28 12:00 | 23539.4458 |  |  |  | 2019-08-28 12:00 | 25514.8754 |  |  | 2017-08-28 16:00 | 10160.4607 | 10598.3868 | 480 | 10624.9072
|  | 2017-08-28 13:00 | 10621.7489 |  |  | 2018-08-28 13:00 | 23538.7406 |  |  |  | 2019-08-28 13:00 | 25513.4949 |  |  | 2017-08-28 17:00 | 10160.4607 | 10599.3076 | 480 | 10625.9607
|  | 2017-08-28 14:00 | 10622.8013 |  |  | 2018-08-28 14:00 | 23538.0362 |  |  |  | 2019-08-28 14:00 | 25512.115 |  |  | 2017-08-28 18:00 | 10160.4607 | 10600.2285 | 480 | 10627.0144
|  | 2017-08-28 15:00 | 10623.8541 |  |  | 2018-08-28 15:00 | 23537.3326 |  |  |  | 2019-08-28 15:00 | 25510.7358 |  |  | 2017-08-28 19:00 | 10160.4607 | 10601.1493 | 480 | 10628.0685
|  | 2017-08-28 16:00 | 10624.9072 |  |  | 2018-08-28 16:00 | 23536.6298 |  |  |  | 2019-08-28 16:00 | 25509.357 |  |  | 2017-08-28 20:00 | 10160.4607 | 10602.0701 | 480 | 10629.123
|  | 2017-08-28 17:00 | 10625.9607 |  |  | 2018-08-28 17:00 | 23535.9278 |  |  |  | 2019-08-28 17:00 | 25507.9789 |  |  | 2017-08-28 21:00 | 10160.4607 | 10602.991 | 480 | 10630.1777
|  | 2017-08-28 18:00 | 10627.0144 |  |  | 2018-08-28 18:00 | 23535.2265 |  |  |  | 2019-08-28 18:00 | 25506.6014 |  |  | 2017-08-28 22:00 | 10160.4607 | 10603.9118 | 480 | 10631.2328
|  | 2017-08-28 19:00 | 10628.0685 |  |  | 2018-08-28 19:00 | 23534.526 |  |  |  | 2019-08-28 19:00 | 25505.2245 |  |  | 2017-08-28 23:00 | 10160.4607 | 10604.8326 | 480 | 10632.2882
|  | 2017-08-28 20:00 | 10629.123 |  |  | 2018-08-28 20:00 | 23533.8263 |  |  |  | 2019-08-28 20:00 | 25503.8481 |  |  | 2017-08-29 | 10160.4607 | 10605.7535 | 480 | 10633.344
|  | 2017-08-28 21:00 | 10630.1777 |  |  | 2018-08-28 21:00 | 23533.1274 |  |  |  | 2019-08-28 21:00 | 25502.4724 |  |  | 2017-08-29 01:00 | 10160.4607 | 10606.6743 | 480 | 10634.4001
|  | 2017-08-28 22:00 | 10631.2328 |  |  | 2018-08-28 22:00 | 23532.4293 |  |  |  | 2019-08-28 22:00 | 25501.0972 |  |  | 2017-08-29 02:00 | 10160.4607 | 10607.5952 | 480 | 10635.4565
|  | 2017-08-28 23:00 | 10632.2882 |  |  | 2018-08-28 23:00 | 23531.7319 |  |  |  | 2019-08-28 23:00 | 25499.7227 |  |  | 2017-08-29 03:00 | 10160.4607 | 10608.516 | 480 | 10636.5132
|  | 2017-08-29 | 10633.344 |  |  | 2018-08-29 | 23531.0354 |  |  |  | 2019-08-29 | 25498.3487 |  |  | 2017-08-29 04:00 | 10160.4607 | 10609.4368 | 480 | 10637.5703
|  | 2017-08-29 01:00 | 10634.4001 |  |  | 2018-08-29 01:00 | 23530.3396 |  |  |  | 2019-08-29 01:00 | 25496.9753 |  |  | 2017-08-29 05:00 | 10160.4607 | 10610.3577 | 480 | 10638.6277
|  | 2017-08-29 02:00 | 10635.4565 |  |  | 2018-08-29 02:00 | 23529.6446 |  |  |  | 2019-08-29 02:00 | 25495.6026 |  |  | 2017-08-29 06:00 | 10160.4607 | 10611.2785 | 480 | 10639.6855
|  | 2017-08-29 03:00 | 10636.5132 |  |  | 2018-08-29 03:00 | 23528.9504 |  |  |  | 2019-08-29 03:00 | 25494.2304 |  |  | 2017-08-29 07:00 | 10160.4607 | 10612.1993 | 480 | 10640.7435
|  | 2017-08-29 04:00 | 10637.5703 |  |  | 2018-08-29 04:00 | 23528.257 |  |  |  | 2019-08-29 04:00 | 25492.8588 |  |  | 2017-08-29 08:00 | 10160.4607 | 10613.1202 | 480 | 10641.8019
|  | 2017-08-29 05:00 | 10638.6277 |  |  | 2018-08-29 05:00 | 23527.5643 |  |  |  | 2019-08-29 05:00 | 25491.4878 |  |  | 2017-08-29 09:00 | 10160.4607 | 10614.041 | 480 | 10642.8607
|  | 2017-08-29 06:00 | 10639.6855 |  |  | 2018-08-29 06:00 | 23526.8724 |  |  |  | 2019-08-29 06:00 | 25490.1173 |  |  | 2017-08-29 10:00 | 10160.4607 | 10614.9619 | 480 | 10643.9197
|  | 2017-08-29 07:00 | 10640.7435 |  |  | 2018-08-29 07:00 | 23526.1814 |  |  |  | 2019-08-29 07:00 | 25488.7475 |  |  | 2017-08-29 11:00 | 10160.4607 | 10615.8827 | 480 | 10644.9791
|  | 2017-08-29 08:00 | 10641.8019 |  |  | 2018-08-29 08:00 | 23525.4911 |  |  |  | 2019-08-29 08:00 | 25487.3783 |  |  | 2017-08-29 12:00 | 10160.4607 | 10616.8035 | 480 | 10646.0388
|  | 2017-08-29 09:00 | 10642.8607 |  |  | 2018-08-29 09:00 | 23524.8016 |  |  |  | 2019-08-29 09:00 | 25486.0097 |  |  | 2017-08-29 13:00 | 10160.4607 | 10617.7244 | 480 | 10647.0989
|  | 2017-08-29 10:00 | 10643.9197 |  |  | 2018-08-29 10:00 | 23524.1128 |  |  |  | 2019-08-29 10:00 | 25484.6416 |  |  | 2017-08-29 14:00 | 10160.4607 | 10618.6452 | 480 | 10648.1593
|  | 2017-08-29 11:00 | 10644.9791 |  |  | 2018-08-29 11:00 | 23523.4249 |  |  |  | 2019-08-29 11:00 | 25483.2741 |  |  | 2017-08-29 15:00 | 10160.4607 | 10619.566 | 480 | 10649.22
|  | 2017-08-29 12:00 | 10646.0388 |  |  | 2018-08-29 12:00 | 23522.7377 |  |  |  | 2019-08-29 12:00 | 25481.9073 |  |  | 2017-08-29 16:00 | 10160.4607 | 10620.4869 | 480 | 10650.281
|  | 2017-08-29 13:00 | 10647.0989 |  |  | 2018-08-29 13:00 | 23522.0513 |  |  |  | 2019-08-29 13:00 | 25480.541 |  |  | 2017-08-29 17:00 | 10160.4607 | 10621.4077 | 480 | 10651.3424
|  | 2017-08-29 14:00 | 10648.1593 |  |  | 2018-08-29 14:00 | 23521.3657 |  |  |  | 2019-08-29 14:00 | 25479.1753 |  |  | 2017-08-29 18:00 | 10160.4607 | 10622.3285 | 480 | 10652.4041
|  | 2017-08-29 15:00 | 10649.22 |  |  | 2018-08-29 15:00 | 23520.6809 |  |  |  | 2019-08-29 15:00 | 25477.8103 |  |  | 2017-08-29 19:00 | 10160.4607 | 10623.2494 | 480 | 10653.4662
|  | 2017-08-29 16:00 | 10650.281 |  |  | 2018-08-29 16:00 | 23519.9969 |  |  |  | 2019-08-29 16:00 | 25476.4458 |  |  | 2017-08-29 20:00 | 10160.4607 | 10624.1702 | 480 | 10654.5285
|  | 2017-08-29 17:00 | 10651.3424 |  |  | 2018-08-29 17:00 | 23519.3136 |  |  |  | 2019-08-29 17:00 | 25475.0819 |  |  | 2017-08-29 21:00 | 10160.4607 | 10625.0911 | 480 | 10655.5912
|  | 2017-08-29 18:00 | 10652.4041 |  |  | 2018-08-29 18:00 | 23518.6312 |  |  |  | 2019-08-29 18:00 | 25473.7185 |  |  | 2017-08-29 22:00 | 10160.4607 | 10626.0119 | 480 | 10656.6543
|  | 2017-08-29 19:00 | 10653.4662 |  |  | 2018-08-29 19:00 | 23517.9495 |  |  |  | 2019-08-29 19:00 | 25472.3558 |  |  | 2017-08-29 23:00 | 10160.4607 | 10626.9327 | 480 | 10657.7176
|  | 2017-08-29 20:00 | 10654.5285 |  |  | 2018-08-29 20:00 | 23517.2686 |  |  |  | 2019-08-29 20:00 | 25470.9937 |  |  | 2017-08-30 | 10160.4607 | 10627.8536 | 480 | 10658.7813
|  | 2017-08-29 21:00 | 10655.5912 |  |  | 2018-08-29 21:00 | 23516.5885 |  |  |  | 2019-08-29 21:00 | 25469.6322 |  |  | 2017-08-30 01:00 | 10160.4607 | 10628.7744 | 480 | 10659.8453
|  | 2017-08-29 22:00 | 10656.6543 |  |  | 2018-08-29 22:00 | 23515.9091 |  |  |  | 2019-08-29 22:00 | 25468.2712 |  |  | 2017-08-30 02:00 | 10160.4607 | 10629.6952 | 480 | 10660.9097
|  | 2017-08-29 23:00 | 10657.7176 |  |  | 2018-08-29 23:00 | 23515.2306 |  |  |  | 2019-08-29 23:00 | 25466.9109 |  |  | 2017-08-30 03:00 | 10160.4607 | 10630.6161 | 480 | 10661.9744
|  | 2017-08-30 | 10658.7813 |  |  | 2018-08-30 | 23514.5528 |  |  |  | 2019-08-30 | 25465.5511 |  |  | 2017-08-30 04:00 | 10160.4607 | 10631.5369 | 480 | 10663.0394
|  | 2017-08-30 01:00 | 10659.8453 |  |  | 2018-08-30 01:00 | 23513.8758 |  |  |  | 2019-08-30 01:00 | 25464.192 |  |  | 2017-08-30 05:00 | 10160.4607 | 10632.4578 | 480 | 10664.1047
|  | 2017-08-30 02:00 | 10660.9097 |  |  | 2018-08-30 02:00 | 23513.1996 |  |  |  | 2019-08-30 02:00 | 25462.8334 |  |  | 2017-08-30 06:00 | 10160.4607 | 10633.3786 | 480 | 10665.1704
|  | 2017-08-30 03:00 | 10661.9744 |  |  | 2018-08-30 03:00 | 23512.5242 |  |  |  | 2019-08-30 03:00 | 25461.4754 |  |  | 2017-08-30 07:00 | 10160.4607 | 10634.2994 | 480 | 10666.2364
|  | 2017-08-30 04:00 | 10663.0394 |  |  | 2018-08-30 04:00 | 23511.8496 |  |  |  | 2019-08-30 04:00 | 25460.118 |  |  | 2017-08-30 08:00 | 10160.4607 | 10635.2203 | 480 | 10667.3027
|  | 2017-08-30 05:00 | 10664.1047 |  |  | 2018-08-30 05:00 | 23511.1757 |  |  |  | 2019-08-30 05:00 | 25458.7612 |  |  | 2017-08-30 09:00 | 10160.4607 | 10636.1411 | 480 | 10668.3694
|  | 2017-08-30 06:00 | 10665.1704 |  |  | 2018-08-30 06:00 | 23510.5026 |  |  |  | 2019-08-30 06:00 | 25457.405 |  |  | 2017-08-30 10:00 | 10160.4607 | 10637.0619 | 480 | 10669.4364
|  | 2017-08-30 07:00 | 10666.2364 |  |  | 2018-08-30 07:00 | 23509.8304 |  |  |  | 2019-08-30 07:00 | 25456.0494 |  |  | 2017-08-30 11:00 | 10160.4607 | 10637.9828 | 480 | 10670.5037
|  | 2017-08-30 08:00 | 10667.3027 |  |  | 2018-08-30 08:00 | 23509.1589 |  |  |  | 2019-08-30 08:00 | 25454.6944 |  |  | 2017-08-30 12:00 | 10160.4607 | 10638.9036 | 480 | 10671.5714
|  | 2017-08-30 09:00 | 10668.3694 |  |  | 2018-08-30 09:00 | 23508.4881 |  |  |  | 2019-08-30 09:00 | 25453.34 |  |  | 2017-08-30 13:00 | 10160.4607 | 10639.8245 | 480 | 10672.6394
|  | 2017-08-30 10:00 | 10669.4364 |  |  | 2018-08-30 10:00 | 23507.8182 |  |  |  | 2019-08-30 10:00 | 25451.9861 |  |  | 2017-08-30 14:00 | 10160.4607 | 10640.7453 | 480 | 10673.7077
|  | 2017-08-30 11:00 | 10670.5037 |  |  | 2018-08-30 11:00 | 23507.149 |  |  |  | 2019-08-30 11:00 | 25450.6329 |  |  | 2017-08-30 15:00 | 10160.4607 | 10641.6661 | 480 | 10674.7763
|  | 2017-08-30 12:00 | 10671.5714 |  |  | 2018-08-30 12:00 | 23506.4807 |  |  |  | 2019-08-30 12:00 | 25449.2802 |  |  | 2017-08-30 16:00 | 10160.4607 | 10642.587 | 480 | 10675.8453
|  | 2017-08-30 13:00 | 10672.6394 |  |  | 2018-08-30 13:00 | 23505.8131 |  |  |  | 2019-08-30 13:00 | 25447.9282 |  |  | 2017-08-30 17:00 | 10160.4607 | 10643.5078 | 480 | 10676.9146
|  | 2017-08-30 14:00 | 10673.7077 |  |  | 2018-08-30 14:00 | 23505.1463 |  |  |  | 2019-08-30 14:00 | 25446.5767 |  |  | 2017-08-30 18:00 | 10160.4607 | 10644.4286 | 480 | 10677.9843
|  | 2017-08-30 15:00 | 10674.7763 |  |  | 2018-08-30 15:00 | 23504.4803 |  |  |  | 2019-08-30 15:00 | 25445.2258 |  |  | 2017-08-30 19:00 | 10160.4607 | 10645.3495 | 480 | 10679.0542
|  | 2017-08-30 16:00 | 10675.8453 |  |  | 2018-08-30 16:00 | 23503.815 |  |  |  | 2019-08-30 16:00 | 25443.8756 |  |  | 2017-08-30 20:00 | 10160.4607 | 10646.2703 | 480 | 10680.1246
|  | 2017-08-30 17:00 | 10676.9146 |  |  | 2018-08-30 17:00 | 23503.1506 |  |  |  | 2019-08-30 17:00 | 25442.5259 |  |  | 2017-08-30 21:00 | 10160.4607 | 10647.1911 | 480 | 10681.1952
|  | 2017-08-30 18:00 | 10677.9843 |  |  | 2018-08-30 18:00 | 23502.4869 |  |  |  | 2019-08-30 18:00 | 25441.1768 |  |  | 2017-08-30 22:00 | 10160.4607 | 10648.112 | 480 | 10682.2662
|  | 2017-08-30 19:00 | 10679.0542 |  |  | 2018-08-30 19:00 | 23501.824 |  |  |  | 2019-08-30 19:00 | 25439.8283 |  |  | 2017-08-30 23:00 | 10160.4607 | 10649.0328 | 480 | 10683.3374
|  | 2017-08-30 20:00 | 10680.1246 |  |  | 2018-08-30 20:00 | 23501.1619 |  |  |  | 2019-08-30 20:00 | 25438.4804 |  |  | 2017-08-31 | 10160.4607 | 10649.9537 | 480 | 10684.4091
|  | 2017-08-30 21:00 | 10681.1952 |  |  | 2018-08-30 21:00 | 23500.5006 |  |  |  | 2019-08-30 21:00 | 25437.133 |  |  | 2017-08-31 01:00 | 10160.4607 | 10650.8745 | 480 | 10685.481
|  | 2017-08-30 22:00 | 10682.2662 |  |  | 2018-08-30 22:00 | 23499.84 |  |  |  | 2019-08-30 22:00 | 25435.7863 |  |  | 2017-08-31 02:00 | 10160.4607 | 10651.7953 | 480 | 10686.5533
|  | 2017-08-30 23:00 | 10683.3374 |  |  | 2018-08-30 23:00 | 23499.1803 |  |  |  | 2019-08-30 23:00 | 25434.4402 |  |  | 2017-08-31 03:00 | 10160.4607 | 10652.7162 | 480 | 10687.6259
|  | 2017-08-31 | 10684.4091 |  |  | 2018-08-31 | 23498.5213 |  |  |  | 2019-08-31 | 25433.0946 |  |  | 2017-08-31 04:00 | 10160.4607 | 10653.637 | 480 | 10688.6989
|  | 2017-08-31 01:00 | 10685.481 |  |  | 2018-08-31 01:00 | 23497.8631 |  |  |  | 2019-08-31 01:00 | 25431.7497 |  |  | 2017-08-31 05:00 | 10160.4607 | 10654.5578 | 480 | 10689.7722
|  | 2017-08-31 02:00 | 10686.5533 |  |  | 2018-08-31 02:00 | 23497.2057 |  |  |  | 2019-08-31 02:00 | 25430.4053 |  |  | 2017-08-31 06:00 | 10160.4607 | 10655.4787 | 480 | 10690.8458
|  | 2017-08-31 03:00 | 10687.6259 |  |  | 2018-08-31 03:00 | 23496.5491 |  |  |  | 2019-08-31 03:00 | 25429.0616 |  |  | 2017-08-31 07:00 | 10160.4607 | 10656.3995 | 480 | 10691.9197
|  | 2017-08-31 04:00 | 10688.6989 |  |  | 2018-08-31 04:00 | 23495.8932 |  |  |  | 2019-08-31 04:00 | 25427.7184 |  |  | 2017-08-31 08:00 | 10160.4607 | 10657.3204 | 480 | 10692.994
|  | 2017-08-31 05:00 | 10689.7722 |  |  | 2018-08-31 05:00 | 23495.2382 |  |  |  | 2019-08-31 05:00 | 25426.3758 |  |  | 2017-08-31 09:00 | 10160.4607 | 10658.2412 | 480 | 10694.0686
|  | 2017-08-31 06:00 | 10690.8458 |  |  | 2018-08-31 06:00 | 23494.5839 |  |  |  | 2019-08-31 06:00 | 25425.0338 |  |  | 2017-08-31 10:00 | 10160.4607 | 10659.162 | 480 | 10695.1435
|  | 2017-08-31 07:00 | 10691.9197 |  |  | 2018-08-31 07:00 | 23493.9304 |  |  |  | 2019-08-31 07:00 | 25423.6924 |  |  | 2017-08-31 11:00 | 10160.4607 | 10660.0829 | 480 | 10696.2188
|  | 2017-08-31 08:00 | 10692.994 |  |  | 2018-08-31 08:00 | 23493.2777 |  |  |  | 2019-08-31 08:00 | 25422.3516 |  |  | 2017-08-31 12:00 | 10160.4607 | 10661.0037 | 480 | 10697.2944
|  | 2017-08-31 09:00 | 10694.0686 |  |  | 2018-08-31 09:00 | 23492.6258 |  |  |  | 2019-08-31 09:00 | 25421.0114 |  |  | 2017-08-31 13:00 | 10160.4607 | 10661.9245 | 480 | 10698.3703
|  | 2017-08-31 10:00 | 10695.1435 |  |  | 2018-08-31 10:00 | 23491.9746 |  |  |  | 2019-08-31 10:00 | 25419.6718 |  |  | 2017-08-31 14:00 | 10160.4607 | 10662.8454 | 480 | 10699.4466
|  | 2017-08-31 11:00 | 10696.2188 |  |  | 2018-08-31 11:00 | 23491.3243 |  |  |  | 2019-08-31 11:00 | 25418.3327 |  |  | 2017-08-31 15:00 | 10160.4607 | 10663.7662 | 480 | 10700.5232
|  | 2017-08-31 12:00 | 10697.2944 |  |  | 2018-08-31 12:00 | 23490.6747 |  |  |  | 2019-08-31 12:00 | 25416.9943 |  |  | 2017-08-31 16:00 | 10160.4607 | 10664.6871 | 480 | 10701.6001
|  | 2017-08-31 13:00 | 10698.3703 |  |  | 2018-08-31 13:00 | 23490.0259 |  |  |  | 2019-08-31 13:00 | 25415.6564 |  |  | 2017-08-31 17:00 | 10160.4607 | 10665.6079 | 480 | 10702.6773
|  | 2017-08-31 14:00 | 10699.4466 |  |  | 2018-08-31 14:00 | 23489.3779 |  |  |  | 2019-08-31 14:00 | 25414.3192 |  |  | 2017-08-31 18:00 | 10160.4607 | 10666.5287 | 480 | 10703.7549
|  | 2017-08-31 15:00 | 10700.5232 |  |  | 2018-08-31 15:00 | 23488.7307 |  |  |  | 2019-08-31 15:00 | 25412.9825 |  |  | 2017-08-31 19:00 | 10160.4607 | 10667.4496 | 480 | 10704.8328
|  | 2017-08-31 16:00 | 10701.6001 |  |  | 2018-08-31 16:00 | 23488.0842 |  |  |  | 2019-08-31 16:00 | 25411.6465 |  |  | 2017-08-31 20:00 | 10160.4607 | 10668.3704 | 480 | 10705.911
|  | 2017-08-31 17:00 | 10702.6773 |  |  | 2018-08-31 17:00 | 23487.4386 |  |  |  | 2019-08-31 17:00 | 25410.311 |  |  | 2017-08-31 21:00 | 10160.4607 | 10669.2912 | 480 | 10706.9896
|  | 2017-08-31 18:00 | 10703.7549 |  |  | 2018-08-31 18:00 | 23486.7937 |  |  |  | 2019-08-31 18:00 | 25408.9761 |  |  | 2017-08-31 22:00 | 10160.4607 | 10670.2121 | 480 | 10708.0685
|  | 2017-08-31 19:00 | 10704.8328 |  |  | 2018-08-31 19:00 | 23486.1496 |  |  |  | 2019-08-31 19:00 | 25407.6418 |  |  | 2017-08-31 23:00 | 10160.4607 | 10671.1329 | 480 | 10709.1478
|  | 2017-08-31 20:00 | 10705.911 |  |  | 2018-08-31 20:00 | 23485.5063 |  |  |  | 2019-08-31 20:00 | 25406.3081 |  | Sep | 2017-09-01 | 11183.6468 | 10672.0537 | 480 | 10710.2273
|  | 2017-08-31 21:00 | 10706.9896 |  |  | 2018-08-31 21:00 | 23484.8638 |  |  |  | 2019-08-31 21:00 | 25404.975 |  |  | 2017-09-01 01:00 | 11183.6468 | 10673.2924 | 480 | 10711.3072
|  | 2017-08-31 22:00 | 10708.0685 |  |  | 2018-08-31 22:00 | 23484.222 |  |  |  | 2019-08-31 22:00 | 25403.6425 |  |  | 2017-09-01 02:00 | 11183.6468 | 10674.531 | 480 | 10712.3874
|  | 2017-08-31 23:00 | 10709.1478 |  |  | 2018-08-31 23:00 | 23483.5811 |  |  |  | 2019-08-31 23:00 | 25402.3106 |  |  | 2017-09-01 03:00 | 11183.6468 | 10675.7696 | 480 | 10713.468
| 9 | 2017-09-01 | 10710.2273 |  | Sep | 2018-09-01 | 23482.9409 |  |  | Sep | 2019-09-01 | 25400.9792 |  |  | 2017-09-01 04:00 | 11183.6468 | 10677.0082 | 480 | 10714.5489
|  | 2017-09-01 01:00 | 10711.3072 |  |  | 2018-09-01 01:00 | 23482.3015 |  |  |  | 2019-09-01 01:00 | 25399.6485 |  |  | 2017-09-01 05:00 | 11183.6468 | 10678.2468 | 480 | 10715.6301
|  | 2017-09-01 02:00 | 10712.3874 |  |  | 2018-09-01 02:00 | 23481.6629 |  |  |  | 2019-09-01 02:00 | 25398.3183 |  |  | 2017-09-01 06:00 | 11183.6468 | 10679.4855 | 480 | 10716.7116
|  | 2017-09-01 03:00 | 10713.468 |  |  | 2018-09-01 03:00 | 23481.025 |  |  |  | 2019-09-01 03:00 | 25396.9888 |  |  | 2017-09-01 07:00 | 11183.6468 | 10680.7241 | 480 | 10717.7935
|  | 2017-09-01 04:00 | 10714.5489 |  |  | 2018-09-01 04:00 | 23480.388 |  |  |  | 2019-09-01 04:00 | 25395.6598 |  |  | 2017-09-01 08:00 | 11183.6468 | 10681.9627 | 480 | 10718.8757
|  | 2017-09-01 05:00 | 10715.6301 |  |  | 2018-09-01 05:00 | 23479.7517 |  |  |  | 2019-09-01 05:00 | 25394.3315 |  |  | 2017-09-01 09:00 | 11183.6468 | 10683.2013 | 480 | 10719.9583
|  | 2017-09-01 06:00 | 10716.7116 |  |  | 2018-09-01 06:00 | 23479.1163 |  |  |  | 2019-09-01 06:00 | 25393.0037 |  |  | 2017-09-01 10:00 | 11183.6468 | 10684.4399 | 480 | 10721.0411
|  | 2017-09-01 07:00 | 10717.7935 |  |  | 2018-09-01 07:00 | 23478.4816 |  |  |  | 2019-09-01 07:00 | 25391.6765 |  |  | 2017-09-01 11:00 | 11183.6468 | 10685.6786 | 480 | 10722.1243
|  | 2017-09-01 08:00 | 10718.8757 |  |  | 2018-09-01 08:00 | 23477.8476 |  |  |  | 2019-09-01 08:00 | 25390.3499 |  |  | 2017-09-01 12:00 | 11183.6468 | 10686.9172 | 480 | 10723.2079
|  | 2017-09-01 09:00 | 10719.9583 |  |  | 2018-09-01 09:00 | 23477.2145 |  |  |  | 2019-09-01 09:00 | 25389.0239 |  |  | 2017-09-01 13:00 | 11183.6468 | 10688.1558 | 480 | 10724.2917
|  | 2017-09-01 10:00 | 10721.0411 |  |  | 2018-09-01 10:00 | 23476.5822 |  |  |  | 2019-09-01 10:00 | 25387.6985 |  |  | 2017-09-01 14:00 | 11183.6468 | 10689.3944 | 480 | 10725.3759
|  | 2017-09-01 11:00 | 10722.1243 |  |  | 2018-09-01 11:00 | 23475.9506 |  |  |  | 2019-09-01 11:00 | 25386.3737 |  |  | 2017-09-01 15:00 | 11183.6468 | 10690.633 | 480 | 10726.4604
|  | 2017-09-01 12:00 | 10723.2079 |  |  | 2018-09-01 12:00 | 23475.3198 |  |  |  | 2019-09-01 12:00 | 25385.0494 |  |  | 2017-09-01 16:00 | 11183.6468 | 10691.8717 | 480 | 10727.5453
|  | 2017-09-01 13:00 | 10724.2917 |  |  | 2018-09-01 13:00 | 23474.6898 |  |  |  | 2019-09-01 13:00 | 25383.7258 |  |  | 2017-09-01 17:00 | 11183.6468 | 10693.1103 | 480 | 10728.6305
|  | 2017-09-01 14:00 | 10725.3759 |  |  | 2018-09-01 14:00 | 23474.0606 |  |  |  | 2019-09-01 14:00 | 25382.4028 |  |  | 2017-09-01 18:00 | 11183.6468 | 10694.3489 | 480 | 10729.716
|  | 2017-09-01 15:00 | 10726.4604 |  |  | 2018-09-01 15:00 | 23473.4322 |  |  |  | 2019-09-01 15:00 | 25381.0803 |  |  | 2017-09-01 19:00 | 11183.6468 | 10695.5875 | 480 | 10730.8018
|  | 2017-09-01 16:00 | 10727.5453 |  |  | 2018-09-01 16:00 | 23472.8045 |  |  |  | 2019-09-01 16:00 | 25379.7585 |  |  | 2017-09-01 20:00 | 11183.6468 | 10696.8261 | 480 | 10731.888
|  | 2017-09-01 17:00 | 10728.6305 |  |  | 2018-09-01 17:00 | 23472.1777 |  |  |  | 2019-09-01 17:00 | 25378.4372 |  |  | 2017-09-01 21:00 | 11183.6468 | 10698.0648 | 480 | 10732.9745
|  | 2017-09-01 18:00 | 10729.716 |  |  | 2018-09-01 18:00 | 23471.5516 |  |  |  | 2019-09-01 18:00 | 25377.1165 |  |  | 2017-09-01 22:00 | 11183.6468 | 10699.3034 | 480 | 10734.0614
|  | 2017-09-01 19:00 | 10730.8018 |  |  | 2018-09-01 19:00 | 23470.9263 |  |  |  | 2019-09-01 19:00 | 25375.7964 |  |  | 2017-09-01 23:00 | 11183.6468 | 10700.542 | 480 | 10735.1485
|  | 2017-09-01 20:00 | 10731.888 |  |  | 2018-09-01 20:00 | 23470.3018 |  |  |  | 2019-09-01 20:00 | 25374.477 |  |  | 2017-09-02 | 11183.6468 | 10701.7806 | 480 | 10736.236
|  | 2017-09-01 21:00 | 10732.9745 |  |  | 2018-09-01 21:00 | 23469.678 |  |  |  | 2019-09-01 21:00 | 25373.1581 |  |  | 2017-09-02 01:00 | 11183.6468 | 10703.0192 | 480 | 10737.3239
|  | 2017-09-01 22:00 | 10734.0614 |  |  | 2018-09-01 22:00 | 23469.0551 |  |  |  | 2019-09-01 22:00 | 25371.8398 |  |  | 2017-09-02 02:00 | 11183.6468 | 10704.2579 | 480 | 10738.412
|  | 2017-09-01 23:00 | 10735.1485 |  |  | 2018-09-01 23:00 | 23468.4329 |  |  |  | 2019-09-01 23:00 | 25370.522 |  |  | 2017-09-02 03:00 | 11183.6468 | 10705.4965 | 480 | 10739.5005
|  | 2017-09-02 | 10736.236 |  |  | 2018-09-02 | 23467.8115 |  |  |  | 2019-09-02 | 25369.2049 |  |  | 2017-09-02 04:00 | 11183.6468 | 10706.7351 | 480 | 10740.5893
|  | 2017-09-02 01:00 | 10737.3239 |  |  | 2018-09-02 01:00 | 23467.1909 |  |  |  | 2019-09-02 01:00 | 25367.8884 |  |  | 2017-09-02 05:00 | 11183.6468 | 10707.9737 | 480 | 10741.6785
|  | 2017-09-02 02:00 | 10738.412 |  |  | 2018-09-02 02:00 | 23466.5711 |  |  |  | 2019-09-02 02:00 | 25366.5725 |  |  | 2017-09-02 06:00 | 11183.6468 | 10709.2123 | 480 | 10742.768
|  | 2017-09-02 03:00 | 10739.5005 |  |  | 2018-09-02 03:00 | 23465.9521 |  |  |  | 2019-09-02 03:00 | 25365.2571 |  |  | 2017-09-02 07:00 | 11183.6468 | 10710.4509 | 480 | 10743.8578
|  | 2017-09-02 04:00 | 10740.5893 |  |  | 2018-09-02 04:00 | 23465.3338 |  |  |  | 2019-09-02 04:00 | 25363.9424 |  |  | 2017-09-02 08:00 | 11183.6468 | 10711.6896 | 480 | 10744.9479
|  | 2017-09-02 05:00 | 10741.6785 |  |  | 2018-09-02 05:00 | 23464.7163 |  |  |  | 2019-09-02 05:00 | 25362.6282 |  |  | 2017-09-02 09:00 | 11183.6468 | 10712.9282 | 480 | 10746.0384
|  | 2017-09-02 06:00 | 10742.768 |  |  | 2018-09-02 06:00 | 23464.0997 |  |  |  | 2019-09-02 06:00 | 25361.3146 |  |  | 2017-09-02 10:00 | 11183.6468 | 10714.1668 | 480 | 10747.1292
|  | 2017-09-02 07:00 | 10743.8578 |  |  | 2018-09-02 07:00 | 23463.4838 |  |  |  | 2019-09-02 07:00 | 25360.0017 |  |  | 2017-09-02 11:00 | 11183.6468 | 10715.4054 | 480 | 10748.2203
|  | 2017-09-02 08:00 | 10744.9479 |  |  | 2018-09-02 08:00 | 23462.8686 |  |  |  | 2019-09-02 08:00 | 25358.6893 |  |  | 2017-09-02 12:00 | 11183.6468 | 10716.644 | 480 | 10749.3118
|  | 2017-09-02 09:00 | 10746.0384 |  |  | 2018-09-02 09:00 | 23462.2543 |  |  |  | 2019-09-02 09:00 | 25357.3775 |  |  | 2017-09-02 13:00 | 11183.6468 | 10717.8827 | 480 | 10750.4036
|  | 2017-09-02 10:00 | 10747.1292 |  |  | 2018-09-02 10:00 | 23461.6408 |  |  |  | 2019-09-02 10:00 | 25356.0663 |  |  | 2017-09-02 14:00 | 11183.6468 | 10719.1213 | 480 | 10751.4957
|  | 2017-09-02 11:00 | 10748.2203 |  |  | 2018-09-02 11:00 | 23461.028 |  |  |  | 2019-09-02 11:00 | 25354.7557 |  |  | 2017-09-02 15:00 | 11183.6468 | 10720.3599 | 480 | 10752.5882
|  | 2017-09-02 12:00 | 10749.3118 |  |  | 2018-09-02 12:00 | 23460.416 |  |  |  | 2019-09-02 12:00 | 25353.4457 |  |  | 2017-09-02 16:00 | 11183.6468 | 10721.5985 | 480 | 10753.681
|  | 2017-09-02 13:00 | 10750.4036 |  |  | 2018-09-02 13:00 | 23459.8048 |  |  |  | 2019-09-02 13:00 | 25352.1363 |  |  | 2017-09-02 17:00 | 11183.6468 | 10722.8371 | 480 | 10754.7741
|  | 2017-09-02 14:00 | 10751.4957 |  |  | 2018-09-02 14:00 | 23459.1944 |  |  |  | 2019-09-02 14:00 | 25350.8274 |  |  | 2017-09-02 18:00 | 11183.6468 | 10724.0758 | 480 | 10755.8676
|  | 2017-09-02 15:00 | 10752.5882 |  |  | 2018-09-02 15:00 | 23458.5847 |  |  |  | 2019-09-02 15:00 | 25349.5192 |  |  | 2017-09-02 19:00 | 11183.6468 | 10725.3144 | 480 | 10756.9613
|  | 2017-09-02 16:00 | 10753.681 |  |  | 2018-09-02 16:00 | 23457.9759 |  |  |  | 2019-09-02 16:00 | 25348.2115 |  |  | 2017-09-02 20:00 | 11183.6468 | 10726.553 | 480 | 10758.0555
|  | 2017-09-02 17:00 | 10754.7741 |  |  | 2018-09-02 17:00 | 23457.3678 |  |  |  | 2019-09-02 17:00 | 25346.9045 |  |  | 2017-09-02 21:00 | 11183.6468 | 10727.7916 | 480 | 10759.1499
|  | 2017-09-02 18:00 | 10755.8676 |  |  | 2018-09-02 18:00 | 23456.7605 |  |  |  | 2019-09-02 18:00 | 25345.598 |  |  | 2017-09-02 22:00 | 11183.6468 | 10729.0302 | 480 | 10760.2447
|  | 2017-09-02 19:00 | 10756.9613 |  |  | 2018-09-02 19:00 | 23456.154 |  |  |  | 2019-09-02 19:00 | 25344.2922 |  |  | 2017-09-02 23:00 | 11183.6468 | 10730.2689 | 480 | 10761.3398
|  | 2017-09-02 20:00 | 10758.0555 |  |  | 2018-09-02 20:00 | 23455.5483 |  |  |  | 2019-09-02 20:00 | 25342.9869 |  |  | 2017-09-03 | 11183.6468 | 10731.5075 | 480 | 10762.4352
|  | 2017-09-02 21:00 | 10759.1499 |  |  | 2018-09-02 21:00 | 23454.9434 |  |  |  | 2019-09-02 21:00 | 25341.6822 |  |  | 2017-09-03 01:00 | 11183.6468 | 10732.7461 | 480 | 10763.531
|  | 2017-09-02 22:00 | 10760.2447 |  |  | 2018-09-02 22:00 | 23454.3392 |  |  |  | 2019-09-02 22:00 | 25340.3781 |  |  | 2017-09-03 02:00 | 11183.6468 | 10733.9847 | 480 | 10764.6271
|  | 2017-09-02 23:00 | 10761.3398 |  |  | 2018-09-02 23:00 | 23453.7358 |  |  |  | 2019-09-02 23:00 | 25339.0746 |  |  | 2017-09-03 03:00 | 11183.6468 | 10735.2233 | 480 | 10765.7235
|  | 2017-09-03 | 10762.4352 |  |  | 2018-09-03 | 23453.1332 |  |  |  | 2019-09-03 | 25337.7717 |  |  | 2017-09-03 04:00 | 11183.6468 | 10736.462 | 480 | 10766.8203
|  | 2017-09-03 01:00 | 10763.531 |  |  | 2018-09-03 01:00 | 23452.5314 |  |  |  | 2019-09-03 01:00 | 25336.4694 |  |  | 2017-09-03 05:00 | 11183.6468 | 10737.7006 | 480 | 10767.9173
|  | 2017-09-03 02:00 | 10764.6271 |  |  | 2018-09-03 02:00 | 23451.9304 |  |  |  | 2019-09-03 02:00 | 25335.1677 |  |  | 2017-09-03 06:00 | 11183.6468 | 10738.9392 | 480 | 10769.0148
|  | 2017-09-03 03:00 | 10765.7235 |  |  | 2018-09-03 03:00 | 23451.3302 |  |  |  | 2019-09-03 03:00 | 25333.8665 |  |  | 2017-09-03 07:00 | 11183.6468 | 10740.1778 | 480 | 10770.1125
|  | 2017-09-03 04:00 | 10766.8203 |  |  | 2018-09-03 04:00 | 23450.7307 |  |  |  | 2019-09-03 04:00 | 25332.566 |  |  | 2017-09-03 08:00 | 11183.6468 | 10741.4164 | 480 | 10771.2106
|  | 2017-09-03 05:00 | 10767.9173 |  |  | 2018-09-03 05:00 | 23450.132 |  |  |  | 2019-09-03 05:00 | 25331.266 |  |  | 2017-09-03 09:00 | 11183.6468 | 10742.6551 | 480 | 10772.309
|  | 2017-09-03 06:00 | 10769.0148 |  |  | 2018-09-03 06:00 | 23449.5341 |  |  |  | 2019-09-03 06:00 | 25329.9667 |  |  | 2017-09-03 10:00 | 11183.6468 | 10743.8937 | 480 | 10773.4078
|  | 2017-09-03 07:00 | 10770.1125 |  |  | 2018-09-03 07:00 | 23448.937 |  |  |  | 2019-09-03 07:00 | 25328.6679 |  |  | 2017-09-03 11:00 | 11183.6468 | 10745.1323 | 480 | 10774.5068
|  | 2017-09-03 08:00 | 10771.2106 |  |  | 2018-09-03 08:00 | 23448.3407 |  |  |  | 2019-09-03 08:00 | 25327.3698 |  |  | 2017-09-03 12:00 | 11183.6468 | 10746.3709 | 480 | 10775.6062
|  | 2017-09-03 09:00 | 10772.309 |  |  | 2018-09-03 09:00 | 23447.7452 |  |  |  | 2019-09-03 09:00 | 25326.0722 |  |  | 2017-09-03 13:00 | 11183.6468 | 10747.6095 | 480 | 10776.706
|  | 2017-09-03 10:00 | 10773.4078 |  |  | 2018-09-03 10:00 | 23447.1504 |  |  |  | 2019-09-03 10:00 | 25324.7752 |  |  | 2017-09-03 14:00 | 11183.6468 | 10748.8482 | 480 | 10777.806
|  | 2017-09-03 11:00 | 10774.5068 |  |  | 2018-09-03 11:00 | 23446.5564 |  |  |  | 2019-09-03 11:00 | 25323.4788 |  |  | 2017-09-03 15:00 | 11183.6468 | 10750.0868 | 480 | 10778.9064
|  | 2017-09-03 12:00 | 10775.6062 |  |  | 2018-09-03 12:00 | 23445.9632 |  |  |  | 2019-09-03 12:00 | 25322.183 |  |  | 2017-09-03 16:00 | 11183.6468 | 10751.3254 | 480 | 10780.0072
|  | 2017-09-03 13:00 | 10776.706 |  |  | 2018-09-03 13:00 | 23445.3708 |  |  |  | 2019-09-03 13:00 | 25320.8878 |  |  | 2017-09-03 17:00 | 11183.6468 | 10752.564 | 480 | 10781.1082
|  | 2017-09-03 14:00 | 10777.806 |  |  | 2018-09-03 14:00 | 23444.7792 |  |  |  | 2019-09-03 14:00 | 25319.5932 |  |  | 2017-09-03 18:00 | 11183.6468 | 10753.8026 | 480 | 10782.2096
|  | 2017-09-03 15:00 | 10778.9064 |  |  | 2018-09-03 15:00 | 23444.1884 |  |  |  | 2019-09-03 15:00 | 25318.2992 |  |  | 2017-09-03 19:00 | 11183.6468 | 10755.0412 | 480 | 10783.3113
|  | 2017-09-03 16:00 | 10780.0072 |  |  | 2018-09-03 16:00 | 23443.5983 |  |  |  | 2019-09-03 16:00 | 25317.0057 |  |  | 2017-09-03 20:00 | 11183.6468 | 10756.2799 | 480 | 10784.4134
|  | 2017-09-03 17:00 | 10781.1082 |  |  | 2018-09-03 17:00 | 23443.009 |  |  |  | 2019-09-03 17:00 | 25315.7129 |  |  | 2017-09-03 21:00 | 11183.6468 | 10757.5185 | 480 | 10785.5157
|  | 2017-09-03 18:00 | 10782.2096 |  |  | 2018-09-03 18:00 | 23442.4205 |  |  |  | 2019-09-03 18:00 | 25314.4206 |  |  | 2017-09-03 22:00 | 11183.6468 | 10758.7571 | 480 | 10786.6185
|  | 2017-09-03 19:00 | 10783.3113 |  |  | 2018-09-03 19:00 | 23441.8328 |  |  |  | 2019-09-03 19:00 | 25313.129 |  |  | 2017-09-03 23:00 | 11183.6468 | 10759.9957 | 480 | 10787.7215
|  | 2017-09-03 20:00 | 10784.4134 |  |  | 2018-09-03 20:00 | 23441.2459 |  |  |  | 2019-09-03 20:00 | 25311.8379 |  |  | 2017-09-04 | 11183.6468 | 10761.2343 | 480 | 10788.8249
|  | 2017-09-03 21:00 | 10785.5157 |  |  | 2018-09-03 21:00 | 23440.6598 |  |  |  | 2019-09-03 21:00 | 25310.5474 |  |  | 2017-09-04 01:00 | 11183.6468 | 10762.473 | 480 | 10789.9286
|  | 2017-09-03 22:00 | 10786.6185 |  |  | 2018-09-03 22:00 | 23440.0744 |  |  |  | 2019-09-03 22:00 | 25309.2576 |  |  | 2017-09-04 02:00 | 11183.6468 | 10763.7116 | 480 | 10791.0326
|  | 2017-09-03 23:00 | 10787.7215 |  |  | 2018-09-03 23:00 | 23439.4898 |  |  |  | 2019-09-03 23:00 | 25307.9683 |  |  | 2017-09-04 03:00 | 11183.6468 | 10764.9502 | 480 | 10792.137
|  | 2017-09-04 | 10788.8249 |  |  | 2018-09-04 | 23438.906 |  |  |  | 2019-09-04 | 25306.6796 |  |  | 2017-09-04 04:00 | 11183.6468 | 10766.1888 | 480 | 10793.2417
|  | 2017-09-04 01:00 | 10789.9286 |  |  | 2018-09-04 01:00 | 23438.323 |  |  |  | 2019-09-04 01:00 | 25305.3915 |  |  | 2017-09-04 05:00 | 11183.6468 | 10767.4274 | 480 | 10794.3467
|  | 2017-09-04 02:00 | 10791.0326 |  |  | 2018-09-04 02:00 | 23437.7408 |  |  |  | 2019-09-04 02:00 | 25304.104 |  |  | 2017-09-04 06:00 | 11183.6468 | 10768.6661 | 480 | 10795.452
|  | 2017-09-04 03:00 | 10792.137 |  |  | 2018-09-04 03:00 | 23437.1593 |  |  |  | 2019-09-04 03:00 | 25302.817 |  |  | 2017-09-04 07:00 | 11183.6468 | 10769.9047 | 480 | 10796.5577
|  | 2017-09-04 04:00 | 10793.2417 |  |  | 2018-09-04 04:00 | 23436.5787 |  |  |  | 2019-09-04 04:00 | 25301.5307 |  |  | 2017-09-04 08:00 | 11183.6468 | 10771.1433 | 480 | 10797.6637
|  | 2017-09-04 05:00 | 10794.3467 |  |  | 2018-09-04 05:00 | 23435.9988 |  |  |  | 2019-09-04 05:00 | 25300.245 |  |  | 2017-09-04 09:00 | 11183.6468 | 10772.3819 | 480 | 10798.7701
|  | 2017-09-04 06:00 | 10795.452 |  |  | 2018-09-04 06:00 | 23435.4197 |  |  |  | 2019-09-04 06:00 | 25298.9598 |  |  | 2017-09-04 10:00 | 11183.6468 | 10773.6205 | 480 | 10799.8768
|  | 2017-09-04 07:00 | 10796.5577 |  |  | 2018-09-04 07:00 | 23434.8414 |  |  |  | 2019-09-04 07:00 | 25297.6753 |  |  | 2017-09-04 11:00 | 11183.6468 | 10774.8592 | 480 | 10800.9838
|  | 2017-09-04 08:00 | 10797.6637 |  |  | 2018-09-04 08:00 | 23434.2639 |  |  |  | 2019-09-04 08:00 | 25296.3913 |  |  | 2017-09-04 12:00 | 11183.6468 | 10776.0978 | 480 | 10802.0911
|  | 2017-09-04 09:00 | 10798.7701 |  |  | 2018-09-04 09:00 | 23433.6871 |  |  |  | 2019-09-04 09:00 | 25295.108 |  |  | 2017-09-04 13:00 | 11183.6468 | 10777.3364 | 480 | 10803.1988
|  | 2017-09-04 10:00 | 10799.8768 |  |  | 2018-09-04 10:00 | 23433.1111 |  |  |  | 2019-09-04 10:00 | 25293.8252 |  |  | 2017-09-04 14:00 | 11183.6468 | 10778.575 | 480 | 10804.3068
|  | 2017-09-04 11:00 | 10800.9838 |  |  | 2018-09-04 11:00 | 23432.536 |  |  |  | 2019-09-04 11:00 | 25292.543 |  |  | 2017-09-04 15:00 | 11183.6468 | 10779.8136 | 480 | 10805.4151
|  | 2017-09-04 12:00 | 10802.0911 |  |  | 2018-09-04 12:00 | 23431.9616 |  |  |  | 2019-09-04 12:00 | 25291.2614 |  |  | 2017-09-04 16:00 | 11183.6468 | 10781.0523 | 480 | 10806.5238
|  | 2017-09-04 13:00 | 10803.1988 |  |  | 2018-09-04 13:00 | 23431.388 |  |  |  | 2019-09-04 13:00 | 25289.9804 |  |  | 2017-09-04 17:00 | 11183.6468 | 10782.2909 | 480 | 10807.6328
|  | 2017-09-04 14:00 | 10804.3068 |  |  | 2018-09-04 14:00 | 23430.8151 |  |  |  | 2019-09-04 14:00 | 25288.7 |  |  | 2017-09-04 18:00 | 11183.6468 | 10783.5295 | 480 | 10808.7421
|  | 2017-09-04 15:00 | 10805.4151 |  |  | 2018-09-04 15:00 | 23430.2431 |  |  |  | 2019-09-04 15:00 | 25287.4202 |  |  | 2017-09-04 19:00 | 11183.6468 | 10784.7681 | 480 | 10809.8518
|  | 2017-09-04 16:00 | 10806.5238 |  |  | 2018-09-04 16:00 | 23429.6718 |  |  |  | 2019-09-04 16:00 | 25286.141 |  |  | 2017-09-04 20:00 | 11183.6468 | 10786.0067 | 480 | 10810.9617
|  | 2017-09-04 17:00 | 10807.6328 |  |  | 2018-09-04 17:00 | 23429.1013 |  |  |  | 2019-09-04 17:00 | 25284.8624 |  |  | 2017-09-04 21:00 | 11183.6468 | 10787.2454 | 480 | 10812.0721
|  | 2017-09-04 18:00 | 10808.7421 |  |  | 2018-09-04 18:00 | 23428.5316 |  |  |  | 2019-09-04 18:00 | 25283.5843 |  |  | 2017-09-04 22:00 | 11183.6468 | 10788.484 | 480 | 10813.1827
|  | 2017-09-04 19:00 | 10809.8518 |  |  | 2018-09-04 19:00 | 23427.9627 |  |  |  | 2019-09-04 19:00 | 25282.3069 |  |  | 2017-09-04 23:00 | 11183.6468 | 10789.7226 | 480 | 10814.2937
|  | 2017-09-04 20:00 | 10810.9617 |  |  | 2018-09-04 20:00 | 23427.3946 |  |  |  | 2019-09-04 20:00 | 25281.03 |  |  | 2017-09-05 | 11183.6468 | 10790.9612 | 480 | 10815.405
|  | 2017-09-04 21:00 | 10812.0721 |  |  | 2018-09-04 21:00 | 23426.8272 |  |  |  | 2019-09-04 21:00 | 25279.7538 |  |  | 2017-09-05 01:00 | 11183.6468 | 10792.1998 | 480 | 10816.5166
|  | 2017-09-04 22:00 | 10813.1827 |  |  | 2018-09-04 22:00 | 23426.2607 |  |  |  | 2019-09-04 22:00 | 25278.4781 |  |  | 2017-09-05 02:00 | 11183.6468 | 10793.4384 | 480 | 10817.6286
|  | 2017-09-04 23:00 | 10814.2937 |  |  | 2018-09-04 23:00 | 23425.6949 |  |  |  | 2019-09-04 23:00 | 25277.203 |  |  | 2017-09-05 03:00 | 11183.6468 | 10794.6771 | 480 | 10818.7409
|  | 2017-09-05 | 10815.405 |  |  | 2018-09-05 | 23425.1299 |  |  |  | 2019-09-05 | 25275.9285 |  |  | 2017-09-05 04:00 | 11183.6468 | 10795.9157 | 480 | 10819.8535
|  | 2017-09-05 01:00 | 10816.5166 |  |  | 2018-09-05 01:00 | 23424.5657 |  |  |  | 2019-09-05 01:00 | 25274.6547 |  |  | 2017-09-05 05:00 | 11183.6468 | 10797.1543 | 480 | 10820.9665
|  | 2017-09-05 02:00 | 10817.6286 |  |  | 2018-09-05 02:00 | 23424.0022 |  |  |  | 2019-09-05 02:00 | 25273.3814 |  |  | 2017-09-05 06:00 | 11183.6468 | 10798.3929 | 480 | 10822.0798
|  | 2017-09-05 03:00 | 10818.7409 |  |  | 2018-09-05 03:00 | 23423.4396 |  |  |  | 2019-09-05 03:00 | 25272.1086 |  |  | 2017-09-05 07:00 | 11183.6468 | 10799.6315 | 480 | 10823.1934
|  | 2017-09-05 04:00 | 10819.8535 |  |  | 2018-09-05 04:00 | 23422.8777 |  |  |  | 2019-09-05 04:00 | 25270.8365 |  |  | 2017-09-05 08:00 | 11183.6468 | 10800.8702 | 480 | 10824.3074
|  | 2017-09-05 05:00 | 10820.9665 |  |  | 2018-09-05 05:00 | 23422.3166 |  |  |  | 2019-09-05 05:00 | 25269.565 |  |  | 2017-09-05 09:00 | 11183.6468 | 10802.1088 | 480 | 10825.4216
|  | 2017-09-05 06:00 | 10822.0798 |  |  | 2018-09-05 06:00 | 23421.7563 |  |  |  | 2019-09-05 06:00 | 25268.2941 |  |  | 2017-09-05 10:00 | 11183.6468 | 10803.3474 | 480 | 10826.5363
|  | 2017-09-05 07:00 | 10823.1934 |  |  | 2018-09-05 07:00 | 23421.1968 |  |  |  | 2019-09-05 07:00 | 25267.0237 |  |  | 2017-09-05 11:00 | 11183.6468 | 10804.586 | 480 | 10827.6512
|  | 2017-09-05 08:00 | 10824.3074 |  |  | 2018-09-05 08:00 | 23420.6381 |  |  |  | 2019-09-05 08:00 | 25265.754 |  |  | 2017-09-05 12:00 | 11183.6468 | 10805.8246 | 480 | 10828.7665
|  | 2017-09-05 09:00 | 10825.4216 |  |  | 2018-09-05 09:00 | 23420.0801 |  |  |  | 2019-09-05 09:00 | 25264.4848 |  |  | 2017-09-05 13:00 | 11183.6468 | 10807.0633 | 480 | 10829.8821
|  | 2017-09-05 10:00 | 10826.5363 |  |  | 2018-09-05 10:00 | 23419.523 |  |  |  | 2019-09-05 10:00 | 25263.2163 |  |  | 2017-09-05 14:00 | 11183.6468 | 10808.3019 | 480 | 10830.998
|  | 2017-09-05 11:00 | 10827.6512 |  |  | 2018-09-05 11:00 | 23418.9666 |  |  |  | 2019-09-05 11:00 | 25261.9483 |  |  | 2017-09-05 15:00 | 11183.6468 | 10809.5405 | 480 | 10832.1143
|  | 2017-09-05 12:00 | 10828.7665 |  |  | 2018-09-05 12:00 | 23418.411 |  |  |  | 2019-09-05 12:00 | 25260.6809 |  |  | 2017-09-05 16:00 | 11183.6468 | 10810.7791 | 480 | 10833.2309
|  | 2017-09-05 13:00 | 10829.8821 |  |  | 2018-09-05 13:00 | 23417.8561 |  |  |  | 2019-09-05 13:00 | 25259.4142 |  |  | 2017-09-05 17:00 | 11183.6468 | 10812.0177 | 480 | 10834.3478
|  | 2017-09-05 14:00 | 10830.998 |  |  | 2018-09-05 14:00 | 23417.3021 |  |  |  | 2019-09-05 14:00 | 25258.148 |  |  | 2017-09-05 18:00 | 11183.6468 | 10813.2564 | 480 | 10835.4651
|  | 2017-09-05 15:00 | 10832.1143 |  |  | 2018-09-05 15:00 | 23416.7489 |  |  |  | 2019-09-05 15:00 | 25256.8824 |  |  | 2017-09-05 19:00 | 11183.6468 | 10814.495 | 480 | 10836.5827
|  | 2017-09-05 16:00 | 10833.2309 |  |  | 2018-09-05 16:00 | 23416.1964 |  |  |  | 2019-09-05 16:00 | 25255.6174 |  |  | 2017-09-05 20:00 | 11183.6468 | 10815.7336 | 480 | 10837.7006
|  | 2017-09-05 17:00 | 10834.3478 |  |  | 2018-09-05 17:00 | 23415.6447 |  |  |  | 2019-09-05 17:00 | 25254.3529 |  |  | 2017-09-05 21:00 | 11183.6468 | 10816.9722 | 480 | 10838.8188
|  | 2017-09-05 18:00 | 10835.4651 |  |  | 2018-09-05 18:00 | 23415.0938 |  |  |  | 2019-09-05 18:00 | 25253.0891 |  |  | 2017-09-05 22:00 | 11183.6468 | 10818.2108 | 480 | 10839.9374
|  | 2017-09-05 19:00 | 10836.5827 |  |  | 2018-09-05 19:00 | 23414.5437 |  |  |  | 2019-09-05 19:00 | 25251.8259 |  |  | 2017-09-05 23:00 | 11183.6468 | 10819.4495 | 480 | 10841.0563
|  | 2017-09-05 20:00 | 10837.7006 |  |  | 2018-09-05 20:00 | 23413.9943 |  |  |  | 2019-09-05 20:00 | 25250.5632 |  |  | 2017-09-06 | 11183.6468 | 10820.6881 | 480 | 10842.1756
|  | 2017-09-05 21:00 | 10838.8188 |  |  | 2018-09-05 21:00 | 23413.4458 |  |  |  | 2019-09-05 21:00 | 25249.3012 |  |  | 2017-09-06 01:00 | 11183.6468 | 10821.9267 | 480 | 10843.2952
|  | 2017-09-05 22:00 | 10839.9374 |  |  | 2018-09-05 22:00 | 23412.898 |  |  |  | 2019-09-05 22:00 | 25248.0397 |  |  | 2017-09-06 02:00 | 11183.6468 | 10823.1653 | 480 | 10844.4151
|  | 2017-09-05 23:00 | 10841.0563 |  |  | 2018-09-05 23:00 | 23412.351 |  |  |  | 2019-09-05 23:00 | 25246.7789 |  |  | 2017-09-06 03:00 | 11183.6468 | 10824.4039 | 480 | 10845.5353
|  | 2017-09-06 | 10842.1756 |  |  | 2018-09-06 | 23411.8048 |  |  |  | 2019-09-06 | 25245.5186 |  |  | 2017-09-06 04:00 | 11183.6468 | 10825.6426 | 480 | 10846.6559
|  | 2017-09-06 01:00 | 10843.2952 |  |  | 2018-09-06 01:00 | 23411.2594 |  |  |  | 2019-09-06 01:00 | 25244.2589 |  |  | 2017-09-06 05:00 | 11183.6468 | 10826.8812 | 480 | 10847.7768
|  | 2017-09-06 02:00 | 10844.4151 |  |  | 2018-09-06 02:00 | 23410.7148 |  |  |  | 2019-09-06 02:00 | 25242.9998 |  |  | 2017-09-06 06:00 | 11183.6468 | 10828.1198 | 480 | 10848.898
|  | 2017-09-06 03:00 | 10845.5353 |  |  | 2018-09-06 03:00 | 23410.1709 |  |  |  | 2019-09-06 03:00 | 25241.7413 |  |  | 2017-09-06 07:00 | 11183.6468 | 10829.3584 | 480 | 10850.0196
|  | 2017-09-06 04:00 | 10846.6559 |  |  | 2018-09-06 04:00 | 23409.6278 |  |  |  | 2019-09-06 04:00 | 25240.4834 |  |  | 2017-09-06 08:00 | 11183.6468 | 10830.597 | 480 | 10851.1414
|  | 2017-09-06 05:00 | 10847.7768 |  |  | 2018-09-06 05:00 | 23409.0855 |  |  |  | 2019-09-06 05:00 | 25239.2261 |  |  | 2017-09-06 09:00 | 11183.6468 | 10831.8357 | 480 | 10852.2637
|  | 2017-09-06 06:00 | 10848.898 |  |  | 2018-09-06 06:00 | 23408.544 |  |  |  | 2019-09-06 06:00 | 25237.9694 |  |  | 2017-09-06 10:00 | 11183.6468 | 10833.0743 | 480 | 10853.3862
|  | 2017-09-06 07:00 | 10850.0196 |  |  | 2018-09-06 07:00 | 23408.0033 |  |  |  | 2019-09-06 07:00 | 25236.7133 |  |  | 2017-09-06 11:00 | 11183.6468 | 10834.3129 | 480 | 10854.5091
|  | 2017-09-06 08:00 | 10851.1414 |  |  | 2018-09-06 08:00 | 23407.4634 |  |  |  | 2019-09-06 08:00 | 25235.4578 |  |  | 2017-09-06 12:00 | 11183.6468 | 10835.5515 | 480 | 10855.6323
|  | 2017-09-06 09:00 | 10852.2637 |  |  | 2018-09-06 09:00 | 23406.9242 |  |  |  | 2019-09-06 09:00 | 25234.2028 |  |  | 2017-09-06 13:00 | 11183.6468 | 10836.7901 | 480 | 10856.7559
|  | 2017-09-06 10:00 | 10853.3862 |  |  | 2018-09-06 10:00 | 23406.3858 |  |  |  | 2019-09-06 10:00 | 25232.9485 |  |  | 2017-09-06 14:00 | 11183.6468 | 10838.0287 | 480 | 10857.8797
|  | 2017-09-06 11:00 | 10854.5091 |  |  | 2018-09-06 11:00 | 23405.8482 |  |  |  | 2019-09-06 11:00 | 25231.6947 |  |  | 2017-09-06 15:00 | 11183.6468 | 10839.2674 | 480 | 10859.0039
|  | 2017-09-06 12:00 | 10855.6323 |  |  | 2018-09-06 12:00 | 23405.3114 |  |  |  | 2019-09-06 12:00 | 25230.4415 |  |  | 2017-09-06 16:00 | 11183.6468 | 10840.506 | 480 | 10860.1285
|  | 2017-09-06 13:00 | 10856.7559 |  |  | 2018-09-06 13:00 | 23404.7754 |  |  |  | 2019-09-06 13:00 | 25229.189 |  |  | 2017-09-06 17:00 | 11183.6468 | 10841.7446 | 480 | 10861.2533
|  | 2017-09-06 14:00 | 10857.8797 |  |  | 2018-09-06 14:00 | 23404.2402 |  |  |  | 2019-09-06 14:00 | 25227.937 |  |  | 2017-09-06 18:00 | 11183.6468 | 10842.9832 | 480 | 10862.3785
|  | 2017-09-06 15:00 | 10859.0039 |  |  | 2018-09-06 15:00 | 23403.7057 |  |  |  | 2019-09-06 15:00 | 25226.6856 |  |  | 2017-09-06 19:00 | 11183.6468 | 10844.2218 | 480 | 10863.5041
|  | 2017-09-06 16:00 | 10860.1285 |  |  | 2018-09-06 16:00 | 23403.172 |  |  |  | 2019-09-06 16:00 | 25225.4348 |  |  | 2017-09-06 20:00 | 11183.6468 | 10845.4605 | 480 | 10864.6299
|  | 2017-09-06 17:00 | 10861.2533 |  |  | 2018-09-06 17:00 | 23402.6391 |  |  |  | 2019-09-06 17:00 | 25224.1846 |  |  | 2017-09-06 21:00 | 11183.6468 | 10846.6991 | 480 | 10865.7561
|  | 2017-09-06 18:00 | 10862.3785 |  |  | 2018-09-06 18:00 | 23402.107 |  |  |  | 2019-09-06 18:00 | 25222.935 |  |  | 2017-09-06 22:00 | 11183.6468 | 10847.9377 | 480 | 10866.8826
|  | 2017-09-06 19:00 | 10863.5041 |  |  | 2018-09-06 19:00 | 23401.5757 |  |  |  | 2019-09-06 19:00 | 25221.686 |  |  | 2017-09-06 23:00 | 11183.6468 | 10849.1763 | 480 | 10868.0095
|  | 2017-09-06 20:00 | 10864.6299 |  |  | 2018-09-06 20:00 | 23401.0452 |  |  |  | 2019-09-06 20:00 | 25220.4375 |  |  | 2017-09-07 | 11183.6468 | 10850.4149 | 480 | 10869.1367
|  | 2017-09-06 21:00 | 10865.7561 |  |  | 2018-09-06 21:00 | 23400.5154 |  |  |  | 2019-09-06 21:00 | 25219.1897 |  |  | 2017-09-07 01:00 | 11183.6468 | 10851.6536 | 480 | 10870.2642
|  | 2017-09-06 22:00 | 10866.8826 |  |  | 2018-09-06 22:00 | 23399.9864 |  |  |  | 2019-09-06 22:00 | 25217.9425 |  |  | 2017-09-07 02:00 | 11183.6468 | 10852.8922 | 480 | 10871.392
|  | 2017-09-06 23:00 | 10868.0095 |  |  | 2018-09-06 23:00 | 23399.4582 |  |  |  | 2019-09-06 23:00 | 25216.6958 |  |  | 2017-09-07 03:00 | 11183.6468 | 10854.1308 | 480 | 10872.5202
|  | 2017-09-07 | 10869.1367 |  |  | 2018-09-07 | 23398.9308 |  |  |  | 2019-09-07 | 25215.4498 |  |  | 2017-09-07 04:00 | 11183.6468 | 10855.3694 | 480 | 10873.6487
|  | 2017-09-07 01:00 | 10870.2642 |  |  | 2018-09-07 01:00 | 23398.4042 |  |  |  | 2019-09-07 01:00 | 25214.2043 |  |  | 2017-09-07 05:00 | 11183.6468 | 10856.608 | 480 | 10874.7775
|  | 2017-09-07 02:00 | 10871.392 |  |  | 2018-09-07 02:00 | 23397.8783 |  |  |  | 2019-09-07 02:00 | 25212.9594 |  |  | 2017-09-07 06:00 | 11183.6468 | 10857.8467 | 480 | 10875.9067
|  | 2017-09-07 03:00 | 10872.5202 |  |  | 2018-09-07 03:00 | 23397.3533 |  |  |  | 2019-09-07 03:00 | 25211.7151 |  |  | 2017-09-07 07:00 | 11183.6468 | 10859.0853 | 480 | 10877.0362
|  | 2017-09-07 04:00 | 10873.6487 |  |  | 2018-09-07 04:00 | 23396.829 |  |  |  | 2019-09-07 04:00 | 25210.4714 |  |  | 2017-09-07 08:00 | 11183.6468 | 10860.3239 | 480 | 10878.166
|  | 2017-09-07 05:00 | 10874.7775 |  |  | 2018-09-07 05:00 | 23396.3055 |  |  |  | 2019-09-07 05:00 | 25209.2283 |  |  | 2017-09-07 09:00 | 11183.6468 | 10861.5625 | 480 | 10879.2962
|  | 2017-09-07 06:00 | 10875.9067 |  |  | 2018-09-07 06:00 | 23395.7828 |  |  |  | 2019-09-07 06:00 | 25207.9858 |  |  | 2017-09-07 10:00 | 11183.6468 | 10862.8011 | 480 | 10880.4266
|  | 2017-09-07 07:00 | 10877.0362 |  |  | 2018-09-07 07:00 | 23395.2609 |  |  |  | 2019-09-07 07:00 | 25206.7439 |  |  | 2017-09-07 11:00 | 11183.6468 | 10864.0398 | 480 | 10881.5575
|  | 2017-09-07 08:00 | 10878.166 |  |  | 2018-09-07 08:00 | 23394.7397 |  |  |  | 2019-09-07 08:00 | 25205.5026 |  |  | 2017-09-07 12:00 | 11183.6468 | 10865.2784 | 480 | 10882.6886
|  | 2017-09-07 09:00 | 10879.2962 |  |  | 2018-09-07 09:00 | 23394.2194 |  |  |  | 2019-09-07 09:00 | 25204.2619 |  |  | 2017-09-07 13:00 | 11183.6468 | 10866.517 | 480 | 10883.8201
|  | 2017-09-07 10:00 | 10880.4266 |  |  | 2018-09-07 10:00 | 23393.6998 |  |  |  | 2019-09-07 10:00 | 25203.0217 |  |  | 2017-09-07 14:00 | 11183.6468 | 10867.7556 | 480 | 10884.9519
|  | 2017-09-07 11:00 | 10881.5575 |  |  | 2018-09-07 11:00 | 23393.181 |  |  |  | 2019-09-07 11:00 | 25201.7822 |  |  | 2017-09-07 15:00 | 11183.6468 | 10868.9942 | 480 | 10886.084
|  | 2017-09-07 12:00 | 10882.6886 |  |  | 2018-09-07 12:00 | 23392.663 |  |  |  | 2019-09-07 12:00 | 25200.5432 |  |  | 2017-09-07 16:00 | 11183.6468 | 10870.2329 | 480 | 10887.2165
|  | 2017-09-07 13:00 | 10883.8201 |  |  | 2018-09-07 13:00 | 23392.1457 |  |  |  | 2019-09-07 13:00 | 25199.3049 |  |  | 2017-09-07 17:00 | 11183.6468 | 10871.4715 | 480 | 10888.3493
|  | 2017-09-07 14:00 | 10884.9519 |  |  | 2018-09-07 14:00 | 23391.6293 |  |  |  | 2019-09-07 14:00 | 25198.0671 |  |  | 2017-09-07 18:00 | 11183.6468 | 10872.7101 | 480 | 10889.4825
|  | 2017-09-07 15:00 | 10886.084 |  |  | 2018-09-07 15:00 | 23391.1136 |  |  |  | 2019-09-07 15:00 | 25196.8299 |  |  | 2017-09-07 19:00 | 11183.6468 | 10873.9487 | 480 | 10890.6159
|  | 2017-09-07 16:00 | 10887.2165 |  |  | 2018-09-07 16:00 | 23390.5988 |  |  |  | 2019-09-07 16:00 | 25195.5934 |  |  | 2017-09-07 20:00 | 11183.6468 | 10875.1873 | 480 | 10891.7497
|  | 2017-09-07 17:00 | 10888.3493 |  |  | 2018-09-07 17:00 | 23390.0847 |  |  |  | 2019-09-07 17:00 | 25194.3574 |  |  | 2017-09-07 21:00 | 11183.6468 | 10876.4259 | 480 | 10892.8838
|  | 2017-09-07 18:00 | 10889.4825 |  |  | 2018-09-07 18:00 | 23389.5713 |  |  |  | 2019-09-07 18:00 | 25193.122 |  |  | 2017-09-07 22:00 | 11183.6468 | 10877.6646 | 480 | 10894.0183
|  | 2017-09-07 19:00 | 10890.6159 |  |  | 2018-09-07 19:00 | 23389.0588 |  |  |  | 2019-09-07 19:00 | 25191.8872 |  |  | 2017-09-07 23:00 | 11183.6468 | 10878.9032 | 480 | 10895.1531
|  | 2017-09-07 20:00 | 10891.7497 |  |  | 2018-09-07 20:00 | 23388.5471 |  |  |  | 2019-09-07 20:00 | 25190.6529 |  |  | 2017-09-08 | 11183.6468 | 10880.1418 | 480 | 10896.2882
|  | 2017-09-07 21:00 | 10892.8838 |  |  | 2018-09-07 21:00 | 23388.0361 |  |  |  | 2019-09-07 21:00 | 25189.4193 |  |  | 2017-09-08 01:00 | 11183.6468 | 10881.3804 | 480 | 10897.4236
|  | 2017-09-07 22:00 | 10894.0183 |  |  | 2018-09-07 22:00 | 23387.5259 |  |  |  | 2019-09-07 22:00 | 25188.1863 |  |  | 2017-09-08 02:00 | 11183.6468 | 10882.619 | 480 | 10898.5594
|  | 2017-09-07 23:00 | 10895.1531 |  |  | 2018-09-07 23:00 | 23387.0165 |  |  |  | 2019-09-07 23:00 | 25186.9539 |  |  | 2017-09-08 03:00 | 11183.6468 | 10883.8577 | 480 | 10899.6955
|  | 2017-09-08 | 10896.2882 |  |  | 2018-09-08 | 23386.5079 |  |  |  | 2019-09-08 | 25185.722 |  |  | 2017-09-08 04:00 | 11183.6468 | 10885.0963 | 480 | 10900.832
|  | 2017-09-08 01:00 | 10897.4236 |  |  | 2018-09-08 01:00 | 23386.0001 |  |  |  | 2019-09-08 01:00 | 25184.4908 |  |  | 2017-09-08 05:00 | 11183.6468 | 10886.3349 | 480 | 10901.9687
|  | 2017-09-08 02:00 | 10898.5594 |  |  | 2018-09-08 02:00 | 23385.493 |  |  |  | 2019-09-08 02:00 | 25183.2601 |  |  | 2017-09-08 06:00 | 11183.6468 | 10887.5735 | 480 | 10903.1058
|  | 2017-09-08 03:00 | 10899.6955 |  |  | 2018-09-08 03:00 | 23384.9867 |  |  |  | 2019-09-08 03:00 | 25182.03 |  |  | 2017-09-08 07:00 | 11183.6468 | 10888.8121 | 480 | 10904.2433
|  | 2017-09-08 04:00 | 10900.832 |  |  | 2018-09-08 04:00 | 23384.4813 |  |  |  | 2019-09-08 04:00 | 25180.8005 |  |  | 2017-09-08 08:00 | 11183.6468 | 10890.0508 | 480 | 10905.381
|  | 2017-09-08 05:00 | 10901.9687 |  |  | 2018-09-08 05:00 | 23383.9766 |  |  |  | 2019-09-08 05:00 | 25179.5717 |  |  | 2017-09-08 09:00 | 11183.6468 | 10891.2894 | 480 | 10906.5191
|  | 2017-09-08 06:00 | 10903.1058 |  |  | 2018-09-08 06:00 | 23383.4726 |  |  |  | 2019-09-08 06:00 | 25178.3434 |  |  | 2017-09-08 10:00 | 11183.6468 | 10892.528 | 480 | 10907.6576
|  | 2017-09-08 07:00 | 10904.2433 |  |  | 2018-09-08 07:00 | 23382.9695 |  |  |  | 2019-09-08 07:00 | 25177.1157 |  |  | 2017-09-08 11:00 | 11183.6468 | 10893.7666 | 480 | 10908.7963
|  | 2017-09-08 08:00 | 10905.381 |  |  | 2018-09-08 08:00 | 23382.4672 |  |  |  | 2019-09-08 08:00 | 25175.8886 |  |  | 2017-09-08 12:00 | 11183.6468 | 10895.0052 | 480 | 10909.9354
|  | 2017-09-08 09:00 | 10906.5191 |  |  | 2018-09-08 09:00 | 23381.9656 |  |  |  | 2019-09-08 09:00 | 25174.662 |  |  | 2017-09-08 13:00 | 11183.6468 | 10896.2439 | 480 | 10911.0748
|  | 2017-09-08 10:00 | 10907.6576 |  |  | 2018-09-08 10:00 | 23381.4648 |  |  |  | 2019-09-08 10:00 | 25173.4361 |  |  | 2017-09-08 14:00 | 11183.6468 | 10897.4825 | 480 | 10912.2146
|  | 2017-09-08 11:00 | 10908.7963 |  |  | 2018-09-08 11:00 | 23380.9648 |  |  |  | 2019-09-08 11:00 | 25172.2108 |  |  | 2017-09-08 15:00 | 11183.6468 | 10898.7211 | 480 | 10913.3546
|  | 2017-09-08 12:00 | 10909.9354 |  |  | 2018-09-08 12:00 | 23380.4656 |  |  |  | 2019-09-08 12:00 | 25170.986 |  |  | 2017-09-08 16:00 | 11183.6468 | 10899.9597 | 480 | 10914.495
|  | 2017-09-08 13:00 | 10911.0748 |  |  | 2018-09-08 13:00 | 23379.9672 |  |  |  | 2019-09-08 13:00 | 25169.7619 |  |  | 2017-09-08 17:00 | 11183.6468 | 10901.1983 | 480 | 10915.6358
|  | 2017-09-08 14:00 | 10912.2146 |  |  | 2018-09-08 14:00 | 23379.4695 |  |  |  | 2019-09-08 14:00 | 25168.5383 |  |  | 2017-09-08 18:00 | 11183.6468 | 10902.437 | 480 | 10916.7768
|  | 2017-09-08 15:00 | 10913.3546 |  |  | 2018-09-08 15:00 | 23378.9726 |  |  |  | 2019-09-08 15:00 | 25167.3154 |  |  | 2017-09-08 19:00 | 11183.6468 | 10903.6756 | 480 | 10917.9182
|  | 2017-09-08 16:00 | 10914.495 |  |  | 2018-09-08 16:00 | 23378.4765 |  |  |  | 2019-09-08 16:00 | 25166.093 |  |  | 2017-09-08 20:00 | 11183.6468 | 10904.9142 | 480 | 10919.06
|  | 2017-09-08 17:00 | 10915.6358 |  |  | 2018-09-08 17:00 | 23377.9812 |  |  |  | 2019-09-08 17:00 | 25164.8712 |  |  | 2017-09-08 21:00 | 11183.6468 | 10906.1528 | 480 | 10920.202
|  | 2017-09-08 18:00 | 10916.7768 |  |  | 2018-09-08 18:00 | 23377.4867 |  |  |  | 2019-09-08 18:00 | 25163.65 |  |  | 2017-09-08 22:00 | 11183.6468 | 10907.3914 | 480 | 10921.3444
|  | 2017-09-08 19:00 | 10917.9182 |  |  | 2018-09-08 19:00 | 23376.993 |  |  |  | 2019-09-08 19:00 | 25162.4294 |  |  | 2017-09-08 23:00 | 11183.6468 | 10908.6301 | 480 | 10922.4872
|  | 2017-09-08 20:00 | 10919.06 |  |  | 2018-09-08 20:00 | 23376.5 |  |  |  | 2019-09-08 20:00 | 25161.2094 |  |  | 2017-09-09 | 11183.6468 | 10909.8687 | 480 | 10923.6302
|  | 2017-09-08 21:00 | 10920.202 |  |  | 2018-09-08 21:00 | 23376.0079 |  |  |  | 2019-09-08 21:00 | 25159.99 |  |  | 2017-09-09 01:00 | 11183.6468 | 10911.1073 | 480 | 10924.7736
|  | 2017-09-08 22:00 | 10921.3444 |  |  | 2018-09-08 22:00 | 23375.5165 |  |  |  | 2019-09-08 22:00 | 25158.7712 |  |  | 2017-09-09 02:00 | 11183.6468 | 10912.3459 | 480 | 10925.9173
|  | 2017-09-08 23:00 | 10922.4872 |  |  | 2018-09-08 23:00 | 23375.0259 |  |  |  | 2019-09-08 23:00 | 25157.553 |  |  | 2017-09-09 03:00 | 11183.6468 | 10913.5845 | 480 | 10927.0613
|  | 2017-09-09 | 10923.6302 |  |  | 2018-09-09 | 23374.536 |  |  |  | 2019-09-09 | 25156.3353 |  |  | 2017-09-09 04:00 | 11183.6468 | 10914.8232 | 480 | 10928.2057
|  | 2017-09-09 01:00 | 10924.7736 |  |  | 2018-09-09 01:00 | 23374.047 |  |  |  | 2019-09-09 01:00 | 25155.1183 |  |  | 2017-09-09 05:00 | 11183.6468 | 10916.0618 | 480 | 10929.3504
|  | 2017-09-09 02:00 | 10925.9173 |  |  | 2018-09-09 02:00 | 23373.5588 |  |  |  | 2019-09-09 02:00 | 25153.9019 |  |  | 2017-09-09 06:00 | 11183.6468 | 10917.3004 | 480 | 10930.4955
|  | 2017-09-09 03:00 | 10927.0613 |  |  | 2018-09-09 03:00 | 23373.0713 |  |  |  | 2019-09-09 03:00 | 25152.686 |  |  | 2017-09-09 07:00 | 11183.6468 | 10918.539 | 480 | 10931.6408
|  | 2017-09-09 04:00 | 10928.2057 |  |  | 2018-09-09 04:00 | 23372.5846 |  |  |  | 2019-09-09 04:00 | 25151.4707 |  |  | 2017-09-09 08:00 | 11183.6468 | 10919.7776 | 480 | 10932.7865
|  | 2017-09-09 05:00 | 10929.3504 |  |  | 2018-09-09 05:00 | 23372.0987 |  |  |  | 2019-09-09 05:00 | 25150.2561 |  |  | 2017-09-09 09:00 | 11183.6468 | 10921.0162 | 480 | 10933.9326
|  | 2017-09-09 06:00 | 10930.4955 |  |  | 2018-09-09 06:00 | 23371.6136 |  |  |  | 2019-09-09 06:00 | 25149.042 |  |  | 2017-09-09 10:00 | 11183.6468 | 10922.2549 | 480 | 10935.0789
|  | 2017-09-09 07:00 | 10931.6408 |  |  | 2018-09-09 07:00 | 23371.1292 |  |  |  | 2019-09-09 07:00 | 25147.8285 |  |  | 2017-09-09 11:00 | 11183.6468 | 10923.4935 | 480 | 10936.2256
|  | 2017-09-09 08:00 | 10932.7865 |  |  | 2018-09-09 08:00 | 23370.6457 |  |  |  | 2019-09-09 08:00 | 25146.6156 |  |  | 2017-09-09 12:00 | 11183.6468 | 10924.7321 | 480 | 10937.3726
|  | 2017-09-09 09:00 | 10933.9326 |  |  | 2018-09-09 09:00 | 23370.1629 |  |  |  | 2019-09-09 09:00 | 25145.4033 |  |  | 2017-09-09 13:00 | 11183.6468 | 10925.9707 | 480 | 10938.52
|  | 2017-09-09 10:00 | 10935.0789 |  |  | 2018-09-09 10:00 | 23369.6809 |  |  |  | 2019-09-09 10:00 | 25144.1916 |  |  | 2017-09-09 14:00 | 11183.6468 | 10927.2093 | 480 | 10939.6677
|  | 2017-09-09 11:00 | 10936.2256 |  |  | 2018-09-09 11:00 | 23369.1997 |  |  |  | 2019-09-09 11:00 | 25142.9805 |  |  | 2017-09-09 15:00 | 11183.6468 | 10928.448 | 480 | 10940.8157
|  | 2017-09-09 12:00 | 10937.3726 |  |  | 2018-09-09 12:00 | 23368.7193 |  |  |  | 2019-09-09 12:00 | 25141.7699 |  |  | 2017-09-09 16:00 | 11183.6468 | 10929.6866 | 480 | 10941.964
|  | 2017-09-09 13:00 | 10938.52 |  |  | 2018-09-09 13:00 | 23368.2396 |  |  |  | 2019-09-09 13:00 | 25140.56 |  |  | 2017-09-09 17:00 | 11183.6468 | 10930.9252 | 480 | 10943.1127
|  | 2017-09-09 14:00 | 10939.6677 |  |  | 2018-09-09 14:00 | 23367.7608 |  |  |  | 2019-09-09 14:00 | 25139.3506 |  |  | 2017-09-09 18:00 | 11183.6468 | 10932.1638 | 480 | 10944.2617
|  | 2017-09-09 15:00 | 10940.8157 |  |  | 2018-09-09 15:00 | 23367.2827 |  |  |  | 2019-09-09 15:00 | 25138.1419 |  |  | 2017-09-09 19:00 | 11183.6468 | 10933.4024 | 480 | 10945.411
|  | 2017-09-09 16:00 | 10941.964 |  |  | 2018-09-09 16:00 | 23366.8054 |  |  |  | 2019-09-09 16:00 | 25136.9337 |  |  | 2017-09-09 20:00 | 11183.6468 | 10934.6411 | 480 | 10946.5607
|  | 2017-09-09 17:00 | 10943.1127 |  |  | 2018-09-09 17:00 | 23366.3289 |  |  |  | 2019-09-09 17:00 | 25135.7262 |  |  | 2017-09-09 21:00 | 11183.6468 | 10935.8797 | 480 | 10947.7107
|  | 2017-09-09 18:00 | 10944.2617 |  |  | 2018-09-09 18:00 | 23365.8532 |  |  |  | 2019-09-09 18:00 | 25134.5192 |  |  | 2017-09-09 22:00 | 11183.6468 | 10937.1183 | 480 | 10948.861
|  | 2017-09-09 19:00 | 10945.411 |  |  | 2018-09-09 19:00 | 23365.3782 |  |  |  | 2019-09-09 19:00 | 25133.3128 |  |  | 2017-09-09 23:00 | 11183.6468 | 10938.3569 | 480 | 10950.0117
|  | 2017-09-09 20:00 | 10946.5607 |  |  | 2018-09-09 20:00 | 23364.9041 |  |  |  | 2019-09-09 20:00 | 25132.107 |  |  | 2017-09-10 | 11183.6468 | 10939.5955 | 480 | 10951.1627
|  | 2017-09-09 21:00 | 10947.7107 |  |  | 2018-09-09 21:00 | 23364.4307 |  |  |  | 2019-09-09 21:00 | 25130.9018 |  |  | 2017-09-10 01:00 | 11183.6468 | 10940.8342 | 480 | 10952.314
|  | 2017-09-09 22:00 | 10948.861 |  |  | 2018-09-09 22:00 | 23363.9581 |  |  |  | 2019-09-09 22:00 | 25129.6972 |  |  | 2017-09-10 02:00 | 11183.6468 | 10942.0728 | 480 | 10953.4657
|  | 2017-09-09 23:00 | 10950.0117 |  |  | 2018-09-09 23:00 | 23363.4863 |  |  |  | 2019-09-09 23:00 | 25128.4932 |  |  | 2017-09-10 03:00 | 11183.6468 | 10943.3114 | 480 | 10954.6176
|  | 2017-09-10 | 10951.1627 |  |  | 2018-09-10 | 23363.0153 |  |  |  | 2019-09-10 | 25127.2898 |  |  | 2017-09-10 04:00 | 11183.6468 | 10944.55 | 480 | 10955.7699
|  | 2017-09-10 01:00 | 10952.314 |  |  | 2018-09-10 01:00 | 23362.545 |  |  |  | 2019-09-10 01:00 | 25126.0869 |  |  | 2017-09-10 05:00 | 11183.6468 | 10945.7886 | 480 | 10956.9226
|  | 2017-09-10 02:00 | 10953.4657 |  |  | 2018-09-10 02:00 | 23362.0756 |  |  |  | 2019-09-10 02:00 | 25124.8847 |  |  | 2017-09-10 06:00 | 11183.6468 | 10947.0273 | 480 | 10958.0756
|  | 2017-09-10 03:00 | 10954.6176 |  |  | 2018-09-10 03:00 | 23361.6069 |  |  |  | 2019-09-10 03:00 | 25123.6831 |  |  | 2017-09-10 07:00 | 11183.6468 | 10948.2659 | 480 | 10959.2289
|  | 2017-09-10 04:00 | 10955.7699 |  |  | 2018-09-10 04:00 | 23361.139 |  |  |  | 2019-09-10 04:00 | 25122.482 |  |  | 2017-09-10 08:00 | 11183.6468 | 10949.5045 | 480 | 10960.3825
|  | 2017-09-10 05:00 | 10956.9226 |  |  | 2018-09-10 05:00 | 23360.6719 |  |  |  | 2019-09-10 05:00 | 25121.2815 |  |  | 2017-09-10 09:00 | 11183.6468 | 10950.7431 | 480 | 10961.5365
|  | 2017-09-10 06:00 | 10958.0756 |  |  | 2018-09-10 06:00 | 23360.2055 |  |  |  | 2019-09-10 06:00 | 25120.0817 |  |  | 2017-09-10 10:00 | 11183.6468 | 10951.9817 | 480 | 10962.6908
|  | 2017-09-10 07:00 | 10959.2289 |  |  | 2018-09-10 07:00 | 23359.74 |  |  |  | 2019-09-10 07:00 | 25118.8824 |  |  | 2017-09-10 11:00 | 11183.6468 | 10953.2204 | 480 | 10963.8454
|  | 2017-09-10 08:00 | 10960.3825 |  |  | 2018-09-10 08:00 | 23359.2752 |  |  |  | 2019-09-10 08:00 | 25117.6837 |  |  | 2017-09-10 12:00 | 11183.6468 | 10954.459 | 480 | 10965.0004
|  | 2017-09-10 09:00 | 10961.5365 |  |  | 2018-09-10 09:00 | 23358.8113 |  |  |  | 2019-09-10 09:00 | 25116.4856 |  |  | 2017-09-10 13:00 | 11183.6468 | 10955.6976 | 480 | 10966.1556
|  | 2017-09-10 10:00 | 10962.6908 |  |  | 2018-09-10 10:00 | 23358.3481 |  |  |  | 2019-09-10 10:00 | 25115.2881 |  |  | 2017-09-10 14:00 | 11183.6468 | 10956.9362 | 480 | 10967.3113
|  | 2017-09-10 11:00 | 10963.8454 |  |  | 2018-09-10 11:00 | 23357.8857 |  |  |  | 2019-09-10 11:00 | 25114.0912 |  |  | 2017-09-10 15:00 | 11183.6468 | 10958.1748 | 480 | 10968.4672
|  | 2017-09-10 12:00 | 10965.0004 |  |  | 2018-09-10 12:00 | 23357.424 |  |  |  | 2019-09-10 12:00 | 25112.8949 |  |  | 2017-09-10 16:00 | 11183.6468 | 10959.4134 | 480 | 10969.6235
|  | 2017-09-10 13:00 | 10966.1556 |  |  | 2018-09-10 13:00 | 23356.9632 |  |  |  | 2019-09-10 13:00 | 25111.6992 |  |  | 2017-09-10 17:00 | 11183.6468 | 10960.6521 | 480 | 10970.7801
|  | 2017-09-10 14:00 | 10967.3113 |  |  | 2018-09-10 14:00 | 23356.5031 |  |  |  | 2019-09-10 14:00 | 25110.504 |  |  | 2017-09-10 18:00 | 11183.6468 | 10961.8907 | 480 | 10971.937
|  | 2017-09-10 15:00 | 10968.4672 |  |  | 2018-09-10 15:00 | 23356.0438 |  |  |  | 2019-09-10 15:00 | 25109.3095 |  |  | 2017-09-10 19:00 | 11183.6468 | 10963.1293 | 480 | 10973.0943
|  | 2017-09-10 16:00 | 10969.6235 |  |  | 2018-09-10 16:00 | 23355.5853 |  |  |  | 2019-09-10 16:00 | 25108.1156 |  |  | 2017-09-10 20:00 | 11183.6468 | 10964.3679 | 480 | 10974.2519
|  | 2017-09-10 17:00 | 10970.7801 |  |  | 2018-09-10 17:00 | 23355.1276 |  |  |  | 2019-09-10 17:00 | 25106.9222 |  |  | 2017-09-10 21:00 | 11183.6468 | 10965.6065 | 480 | 10975.4099
|  | 2017-09-10 18:00 | 10971.937 |  |  | 2018-09-10 18:00 | 23354.6707 |  |  |  | 2019-09-10 18:00 | 25105.7294 |  |  | 2017-09-10 22:00 | 11183.6468 | 10966.8452 | 480 | 10976.5681
|  | 2017-09-10 19:00 | 10973.0943 |  |  | 2018-09-10 19:00 | 23354.2145 |  |  |  | 2019-09-10 19:00 | 25104.5373 |  |  | 2017-09-10 23:00 | 11183.6468 | 10968.0838 | 480 | 10977.7267
|  | 2017-09-10 20:00 | 10974.2519 |  |  | 2018-09-10 20:00 | 23353.7592 |  |  |  | 2019-09-10 20:00 | 25103.3457 |  |  | 2017-09-11 | 11183.6468 | 10969.3224 | 480 | 10978.8856
|  | 2017-09-10 21:00 | 10975.4099 |  |  | 2018-09-10 21:00 | 23353.3046 |  |  |  | 2019-09-10 21:00 | 25102.1547 |  |  | 2017-09-11 01:00 | 11183.6468 | 10970.561 | 480 | 10980.0447
|  | 2017-09-10 22:00 | 10976.5681 |  |  | 2018-09-10 22:00 | 23352.8508 |  |  |  | 2019-09-10 22:00 | 25100.9643 |  |  | 2017-09-11 02:00 | 11183.6468 | 10971.7996 | 480 | 10981.2038
|  | 2017-09-10 23:00 | 10977.7267 |  |  | 2018-09-10 23:00 | 23352.3978 |  |  |  | 2019-09-10 23:00 | 25099.7745 |  |  | 2017-09-11 03:00 | 11183.6468 | 10973.0383 | 480 | 10982.3629
|  | 2017-09-11 | 10978.8856 |  |  | 2018-09-11 | 23351.9456 |  |  |  | 2019-09-11 | 25098.5853 |  |  | 2017-09-11 04:00 | 11183.6468 | 10974.2769 | 480 | 10983.5222
|  | 2017-09-11 01:00 | 10980.0447 |  |  | 2018-09-11 01:00 | 23351.494 |  |  |  | 2019-09-11 01:00 | 25097.3979 |  |  | 2017-09-11 05:00 | 11183.6468 | 10975.5155 | 480 | 10984.6816
|  | 2017-09-11 02:00 | 10981.2038 |  |  | 2018-09-11 02:00 | 23351.0432 |  |  |  | 2019-09-11 02:00 | 25096.2123 |  |  | 2017-09-11 06:00 | 11183.6468 | 10976.7541 | 480 | 10985.8411
|  | 2017-09-11 03:00 | 10982.3629 |  |  | 2018-09-11 03:00 | 23350.593 |  |  |  | 2019-09-11 03:00 | 25095.0285 |  |  | 2017-09-11 07:00 | 11183.6468 | 10977.9927 | 480 | 10987.0006
|  | 2017-09-11 04:00 | 10983.5222 |  |  | 2018-09-11 04:00 | 23350.1435 |  |  |  | 2019-09-11 04:00 | 25093.8465 |  |  | 2017-09-11 08:00 | 11183.6468 | 10979.2314 | 480 | 10988.1602
|  | 2017-09-11 05:00 | 10984.6816 |  |  | 2018-09-11 05:00 | 23349.6947 |  |  |  | 2019-09-11 05:00 | 25092.6663 |  |  | 2017-09-11 09:00 | 11183.6468 | 10980.47 | 480 | 10989.32
|  | 2017-09-11 06:00 | 10985.8411 |  |  | 2018-09-11 06:00 | 23349.2466 |  |  |  | 2019-09-11 06:00 | 25091.488 |  |  | 2017-09-11 10:00 | 11183.6468 | 10981.7086 | 480 | 10990.4798
|  | 2017-09-11 07:00 | 10987.0006 |  |  | 2018-09-11 07:00 | 23348.7992 |  |  |  | 2019-09-11 07:00 | 25090.3114 |  |  | 2017-09-11 11:00 | 11183.6468 | 10982.9472 | 480 | 10991.6397
|  | 2017-09-11 08:00 | 10988.1602 |  |  | 2018-09-11 08:00 | 23348.3524 |  |  |  | 2019-09-11 08:00 | 25089.1367 |  |  | 2017-09-11 12:00 | 11183.6468 | 10984.1858 | 480 | 10992.7997
|  | 2017-09-11 09:00 | 10989.32 |  |  | 2018-09-11 09:00 | 23347.9064 |  |  |  | 2019-09-11 09:00 | 25087.9637 |  |  | 2017-09-11 13:00 | 11183.6468 | 10985.4245 | 480 | 10993.9597
|  | 2017-09-11 10:00 | 10990.4798 |  |  | 2018-09-11 10:00 | 23347.461 |  |  |  | 2019-09-11 10:00 | 25086.7926 |  |  | 2017-09-11 14:00 | 11183.6468 | 10986.6631 | 480 | 10995.1199
|  | 2017-09-11 11:00 | 10991.6397 |  |  | 2018-09-11 11:00 | 23347.0164 |  |  |  | 2019-09-11 11:00 | 25085.6232 |  |  | 2017-09-11 15:00 | 11183.6468 | 10987.9017 | 480 | 10996.2802
|  | 2017-09-11 12:00 | 10992.7997 |  |  | 2018-09-11 12:00 | 23346.5724 |  |  |  | 2019-09-11 12:00 | 25084.4557 |  |  | 2017-09-11 16:00 | 11183.6468 | 10989.1403 | 480 | 10997.4405
|  | 2017-09-11 13:00 | 10993.9597 |  |  | 2018-09-11 13:00 | 23346.1291 |  |  |  | 2019-09-11 13:00 | 25083.29 |  |  | 2017-09-11 17:00 | 11183.6468 | 10990.3789 | 480 | 10998.6009
|  | 2017-09-11 14:00 | 10995.1199 |  |  | 2018-09-11 14:00 | 23345.6865 |  |  |  | 2019-09-11 14:00 | 25082.126 |  |  | 2017-09-11 18:00 | 11183.6468 | 10991.6176 | 480 | 10999.7615
|  | 2017-09-11 15:00 | 10996.2802 |  |  | 2018-09-11 15:00 | 23345.2446 |  |  |  | 2019-09-11 15:00 | 25080.9639 |  |  | 2017-09-11 19:00 | 11183.6468 | 10992.8562 | 480 | 11000.9221
|  | 2017-09-11 16:00 | 10997.4405 |  |  | 2018-09-11 16:00 | 23344.8033 |  |  |  | 2019-09-11 16:00 | 25079.8036 |  |  | 2017-09-11 20:00 | 11183.6468 | 10994.0948 | 480 | 11002.0828
|  | 2017-09-11 17:00 | 10998.6009 |  |  | 2018-09-11 17:00 | 23344.3628 |  |  |  | 2019-09-11 17:00 | 25078.6451 |  |  | 2017-09-11 21:00 | 11183.6468 | 10995.3334 | 480 | 11003.2435
|  | 2017-09-11 18:00 | 10999.7615 |  |  | 2018-09-11 18:00 | 23343.9229 |  |  |  | 2019-09-11 18:00 | 25077.4884 |  |  | 2017-09-11 22:00 | 11183.6468 | 10996.572 | 480 | 11004.4044
|  | 2017-09-11 19:00 | 11000.9221 |  |  | 2018-09-11 19:00 | 23343.4837 |  |  |  | 2019-09-11 19:00 | 25076.3336 |  |  | 2017-09-11 23:00 | 11183.6468 | 10997.8107 | 480 | 11005.5654
|  | 2017-09-11 20:00 | 11002.0828 |  |  | 2018-09-11 20:00 | 23343.0453 |  |  |  | 2019-09-11 20:00 | 25075.1805 |  |  | 2017-09-12 | 11183.6468 | 10999.0493 | 480 | 11006.7264
|  | 2017-09-11 21:00 | 11003.2435 |  |  | 2018-09-11 21:00 | 23342.6075 |  |  |  | 2019-09-11 21:00 | 25074.0292 |  |  | 2017-09-12 01:00 | 11183.6468 | 11000.2879 | 480 | 11007.8876
|  | 2017-09-11 22:00 | 11004.4044 |  |  | 2018-09-11 22:00 | 23342.1703 |  |  |  | 2019-09-11 22:00 | 25072.8797 |  |  | 2017-09-12 02:00 | 11183.6468 | 11001.5265 | 480 | 11009.0488
|  | 2017-09-11 23:00 | 11005.5654 |  |  | 2018-09-11 23:00 | 23341.7339 |  |  |  | 2019-09-11 23:00 | 25071.7321 |  |  | 2017-09-12 03:00 | 11183.6468 | 11002.7651 | 480 | 11010.2101
|  | 2017-09-12 | 11006.7264 |  |  | 2018-09-12 | 23341.2982 |  |  |  | 2019-09-12 | 25070.5862 |  |  | 2017-09-12 04:00 | 11183.6468 | 11004.0037 | 480 | 11011.3715
|  | 2017-09-12 01:00 | 11007.8876 |  |  | 2018-09-12 01:00 | 23340.8631 |  |  |  | 2019-09-12 01:00 | 25069.4422 |  |  | 2017-09-12 05:00 | 11183.6468 | 11005.2424 | 480 | 11012.533
|  | 2017-09-12 02:00 | 11009.0488 |  |  | 2018-09-12 02:00 | 23340.4288 |  |  |  | 2019-09-12 02:00 | 25068.2999 |  |  | 2017-09-12 06:00 | 11183.6468 | 11006.481 | 480 | 11013.6946
|  | 2017-09-12 03:00 | 11010.2101 |  |  | 2018-09-12 03:00 | 23339.9951 |  |  |  | 2019-09-12 03:00 | 25067.1595 |  |  | 2017-09-12 07:00 | 11183.6468 | 11007.7196 | 480 | 11014.8563
|  | 2017-09-12 04:00 | 11011.3715 |  |  | 2018-09-12 04:00 | 23339.5621 |  |  |  | 2019-09-12 04:00 | 25066.0209 |  |  | 2017-09-12 08:00 | 11183.6468 | 11008.9582 | 480 | 11016.018
|  | 2017-09-12 05:00 | 11012.533 |  |  | 2018-09-12 05:00 | 23339.1298 |  |  |  | 2019-09-12 05:00 | 25064.8841 |  |  | 2017-09-12 09:00 | 11183.6468 | 11010.1968 | 480 | 11017.1799
|  | 2017-09-12 06:00 | 11013.6946 |  |  | 2018-09-12 06:00 | 23338.6982 |  |  |  | 2019-09-12 06:00 | 25063.749 |  |  | 2017-09-12 10:00 | 11183.6468 | 11011.4355 | 480 | 11018.3418
|  | 2017-09-12 07:00 | 11014.8563 |  |  | 2018-09-12 07:00 | 23338.2673 |  |  |  | 2019-09-12 07:00 | 25062.6158 |  |  | 2017-09-12 11:00 | 11183.6468 | 11012.6741 | 480 | 11019.5039
|  | 2017-09-12 08:00 | 11016.018 |  |  | 2018-09-12 08:00 | 23337.837 |  |  |  | 2019-09-12 08:00 | 25061.4844 |  |  | 2017-09-12 12:00 | 11183.6468 | 11013.9127 | 480 | 11020.666
|  | 2017-09-12 09:00 | 11017.1799 |  |  | 2018-09-12 09:00 | 23337.4075 |  |  |  | 2019-09-12 09:00 | 25060.3548 |  |  | 2017-09-12 13:00 | 11183.6468 | 11015.1513 | 480 | 11021.8282
|  | 2017-09-12 10:00 | 11018.3418 |  |  | 2018-09-12 10:00 | 23336.9786 |  |  |  | 2019-09-12 10:00 | 25059.2271 |  |  | 2017-09-12 14:00 | 11183.6468 | 11016.3899 | 480 | 11022.9905
|  | 2017-09-12 11:00 | 11019.5039 |  |  | 2018-09-12 11:00 | 23336.5505 |  |  |  | 2019-09-12 11:00 | 25058.1011 |  |  | 2017-09-12 15:00 | 11183.6468 | 11017.6286 | 480 | 11024.1529
|  | 2017-09-12 12:00 | 11020.666 |  |  | 2018-09-12 12:00 | 23336.123 |  |  |  | 2019-09-12 12:00 | 25056.9769 |  |  | 2017-09-12 16:00 | 11183.6468 | 11018.8672 | 480 | 11025.3153
|  | 2017-09-12 13:00 | 11021.8282 |  |  | 2018-09-12 13:00 | 23335.6962 |  |  |  | 2019-09-12 13:00 | 25055.8545 |  |  | 2017-09-12 17:00 | 11183.6468 | 11020.1058 | 480 | 11026.4779
|  | 2017-09-12 14:00 | 11022.9905 |  |  | 2018-09-12 14:00 | 23335.2701 |  |  |  | 2019-09-12 14:00 | 25054.734 |  |  | 2017-09-12 18:00 | 11183.6468 | 11021.3444 | 480 | 11027.6405
|  | 2017-09-12 15:00 | 11024.1529 |  |  | 2018-09-12 15:00 | 23334.8446 |  |  |  | 2019-09-12 15:00 | 25053.6152 |  |  | 2017-09-12 19:00 | 11183.6468 | 11022.583 | 480 | 11028.8033
|  | 2017-09-12 16:00 | 11025.3153 |  |  | 2018-09-12 16:00 | 23334.4199 |  |  |  | 2019-09-12 16:00 | 25052.4983 |  |  | 2017-09-12 20:00 | 11183.6468 | 11023.8217 | 480 | 11029.9661
|  | 2017-09-12 17:00 | 11026.4779 |  |  | 2018-09-12 17:00 | 23333.9958 |  |  |  | 2019-09-12 17:00 | 25051.3831 |  |  | 2017-09-12 21:00 | 11183.6468 | 11025.0603 | 480 | 11031.129
|  | 2017-09-12 18:00 | 11027.6405 |  |  | 2018-09-12 18:00 | 23333.5725 |  |  |  | 2019-09-12 18:00 | 25050.2698 |  |  | 2017-09-12 22:00 | 11183.6468 | 11026.2989 | 480 | 11032.292
|  | 2017-09-12 19:00 | 11028.8033 |  |  | 2018-09-12 19:00 | 23333.1498 |  |  |  | 2019-09-12 19:00 | 25049.1583 |  |  | 2017-09-12 23:00 | 11183.6468 | 11027.5375 | 480 | 11033.4551
|  | 2017-09-12 20:00 | 11029.9661 |  |  | 2018-09-12 20:00 | 23332.7278 |  |  |  | 2019-09-12 20:00 | 25048.0485 |  |  | 2017-09-13 | 11183.6468 | 11028.7761 | 480 | 11034.6183
|  | 2017-09-12 21:00 | 11031.129 |  |  | 2018-09-12 21:00 | 23332.3065 |  |  |  | 2019-09-12 21:00 | 25046.9406 |  |  | 2017-09-13 01:00 | 11183.6468 | 11030.0148 | 480 | 11035.7816
|  | 2017-09-12 22:00 | 11032.292 |  |  | 2018-09-12 22:00 | 23331.8859 |  |  |  | 2019-09-12 22:00 | 25045.8345 |  |  | 2017-09-13 02:00 | 11183.6468 | 11031.2534 | 480 | 11036.9449
|  | 2017-09-12 23:00 | 11033.4551 |  |  | 2018-09-12 23:00 | 23331.466 |  |  |  | 2019-09-12 23:00 | 25044.7302 |  |  | 2017-09-13 03:00 | 11183.6468 | 11032.492 | 480 | 11038.1084
|  | 2017-09-13 | 11034.6183 |  |  | 2018-09-13 | 23331.0467 |  |  |  | 2019-09-13 | 25043.6277 |  |  | 2017-09-13 04:00 | 11183.6468 | 11033.7306 | 480 | 11039.2719
|  | 2017-09-13 01:00 | 11035.7816 |  |  | 2018-09-13 01:00 | 23330.6282 |  |  |  | 2019-09-13 01:00 | 25042.527 |  |  | 2017-09-13 05:00 | 11183.6468 | 11034.9692 | 480 | 11040.4355
|  | 2017-09-13 02:00 | 11036.9449 |  |  | 2018-09-13 02:00 | 23330.2103 |  |  |  | 2019-09-13 02:00 | 25041.4281 |  |  | 2017-09-13 06:00 | 11183.6468 | 11036.2079 | 480 | 11041.5992
|  | 2017-09-13 03:00 | 11038.1084 |  |  | 2018-09-13 03:00 | 23329.7931 |  |  |  | 2019-09-13 03:00 | 25040.3311 |  |  | 2017-09-13 07:00 | 11183.6468 | 11037.4465 | 480 | 11042.763
|  | 2017-09-13 04:00 | 11039.2719 |  |  | 2018-09-13 04:00 | 23329.3766 |  |  |  | 2019-09-13 04:00 | 25039.2358 |  |  | 2017-09-13 08:00 | 11183.6468 | 11038.6851 | 480 | 11043.9269
|  | 2017-09-13 05:00 | 11040.4355 |  |  | 2018-09-13 05:00 | 23328.9608 |  |  |  | 2019-09-13 05:00 | 25038.1423 |  |  | 2017-09-13 09:00 | 11183.6468 | 11039.9237 | 480 | 11045.0909
|  | 2017-09-13 06:00 | 11041.5992 |  |  | 2018-09-13 06:00 | 23328.5457 |  |  |  | 2019-09-13 06:00 | 25037.0507 |  |  | 2017-09-13 10:00 | 11183.6468 | 11041.1623 | 480 | 11046.2549
|  | 2017-09-13 07:00 | 11042.763 |  |  | 2018-09-13 07:00 | 23328.1313 |  |  |  | 2019-09-13 07:00 | 25035.9608 |  |  | 2017-09-13 11:00 | 11183.6468 | 11042.4009 | 480 | 11047.4191
|  | 2017-09-13 08:00 | 11043.9269 |  |  | 2018-09-13 08:00 | 23327.7175 |  |  |  | 2019-09-13 08:00 | 25034.8728 |  |  | 2017-09-13 12:00 | 11183.6468 | 11043.6396 | 480 | 11048.5833
|  | 2017-09-13 09:00 | 11045.0909 |  |  | 2018-09-13 09:00 | 23327.3045 |  |  |  | 2019-09-13 09:00 | 25033.7865 |  |  | 2017-09-13 13:00 | 11183.6468 | 11044.8782 | 480 | 11049.7477
|  | 2017-09-13 10:00 | 11046.2549 |  |  | 2018-09-13 10:00 | 23326.8921 |  |  |  | 2019-09-13 10:00 | 25032.7021 |  |  | 2017-09-13 14:00 | 11183.6468 | 11046.1168 | 480 | 11050.9121
|  | 2017-09-13 11:00 | 11047.4191 |  |  | 2018-09-13 11:00 | 23326.4804 |  |  |  | 2019-09-13 11:00 | 25031.6195 |  |  | 2017-09-13 15:00 | 11183.6468 | 11047.3554 | 480 | 11052.0766
|  | 2017-09-13 12:00 | 11048.5833 |  |  | 2018-09-13 12:00 | 23326.0695 |  |  |  | 2019-09-13 12:00 | 25030.5387 |  |  | 2017-09-13 16:00 | 11183.6468 | 11048.594 | 480 | 11053.2412
|  | 2017-09-13 13:00 | 11049.7477 |  |  | 2018-09-13 13:00 | 23325.6591 |  |  |  | 2019-09-13 13:00 | 25029.4597 |  |  | 2017-09-13 17:00 | 11183.6468 | 11049.8327 | 480 | 11054.4059
|  | 2017-09-13 14:00 | 11050.9121 |  |  | 2018-09-13 14:00 | 23325.2495 |  |  |  | 2019-09-13 14:00 | 25028.3824 |  |  | 2017-09-13 18:00 | 11183.6468 | 11051.0713 | 480 | 11055.5707
|  | 2017-09-13 15:00 | 11052.0766 |  |  | 2018-09-13 15:00 | 23324.8406 |  |  |  | 2019-09-13 15:00 | 25027.3071 |  |  | 2017-09-13 19:00 | 11183.6468 | 11052.3099 | 480 | 11056.7355
|  | 2017-09-13 16:00 | 11053.2412 |  |  | 2018-09-13 16:00 | 23324.4324 |  |  |  | 2019-09-13 16:00 | 25026.2335 |  |  | 2017-09-13 20:00 | 11183.6468 | 11053.5485 | 480 | 11057.9005
|  | 2017-09-13 17:00 | 11054.4059 |  |  | 2018-09-13 17:00 | 23324.0248 |  |  |  | 2019-09-13 17:00 | 25025.1617 |  |  | 2017-09-13 21:00 | 11183.6468 | 11054.7871 | 480 | 11059.0655
|  | 2017-09-13 18:00 | 11055.5707 |  |  | 2018-09-13 18:00 | 23323.6179 |  |  |  | 2019-09-13 18:00 | 25024.0917 |  |  | 2017-09-13 22:00 | 11183.6468 | 11056.0258 | 480 | 11060.2306
|  | 2017-09-13 19:00 | 11056.7355 |  |  | 2018-09-13 19:00 | 23323.2118 |  |  |  | 2019-09-13 19:00 | 25023.0235 |  |  | 2017-09-13 23:00 | 11183.6468 | 11057.2644 | 480 | 11061.3959
|  | 2017-09-13 20:00 | 11057.9005 |  |  | 2018-09-13 20:00 | 23322.8063 |  |  |  | 2019-09-13 20:00 | 25021.9572 |  |  | 2017-09-14 | 11183.6468 | 11058.503 | 480 | 11062.5612
|  | 2017-09-13 21:00 | 11059.0655 |  |  | 2018-09-13 21:00 | 23322.4015 |  |  |  | 2019-09-13 21:00 | 25020.8926 |  |  | 2017-09-14 01:00 | 11183.6468 | 11059.7416 | 480 | 11063.7266
|  | 2017-09-13 22:00 | 11060.2306 |  |  | 2018-09-13 22:00 | 23321.9973 |  |  |  | 2019-09-13 22:00 | 25019.8298 |  |  | 2017-09-14 02:00 | 11183.6468 | 11060.9802 | 480 | 11064.892
|  | 2017-09-13 23:00 | 11061.3959 |  |  | 2018-09-13 23:00 | 23321.5939 |  |  |  | 2019-09-13 23:00 | 25018.7689 |  |  | 2017-09-14 03:00 | 11183.6468 | 11062.2189 | 480 | 11066.0576
|  | 2017-09-14 | 11062.5612 |  |  | 2018-09-14 | 23321.1912 |  |  |  | 2019-09-14 | 25017.7098 |  |  | 2017-09-14 04:00 | 11183.6468 | 11063.4575 | 480 | 11067.2233
|  | 2017-09-14 01:00 | 11063.7266 |  |  | 2018-09-14 01:00 | 23320.7891 |  |  |  | 2019-09-14 01:00 | 25016.6524 |  |  | 2017-09-14 05:00 | 11183.6468 | 11064.6961 | 480 | 11068.389
|  | 2017-09-14 02:00 | 11064.892 |  |  | 2018-09-14 02:00 | 23320.3877 |  |  |  | 2019-09-14 02:00 | 25015.5969 |  |  | 2017-09-14 06:00 | 11183.6468 | 11065.9347 | 480 | 11069.5549
|  | 2017-09-14 03:00 | 11066.0576 |  |  | 2018-09-14 03:00 | 23319.987 |  |  |  | 2019-09-14 03:00 | 25014.5432 |  |  | 2017-09-14 07:00 | 11183.6468 | 11067.1733 | 480 | 11070.7208
|  | 2017-09-14 04:00 | 11067.2233 |  |  | 2018-09-14 04:00 | 23319.5871 |  |  |  | 2019-09-14 04:00 | 25013.4913 |  |  | 2017-09-14 08:00 | 11183.6468 | 11068.412 | 480 | 11071.8868
|  | 2017-09-14 05:00 | 11068.389 |  |  | 2018-09-14 05:00 | 23319.1877 |  |  |  | 2019-09-14 05:00 | 25012.4412 |  |  | 2017-09-14 09:00 | 11183.6468 | 11069.6506 | 480 | 11073.0529
|  | 2017-09-14 06:00 | 11069.5549 |  |  | 2018-09-14 06:00 | 23318.7891 |  |  |  | 2019-09-14 06:00 | 25011.3929 |  |  | 2017-09-14 10:00 | 11183.6468 | 11070.8892 | 480 | 11074.2191
|  | 2017-09-14 07:00 | 11070.7208 |  |  | 2018-09-14 07:00 | 23318.3912 |  |  |  | 2019-09-14 07:00 | 25010.3464 |  |  | 2017-09-14 11:00 | 11183.6468 | 11072.1278 | 480 | 11075.3854
|  | 2017-09-14 08:00 | 11071.8868 |  |  | 2018-09-14 08:00 | 23317.9939 |  |  |  | 2019-09-14 08:00 | 25009.3017 |  |  | 2017-09-14 12:00 | 11183.6468 | 11073.3664 | 480 | 11076.5517
|  | 2017-09-14 09:00 | 11073.0529 |  |  | 2018-09-14 09:00 | 23317.5974 |  |  |  | 2019-09-14 09:00 | 25008.2588 |  |  | 2017-09-14 13:00 | 11183.6468 | 11074.6051 | 480 | 11077.7182
|  | 2017-09-14 10:00 | 11074.2191 |  |  | 2018-09-14 10:00 | 23317.2015 |  |  |  | 2019-09-14 10:00 | 25007.2177 |  |  | 2017-09-14 14:00 | 11183.6468 | 11075.8437 | 480 | 11078.8848
|  | 2017-09-14 11:00 | 11075.3854 |  |  | 2018-09-14 11:00 | 23316.8063 |  |  |  | 2019-09-14 11:00 | 25006.1785 |  |  | 2017-09-14 15:00 | 11183.6468 | 11077.0823 | 480 | 11080.0514
|  | 2017-09-14 12:00 | 11076.5517 |  |  | 2018-09-14 12:00 | 23316.4118 |  |  |  | 2019-09-14 12:00 | 25005.141 |  |  | 2017-09-14 16:00 | 11183.6468 | 11078.3209 | 480 | 11081.2181
|  | 2017-09-14 13:00 | 11077.7182 |  |  | 2018-09-14 13:00 | 23316.018 |  |  |  | 2019-09-14 13:00 | 25004.1053 |  |  | 2017-09-14 17:00 | 11183.6468 | 11079.5595 | 480 | 11082.3849
|  | 2017-09-14 14:00 | 11078.8848 |  |  | 2018-09-14 14:00 | 23315.6249 |  |  |  | 2019-09-14 14:00 | 25003.0715 |  |  | 2017-09-14 18:00 | 11183.6468 | 11080.7982 | 480 | 11083.5518
|  | 2017-09-14 15:00 | 11080.0514 |  |  | 2018-09-14 15:00 | 23315.2325 |  |  |  | 2019-09-14 15:00 | 25002.0395 |  |  | 2017-09-14 19:00 | 11183.6468 | 11082.0368 | 480 | 11084.7188
|  | 2017-09-14 16:00 | 11081.2181 |  |  | 2018-09-14 16:00 | 23314.8407 |  |  |  | 2019-09-14 16:00 | 25001.0092 |  |  | 2017-09-14 20:00 | 11183.6468 | 11083.2754 | 480 | 11085.8859
|  | 2017-09-14 17:00 | 11082.3849 |  |  | 2018-09-14 17:00 | 23314.4497 |  |  |  | 2019-09-14 17:00 | 24999.9808 |  |  | 2017-09-14 21:00 | 11183.6468 | 11084.514 | 480 | 11087.0531
|  | 2017-09-14 18:00 | 11083.5518 |  |  | 2018-09-14 18:00 | 23314.0593 |  |  |  | 2019-09-14 18:00 | 24998.9542 |  |  | 2017-09-14 22:00 | 11183.6468 | 11085.7526 | 480 | 11088.2203
|  | 2017-09-14 19:00 | 11084.7188 |  |  | 2018-09-14 19:00 | 23313.6696 |  |  |  | 2019-09-14 19:00 | 24997.9294 |  |  | 2017-09-14 23:00 | 11183.6468 | 11086.9912 | 480 | 11089.3877
|  | 2017-09-14 20:00 | 11085.8859 |  |  | 2018-09-14 20:00 | 23313.2806 |  |  |  | 2019-09-14 20:00 | 24996.9063 |  |  | 2017-09-15 | 11183.6468 | 11088.2299 | 480 | 11090.5551
|  | 2017-09-14 21:00 | 11087.0531 |  |  | 2018-09-14 21:00 | 23312.8923 |  |  |  | 2019-09-14 21:00 | 24995.8851 |  |  | 2017-09-15 01:00 | 11183.6468 | 11089.4685 | 480 | 11091.7226
|  | 2017-09-14 22:00 | 11088.2203 |  |  | 2018-09-14 22:00 | 23312.5047 |  |  |  | 2019-09-14 22:00 | 24994.8657 |  |  | 2017-09-15 02:00 | 11183.6468 | 11090.7071 | 480 | 11092.8902
|  | 2017-09-14 23:00 | 11089.3877 |  |  | 2018-09-14 23:00 | 23312.1177 |  |  |  | 2019-09-14 23:00 | 24993.8482 |  |  | 2017-09-15 03:00 | 11183.6468 | 11091.9457 | 480 | 11094.0579
|  | 2017-09-15 | 11090.5551 |  |  | 2018-09-15 | 23311.7315 |  |  |  | 2019-09-15 | 24992.8324 |  |  | 2017-09-15 04:00 | 11183.6468 | 11093.1843 | 480 | 11095.2257
|  | 2017-09-15 01:00 | 11091.7226 |  |  | 2018-09-15 01:00 | 23311.3459 |  |  |  | 2019-09-15 01:00 | 24991.8184 |  |  | 2017-09-15 05:00 | 11183.6468 | 11094.423 | 480 | 11096.3936
|  | 2017-09-15 02:00 | 11092.8902 |  |  | 2018-09-15 02:00 | 23310.9611 |  |  |  | 2019-09-15 02:00 | 24990.8062 |  |  | 2017-09-15 06:00 | 11183.6468 | 11095.6616 | 480 | 11097.5615
|  | 2017-09-15 03:00 | 11094.0579 |  |  | 2018-09-15 03:00 | 23310.5769 |  |  |  | 2019-09-15 03:00 | 24989.7959 |  |  | 2017-09-15 07:00 | 11183.6468 | 11096.9002 | 480 | 11098.7296
|  | 2017-09-15 04:00 | 11095.2257 |  |  | 2018-09-15 04:00 | 23310.1934 |  |  |  | 2019-09-15 04:00 | 24988.7873 |  |  | 2017-09-15 08:00 | 11183.6468 | 11098.1388 | 480 | 11099.8977
|  | 2017-09-15 05:00 | 11096.3936 |  |  | 2018-09-15 05:00 | 23309.8106 |  |  |  | 2019-09-15 05:00 | 24987.7806 |  |  | 2017-09-15 09:00 | 11183.6468 | 11099.3774 | 480 | 11101.066
|  | 2017-09-15 06:00 | 11097.5615 |  |  | 2018-09-15 06:00 | 23309.4284 |  |  |  | 2019-09-15 06:00 | 24986.7756 |  |  | 2017-09-15 10:00 | 11183.6468 | 11100.6161 | 480 | 11102.2343
|  | 2017-09-15 07:00 | 11098.7296 |  |  | 2018-09-15 07:00 | 23309.047 |  |  |  | 2019-09-15 07:00 | 24985.7725 |  |  | 2017-09-15 11:00 | 11183.6468 | 11101.8547 | 480 | 11103.4027
|  | 2017-09-15 08:00 | 11099.8977 |  |  | 2018-09-15 08:00 | 23308.6663 |  |  |  | 2019-09-15 08:00 | 24984.7711 |  |  | 2017-09-15 12:00 | 11183.6468 | 11103.0933 | 480 | 11104.5712
|  | 2017-09-15 09:00 | 11101.066 |  |  | 2018-09-15 09:00 | 23308.2862 |  |  |  | 2019-09-15 09:00 | 24983.7716 |  |  | 2017-09-15 13:00 | 11183.6468 | 11104.3319 | 480 | 11105.7398
|  | 2017-09-15 10:00 | 11102.2343 |  |  | 2018-09-15 10:00 | 23307.9068 |  |  |  | 2019-09-15 10:00 | 24982.7739 |  |  | 2017-09-15 14:00 | 11183.6468 | 11105.5705 | 480 | 11106.9085
|  | 2017-09-15 11:00 | 11103.4027 |  |  | 2018-09-15 11:00 | 23307.5281 |  |  |  | 2019-09-15 11:00 | 24981.778 |  |  | 2017-09-15 15:00 | 11183.6468 | 11106.8092 | 480 | 11108.0772
|  | 2017-09-15 12:00 | 11104.5712 |  |  | 2018-09-15 12:00 | 23307.1501 |  |  |  | 2019-09-15 12:00 | 24980.7839 |  |  | 2017-09-15 16:00 | 11183.6468 | 11108.0478 | 480 | 11109.2461
|  | 2017-09-15 13:00 | 11105.7398 |  |  | 2018-09-15 13:00 | 23306.7728 |  |  |  | 2019-09-15 13:00 | 24979.7916 |  |  | 2017-09-15 17:00 | 11183.6468 | 11109.2864 | 480 | 11110.415
|  | 2017-09-15 14:00 | 11106.9085 |  |  | 2018-09-15 14:00 | 23306.3962 |  |  |  | 2019-09-15 14:00 | 24978.8011 |  |  | 2017-09-15 18:00 | 11183.6468 | 11110.525 | 480 | 11111.584
|  | 2017-09-15 15:00 | 11108.0772 |  |  | 2018-09-15 15:00 | 23306.0203 |  |  |  | 2019-09-15 15:00 | 24977.8124 |  |  | 2017-09-15 19:00 | 11183.6468 | 11111.7636 | 480 | 11112.7531
|  | 2017-09-15 16:00 | 11109.2461 |  |  | 2018-09-15 16:00 | 23305.645 |  |  |  | 2019-09-15 16:00 | 24976.8255 |  |  | 2017-09-15 20:00 | 11183.6468 | 11113.0023 | 480 | 11113.9224
|  | 2017-09-15 17:00 | 11110.415 |  |  | 2018-09-15 17:00 | 23305.2704 |  |  |  | 2019-09-15 17:00 | 24975.8405 |  |  | 2017-09-15 21:00 | 11183.6468 | 11114.2409 | 480 | 11115.0916
|  | 2017-09-15 18:00 | 11111.584 |  |  | 2018-09-15 18:00 | 23304.8966 |  |  |  | 2019-09-15 18:00 | 24974.8572 |  |  | 2017-09-15 22:00 | 11183.6468 | 11115.4795 | 480 | 11116.261
|  | 2017-09-15 19:00 | 11112.7531 |  |  | 2018-09-15 19:00 | 23304.5234 |  |  |  | 2019-09-15 19:00 | 24973.8757 |  |  | 2017-09-15 23:00 | 11183.6468 | 11116.7181 | 480 | 11117.4305
|  | 2017-09-15 20:00 | 11113.9224 |  |  | 2018-09-15 20:00 | 23304.1509 |  |  |  | 2019-09-15 20:00 | 24972.8961 |  |  | 2017-09-16 | 11183.6468 | 11117.9567 | 480 | 11118.6001
|  | 2017-09-15 21:00 | 11115.0916 |  |  | 2018-09-15 21:00 | 23303.7791 |  |  |  | 2019-09-15 21:00 | 24971.9182 |  |  | 2017-09-16 01:00 | 11183.6468 | 11119.1954 | 480 | 11119.7697
|  | 2017-09-15 22:00 | 11116.261 |  |  | 2018-09-15 22:00 | 23303.4079 |  |  |  | 2019-09-15 22:00 | 24970.9422 |  |  | 2017-09-16 02:00 | 11183.6468 | 11120.434 | 480 | 11120.9394
|  | 2017-09-15 23:00 | 11117.4305 |  |  | 2018-09-15 23:00 | 23303.0375 |  |  |  | 2019-09-15 23:00 | 24969.968 |  |  | 2017-09-16 03:00 | 11183.6468 | 11121.6726 | 480 | 11122.1093
|  | 2017-09-16 | 11118.6001 |  |  | 2018-09-16 | 23302.6677 |  |  |  | 2019-09-16 | 24968.9955 |  |  | 2017-09-16 04:00 | 11183.6468 | 11122.9112 | 480 | 11123.2792
|  | 2017-09-16 01:00 | 11119.7697 |  |  | 2018-09-16 01:00 | 23302.2987 |  |  |  | 2019-09-16 01:00 | 24968.0249 |  |  | 2017-09-16 05:00 | 11183.6468 | 11124.1498 | 480 | 11124.4492
|  | 2017-09-16 02:00 | 11120.9394 |  |  | 2018-09-16 02:00 | 23301.9303 |  |  |  | 2019-09-16 02:00 | 24967.0561 |  |  | 2017-09-16 06:00 | 11183.6468 | 11125.3884 | 480 | 11125.6193
|  | 2017-09-16 03:00 | 11122.1093 |  |  | 2018-09-16 03:00 | 23301.5626 |  |  |  | 2019-09-16 03:00 | 24966.0891 |  |  | 2017-09-16 07:00 | 11183.6468 | 11126.6271 | 480 | 11126.7895
|  | 2017-09-16 04:00 | 11123.2792 |  |  | 2018-09-16 04:00 | 23301.1956 |  |  |  | 2019-09-16 04:00 | 24965.1239 |  |  | 2017-09-16 08:00 | 11183.6468 | 11127.8657 | 480 | 11127.9597
|  | 2017-09-16 05:00 | 11124.4492 |  |  | 2018-09-16 05:00 | 23300.8293 |  |  |  | 2019-09-16 05:00 | 24964.1605 |  |  | 2017-09-16 09:00 | 11183.6468 | 11129.1043 | 480 | 11129.1301
|  | 2017-09-16 06:00 | 11125.6193 |  |  | 2018-09-16 06:00 | 23300.4637 |  |  |  | 2019-09-16 06:00 | 24963.1989 |  |  | 2017-09-16 10:00 | 11183.6468 | 11130.3429 | 480 | 11130.3005
|  | 2017-09-16 07:00 | 11126.7895 |  |  | 2018-09-16 07:00 | 23300.0987 |  |  |  | 2019-09-16 07:00 | 24962.2392 |  |  | 2017-09-16 11:00 | 11183.6468 | 11131.5815 | 480 | 11131.4711
|  | 2017-09-16 08:00 | 11127.9597 |  |  | 2018-09-16 08:00 | 23299.7345 |  |  |  | 2019-09-16 08:00 | 24961.2812 |  |  | 2017-09-16 12:00 | 11183.6468 | 11132.8202 | 480 | 11132.6417
|  | 2017-09-16 09:00 | 11129.1301 |  |  | 2018-09-16 09:00 | 23299.3709 |  |  |  | 2019-09-16 09:00 | 24960.325 |  |  | 2017-09-16 13:00 | 11183.6468 | 11134.0588 | 480 | 11133.8124
|  | 2017-09-16 10:00 | 11130.3005 |  |  | 2018-09-16 10:00 | 23299.008 |  |  |  | 2019-09-16 10:00 | 24959.3707 |  |  | 2017-09-16 14:00 | 11183.6468 | 11135.2974 | 480 | 11134.9832
|  | 2017-09-16 11:00 | 11131.4711 |  |  | 2018-09-16 11:00 | 23298.6458 |  |  |  | 2019-09-16 11:00 | 24958.4181 |  |  | 2017-09-16 15:00 | 11183.6468 | 11136.536 | 480 | 11136.1541
|  | 2017-09-16 12:00 | 11132.6417 |  |  | 2018-09-16 12:00 | 23298.2843 |  |  |  | 2019-09-16 12:00 | 24957.4673 |  |  | 2017-09-16 16:00 | 11183.6468 | 11137.7746 | 480 | 11137.3251
|  | 2017-09-16 13:00 | 11133.8124 |  |  | 2018-09-16 13:00 | 23297.9235 |  |  |  | 2019-09-16 13:00 | 24956.5184 |  |  | 2017-09-16 17:00 | 11183.6468 | 11139.0133 | 480 | 11138.4961
|  | 2017-09-16 14:00 | 11134.9832 |  |  | 2018-09-16 14:00 | 23297.5634 |  |  |  | 2019-09-16 14:00 | 24955.5713 |  |  | 2017-09-16 18:00 | 11183.6468 | 11140.2519 | 480 | 11139.6673
|  | 2017-09-16 15:00 | 11136.1541 |  |  | 2018-09-16 15:00 | 23297.2039 |  |  |  | 2019-09-16 15:00 | 24954.6259 |  |  | 2017-09-16 19:00 | 11183.6468 | 11141.4905 | 480 | 11140.8385
|  | 2017-09-16 16:00 | 11137.3251 |  |  | 2018-09-16 16:00 | 23296.8452 |  |  |  | 2019-09-16 16:00 | 24953.6824 |  |  | 2017-09-16 20:00 | 11183.6468 | 11142.7291 | 480 | 11142.0099
|  | 2017-09-16 17:00 | 11138.4961 |  |  | 2018-09-16 17:00 | 23296.4871 |  |  |  | 2019-09-16 17:00 | 24952.7407 |  |  | 2017-09-16 21:00 | 11183.6468 | 11143.9677 | 480 | 11143.1813
|  | 2017-09-16 18:00 | 11139.6673 |  |  | 2018-09-16 18:00 | 23296.1297 |  |  |  | 2019-09-16 18:00 | 24951.8008 |  |  | 2017-09-16 22:00 | 11183.6468 | 11145.2064 | 480 | 11144.3528
|  | 2017-09-16 19:00 | 11140.8385 |  |  | 2018-09-16 19:00 | 23295.773 |  |  |  | 2019-09-16 19:00 | 24950.8627 |  |  | 2017-09-16 23:00 | 11183.6468 | 11146.445 | 480 | 11145.5244
|  | 2017-09-16 20:00 | 11142.0099 |  |  | 2018-09-16 20:00 | 23295.417 |  |  |  | 2019-09-16 20:00 | 24949.9264 |  |  | 2017-09-17 | 11183.6468 | 11147.6836 | 480 | 11146.6961
|  | 2017-09-16 21:00 | 11143.1813 |  |  | 2018-09-16 21:00 | 23295.0617 |  |  |  | 2019-09-16 21:00 | 24948.9919 |  |  | 2017-09-17 01:00 | 11183.6468 | 11148.9222 | 480 | 11147.8678
|  | 2017-09-16 22:00 | 11144.3528 |  |  | 2018-09-16 22:00 | 23294.7071 |  |  |  | 2019-09-16 22:00 | 24948.0592 |  |  | 2017-09-17 02:00 | 11183.6468 | 11150.1608 | 480 | 11149.0397
|  | 2017-09-16 23:00 | 11145.5244 |  |  | 2018-09-16 23:00 | 23294.3531 |  |  |  | 2019-09-16 23:00 | 24947.1284 |  |  | 2017-09-17 03:00 | 11183.6468 | 11151.3995 | 480 | 11150.2117
|  | 2017-09-17 | 11146.6961 |  |  | 2018-09-17 | 23293.9999 |  |  |  | 2019-09-17 | 24946.1993 |  |  | 2017-09-17 04:00 | 11183.6468 | 11152.6381 | 480 | 11151.3837
|  | 2017-09-17 01:00 | 11147.8678 |  |  | 2018-09-17 01:00 | 23293.6473 |  |  |  | 2019-09-17 01:00 | 24945.272 |  |  | 2017-09-17 05:00 | 11183.6468 | 11153.8767 | 480 | 11152.5558
|  | 2017-09-17 02:00 | 11149.0397 |  |  | 2018-09-17 02:00 | 23293.2954 |  |  |  | 2019-09-17 02:00 | 24944.3466 |  |  | 2017-09-17 06:00 | 11183.6468 | 11155.1153 | 480 | 11153.728
|  | 2017-09-17 03:00 | 11150.2117 |  |  | 2018-09-17 03:00 | 23292.9442 |  |  |  | 2019-09-17 03:00 | 24943.4229 |  |  | 2017-09-17 07:00 | 11183.6468 | 11156.3539 | 480 | 11154.9003
|  | 2017-09-17 04:00 | 11151.3837 |  |  | 2018-09-17 04:00 | 23292.5937 |  |  |  | 2019-09-17 04:00 | 24942.5011 |  |  | 2017-09-17 08:00 | 11183.6468 | 11157.5926 | 480 | 11156.0727
|  | 2017-09-17 05:00 | 11152.5558 |  |  | 2018-09-17 05:00 | 23292.2439 |  |  |  | 2019-09-17 05:00 | 24941.581 |  |  | 2017-09-17 09:00 | 11183.6468 | 11158.8312 | 480 | 11157.2452
|  | 2017-09-17 06:00 | 11153.728 |  |  | 2018-09-17 06:00 | 23291.8948 |  |  |  | 2019-09-17 06:00 | 24940.6628 |  |  | 2017-09-17 10:00 | 11183.6468 | 11160.0698 | 480 | 11158.4178
|  | 2017-09-17 07:00 | 11154.9003 |  |  | 2018-09-17 07:00 | 23291.5463 |  |  |  | 2019-09-17 07:00 | 24939.7464 |  |  | 2017-09-17 11:00 | 11183.6468 | 11161.3084 | 480 | 11159.5905
|  | 2017-09-17 08:00 | 11156.0727 |  |  | 2018-09-17 08:00 | 23291.1986 |  |  |  | 2019-09-17 08:00 | 24938.8318 |  |  | 2017-09-17 12:00 | 11183.6468 | 11162.547 | 480 | 11160.7632
|  | 2017-09-17 09:00 | 11157.2452 |  |  | 2018-09-17 09:00 | 23290.8515 |  |  |  | 2019-09-17 09:00 | 24937.919 |  |  | 2017-09-17 13:00 | 11183.6468 | 11163.7857 | 480 | 11161.936
|  | 2017-09-17 10:00 | 11158.4178 |  |  | 2018-09-17 10:00 | 23290.5051 |  |  |  | 2019-09-17 10:00 | 24937.008 |  |  | 2017-09-17 14:00 | 11183.6468 | 11165.0243 | 480 | 11163.109
|  | 2017-09-17 11:00 | 11159.5905 |  |  | 2018-09-17 11:00 | 23290.1594 |  |  |  | 2019-09-17 11:00 | 24936.0988 |  |  | 2017-09-17 15:00 | 11183.6468 | 11166.2629 | 480 | 11164.282
|  | 2017-09-17 12:00 | 11160.7632 |  |  | 2018-09-17 12:00 | 23289.8144 |  |  |  | 2019-09-17 12:00 | 24935.1914 |  |  | 2017-09-17 16:00 | 11183.6468 | 11167.5015 | 480 | 11165.4551
|  | 2017-09-17 13:00 | 11161.936 |  |  | 2018-09-17 13:00 | 23289.4701 |  |  |  | 2019-09-17 13:00 | 24934.2858 |  |  | 2017-09-17 17:00 | 11183.6468 | 11168.7401 | 480 | 11166.6283
|  | 2017-09-17 14:00 | 11163.109 |  |  | 2018-09-17 14:00 | 23289.1265 |  |  |  | 2019-09-17 14:00 | 24933.382 |  |  | 2017-09-17 18:00 | 11183.6468 | 11169.9787 | 480 | 11167.8016
|  | 2017-09-17 15:00 | 11164.282 |  |  | 2018-09-17 15:00 | 23288.7835 |  |  |  | 2019-09-17 15:00 | 24932.48 |  |  | 2017-09-17 19:00 | 11183.6468 | 11171.2174 | 480 | 11168.9749
|  | 2017-09-17 16:00 | 11165.4551 |  |  | 2018-09-17 16:00 | 23288.4413 |  |  |  | 2019-09-17 16:00 | 24931.5799 |  |  | 2017-09-17 20:00 | 11183.6468 | 11172.456 | 480 | 11170.1484
|  | 2017-09-17 17:00 | 11166.6283 |  |  | 2018-09-17 17:00 | 23288.0997 |  |  |  | 2019-09-17 17:00 | 24930.6815 |  |  | 2017-09-17 21:00 | 11183.6468 | 11173.6946 | 480 | 11171.3219
|  | 2017-09-17 18:00 | 11167.8016 |  |  | 2018-09-17 18:00 | 23287.7588 |  |  |  | 2019-09-17 18:00 | 24929.785 |  |  | 2017-09-17 22:00 | 11183.6468 | 11174.9332 | 480 | 11172.4956
|  | 2017-09-17 19:00 | 11168.9749 |  |  | 2018-09-17 19:00 | 23287.4186 |  |  |  | 2019-09-17 19:00 | 24928.8902 |  |  | 2017-09-17 23:00 | 11183.6468 | 11176.1718 | 480 | 11173.6693
|  | 2017-09-17 20:00 | 11170.1484 |  |  | 2018-09-17 20:00 | 23287.0791 |  |  |  | 2019-09-17 20:00 | 24927.9973 |  |  | 2017-09-18 | 11183.6468 | 11177.4105 | 480 | 11174.8431
|  | 2017-09-17 21:00 | 11171.3219 |  |  | 2018-09-17 21:00 | 23286.7403 |  |  |  | 2019-09-17 21:00 | 24927.1061 |  |  | 2017-09-18 01:00 | 11183.6468 | 11178.6491 | 480 | 11176.017
|  | 2017-09-17 22:00 | 11172.4956 |  |  | 2018-09-17 22:00 | 23286.4021 |  |  |  | 2019-09-17 22:00 | 24926.2168 |  |  | 2017-09-18 02:00 | 11183.6468 | 11179.8877 | 480 | 11177.191
|  | 2017-09-17 23:00 | 11173.6693 |  |  | 2018-09-17 23:00 | 23286.0647 |  |  |  | 2019-09-17 23:00 | 24925.3293 |  |  | 2017-09-18 03:00 | 11183.6468 | 11181.1263 | 480 | 11178.3651
|  | 2017-09-18 | 11174.8431 |  |  | 2018-09-18 | 23285.7279 |  |  |  | 2019-09-18 | 24924.4436 |  |  | 2017-09-18 04:00 | 11183.6468 | 11182.3649 | 480 | 11179.5392
|  | 2017-09-18 01:00 | 11176.017 |  |  | 2018-09-18 01:00 | 23285.3919 |  |  |  | 2019-09-18 01:00 | 24923.5597 |  |  | 2017-09-18 05:00 | 11183.6468 | 11183.6036 | 480 | 11180.7135
|  | 2017-09-18 02:00 | 11177.191 |  |  | 2018-09-18 02:00 | 23285.0565 |  |  |  | 2019-09-18 02:00 | 24922.6776 |  |  | 2017-09-18 06:00 | 11183.6468 | 11184.8422 | 480 | 11181.8878
|  | 2017-09-18 03:00 | 11178.3651 |  |  | 2018-09-18 03:00 | 23284.7218 |  |  |  | 2019-09-18 03:00 | 24921.7973 |  |  | 2017-09-18 07:00 | 11183.6468 | 11186.0808 | 480 | 11183.0623
|  | 2017-09-18 04:00 | 11179.5392 |  |  | 2018-09-18 04:00 | 23284.3878 |  |  |  | 2019-09-18 04:00 | 24920.9188 |  |  | 2017-09-18 08:00 | 11183.6468 | 11187.3194 | 480 | 11184.2368
|  | 2017-09-18 05:00 | 11180.7135 |  |  | 2018-09-18 05:00 | 23284.0544 |  |  |  | 2019-09-18 05:00 | 24920.0421 |  |  | 2017-09-18 09:00 | 11183.6468 | 11188.558 | 480 | 11185.4114
|  | 2017-09-18 06:00 | 11181.8878 |  |  | 2018-09-18 06:00 | 23283.7218 |  |  |  | 2019-09-18 06:00 | 24919.1673 |  |  | 2017-09-18 10:00 | 11183.6468 | 11189.7967 | 480 | 11186.5861
|  | 2017-09-18 07:00 | 11183.0623 |  |  | 2018-09-18 07:00 | 23283.3899 |  |  |  | 2019-09-18 07:00 | 24918.2942 |  |  | 2017-09-18 11:00 | 11183.6468 | 11191.0353 | 480 | 11187.7609
|  | 2017-09-18 08:00 | 11184.2368 |  |  | 2018-09-18 08:00 | 23283.0586 |  |  |  | 2019-09-18 08:00 | 24917.4229 |  |  | 2017-09-18 12:00 | 11183.6468 | 11192.2739 | 480 | 11188.9358
|  | 2017-09-18 09:00 | 11185.4114 |  |  | 2018-09-18 09:00 | 23282.728 |  |  |  | 2019-09-18 09:00 | 24916.5535 |  |  | 2017-09-18 13:00 | 11183.6468 | 11193.5125 | 480 | 11190.1107
|  | 2017-09-18 10:00 | 11186.5861 |  |  | 2018-09-18 10:00 | 23282.3981 |  |  |  | 2019-09-18 10:00 | 24915.6858 |  |  | 2017-09-18 14:00 | 11183.6468 | 11194.7511 | 480 | 11191.2858
|  | 2017-09-18 11:00 | 11187.7609 |  |  | 2018-09-18 11:00 | 23282.0689 |  |  |  | 2019-09-18 11:00 | 24914.82 |  |  | 2017-09-18 15:00 | 11183.6468 | 11195.9898 | 480 | 11192.4609
|  | 2017-09-18 12:00 | 11188.9358 |  |  | 2018-09-18 12:00 | 23281.7404 |  |  |  | 2019-09-18 12:00 | 24913.956 |  |  | 2017-09-18 16:00 | 11183.6468 | 11197.2284 | 480 | 11193.6362
|  | 2017-09-18 13:00 | 11190.1107 |  |  | 2018-09-18 13:00 | 23281.4126 |  |  |  | 2019-09-18 13:00 | 24913.0937 |  |  | 2017-09-18 17:00 | 11183.6468 | 11198.467 | 480 | 11194.8115
|  | 2017-09-18 14:00 | 11191.2858 |  |  | 2018-09-18 14:00 | 23281.0855 |  |  |  | 2019-09-18 14:00 | 24912.2333 |  |  | 2017-09-18 18:00 | 11183.6468 | 11199.7056 | 480 | 11195.9869
|  | 2017-09-18 15:00 | 11192.4609 |  |  | 2018-09-18 15:00 | 23280.759 |  |  |  | 2019-09-18 15:00 | 24911.3747 |  |  | 2017-09-18 19:00 | 11183.6468 | 11200.9442 | 480 | 11197.1624
|  | 2017-09-18 16:00 | 11193.6362 |  |  | 2018-09-18 16:00 | 23280.4332 |  |  |  | 2019-09-18 16:00 | 24910.5179 |  |  | 2017-09-18 20:00 | 11183.6468 | 11202.1829 | 480 | 11198.338
|  | 2017-09-18 17:00 | 11194.8115 |  |  | 2018-09-18 17:00 | 23280.1082 |  |  |  | 2019-09-18 17:00 | 24909.6629 |  |  | 2017-09-18 21:00 | 11183.6468 | 11203.4215 | 480 | 11199.5136
|  | 2017-09-18 18:00 | 11195.9869 |  |  | 2018-09-18 18:00 | 23279.7838 |  |  |  | 2019-09-18 18:00 | 24908.8097 |  |  | 2017-09-18 22:00 | 11183.6468 | 11204.6601 | 480 | 11200.6894
|  | 2017-09-18 19:00 | 11197.1624 |  |  | 2018-09-18 19:00 | 23279.4601 |  |  |  | 2019-09-18 19:00 | 24907.9583 |  |  | 2017-09-18 23:00 | 11183.6468 | 11205.8987 | 480 | 11201.8653
|  | 2017-09-18 20:00 | 11198.338 |  |  | 2018-09-18 20:00 | 23279.1371 |  |  |  | 2019-09-18 20:00 | 24907.1087 |  |  | 2017-09-19 | 11183.6468 | 11207.1373 | 480 | 11203.0412
|  | 2017-09-18 21:00 | 11199.5136 |  |  | 2018-09-18 21:00 | 23278.8147 |  |  |  | 2019-09-18 21:00 | 24906.2609 |  |  | 2017-09-19 01:00 | 11183.6468 | 11208.3759 | 480 | 11204.2172
|  | 2017-09-18 22:00 | 11200.6894 |  |  | 2018-09-18 22:00 | 23278.4931 |  |  |  | 2019-09-18 22:00 | 24905.415 |  |  | 2017-09-19 02:00 | 11183.6468 | 11209.6146 | 480 | 11205.3933
|  | 2017-09-18 23:00 | 11201.8653 |  |  | 2018-09-18 23:00 | 23278.1722 |  |  |  | 2019-09-18 23:00 | 24904.5708 |  |  | 2017-09-19 03:00 | 11183.6468 | 11210.8532 | 480 | 11206.5695
|  | 2017-09-19 | 11203.0412 |  |  | 2018-09-19 | 23277.8519 |  |  |  | 2019-09-19 | 24903.7285 |  |  | 2017-09-19 04:00 | 11183.6468 | 11212.0918 | 480 | 11207.7458
|  | 2017-09-19 01:00 | 11204.2172 |  |  | 2018-09-19 01:00 | 23277.5323 |  |  |  | 2019-09-19 01:00 | 24902.8879 |  |  | 2017-09-19 05:00 | 11183.6468 | 11213.3304 | 480 | 11208.9222
|  | 2017-09-19 02:00 | 11205.3933 |  |  | 2018-09-19 02:00 | 23277.2134 |  |  |  | 2019-09-19 02:00 | 24902.0492 |  |  | 2017-09-19 06:00 | 11183.6468 | 11214.569 | 480 | 11210.0987
|  | 2017-09-19 03:00 | 11206.5695 |  |  | 2018-09-19 03:00 | 23276.8952 |  |  |  | 2019-09-19 03:00 | 24901.2122 |  |  | 2017-09-19 07:00 | 11183.6468 | 11215.8077 | 480 | 11211.2753
|  | 2017-09-19 04:00 | 11207.7458 |  |  | 2018-09-19 04:00 | 23276.5777 |  |  |  | 2019-09-19 04:00 | 24900.3771 |  |  | 2017-09-19 08:00 | 11183.6468 | 11217.0463 | 480 | 11212.4519
|  | 2017-09-19 05:00 | 11208.9222 |  |  | 2018-09-19 05:00 | 23276.2609 |  |  |  | 2019-09-19 05:00 | 24899.5438 |  |  | 2017-09-19 09:00 | 11183.6468 | 11218.2849 | 480 | 11213.6286
|  | 2017-09-19 06:00 | 11210.0987 |  |  | 2018-09-19 06:00 | 23275.9447 |  |  |  | 2019-09-19 06:00 | 24898.7123 |  |  | 2017-09-19 10:00 | 11183.6468 | 11219.5235 | 480 | 11214.8055
|  | 2017-09-19 07:00 | 11211.2753 |  |  | 2018-09-19 07:00 | 23275.6293 |  |  |  | 2019-09-19 07:00 | 24897.8826 |  |  | 2017-09-19 11:00 | 11183.6468 | 11220.7621 | 480 | 11215.9824
|  | 2017-09-19 08:00 | 11212.4519 |  |  | 2018-09-19 08:00 | 23275.3145 |  |  |  | 2019-09-19 08:00 | 24897.0546 |  |  | 2017-09-19 12:00 | 11183.6468 | 11222.0008 | 480 | 11217.1594
|  | 2017-09-19 09:00 | 11213.6286 |  |  | 2018-09-19 09:00 | 23275.0004 |  |  |  | 2019-09-19 09:00 | 24896.2286 |  |  | 2017-09-19 13:00 | 11183.6468 | 11223.2394 | 480 | 11218.3365
|  | 2017-09-19 10:00 | 11214.8055 |  |  | 2018-09-19 10:00 | 23274.687 |  |  |  | 2019-09-19 10:00 | 24895.4043 |  |  | 2017-09-19 14:00 | 11183.6468 | 11224.478 | 480 | 11219.5137
|  | 2017-09-19 11:00 | 11215.9824 |  |  | 2018-09-19 11:00 | 23274.3743 |  |  |  | 2019-09-19 11:00 | 24894.5818 |  |  | 2017-09-19 15:00 | 11183.6468 | 11225.7166 | 480 | 11220.6909
|  | 2017-09-19 12:00 | 11217.1594 |  |  | 2018-09-19 12:00 | 23274.0623 |  |  |  | 2019-09-19 12:00 | 24893.7611 |  |  | 2017-09-19 16:00 | 11183.6468 | 11226.9552 | 480 | 11221.8683
|  | 2017-09-19 13:00 | 11218.3365 |  |  | 2018-09-19 13:00 | 23273.751 |  |  |  | 2019-09-19 13:00 | 24892.9422 |  |  | 2017-09-19 17:00 | 11183.6468 | 11228.1939 | 480 | 11223.0457
|  | 2017-09-19 14:00 | 11219.5137 |  |  | 2018-09-19 14:00 | 23273.4404 |  |  |  | 2019-09-19 14:00 | 24892.1252 |  |  | 2017-09-19 18:00 | 11183.6468 | 11229.4325 | 480 | 11224.2233
|  | 2017-09-19 15:00 | 11220.6909 |  |  | 2018-09-19 15:00 | 23273.1304 |  |  |  | 2019-09-19 15:00 | 24891.3099 |  |  | 2017-09-19 19:00 | 11183.6468 | 11230.6711 | 480 | 11225.4009
|  | 2017-09-19 16:00 | 11221.8683 |  |  | 2018-09-19 16:00 | 23272.8211 |  |  |  | 2019-09-19 16:00 | 24890.4965 |  |  | 2017-09-19 20:00 | 11183.6468 | 11231.9097 | 480 | 11226.5786
|  | 2017-09-19 17:00 | 11223.0457 |  |  | 2018-09-19 17:00 | 23272.5126 |  |  |  | 2019-09-19 17:00 | 24889.6848 |  |  | 2017-09-19 21:00 | 11183.6468 | 11233.1483 | 480 | 11227.7564
|  | 2017-09-19 18:00 | 11224.2233 |  |  | 2018-09-19 18:00 | 23272.2047 |  |  |  | 2019-09-19 18:00 | 24888.875 |  |  | 2017-09-19 22:00 | 11183.6468 | 11234.387 | 480 | 11228.9343
|  | 2017-09-19 19:00 | 11225.4009 |  |  | 2018-09-19 19:00 | 23271.8975 |  |  |  | 2019-09-19 19:00 | 24888.0669 |  |  | 2017-09-19 23:00 | 11183.6468 | 11235.6256 | 480 | 11230.1123
|  | 2017-09-19 20:00 | 11226.5786 |  |  | 2018-09-19 20:00 | 23271.5909 |  |  |  | 2019-09-19 20:00 | 24887.2607 |  |  | 2017-09-20 | 11183.6468 | 11236.8642 | 480 | 11231.2903
|  | 2017-09-19 21:00 | 11227.7564 |  |  | 2018-09-19 21:00 | 23271.2851 |  |  |  | 2019-09-19 21:00 | 24886.4563 |  |  | 2017-09-20 01:00 | 11183.6468 | 11238.1028 | 480 | 11232.4685
|  | 2017-09-19 22:00 | 11228.9343 |  |  | 2018-09-19 22:00 | 23270.98 |  |  |  | 2019-09-19 22:00 | 24885.6537 |  |  | 2017-09-20 02:00 | 11183.6468 | 11239.3414 | 480 | 11233.6467
|  | 2017-09-19 23:00 | 11230.1123 |  |  | 2018-09-19 23:00 | 23270.6755 |  |  |  | 2019-09-19 23:00 | 24884.8529 |  |  | 2017-09-20 03:00 | 11183.6468 | 11240.5801 | 480 | 11234.8251
|  | 2017-09-20 | 11231.2903 |  |  | 2018-09-20 | 23270.3717 |  |  |  | 2019-09-20 | 24884.0539 |  |  | 2017-09-20 04:00 | 11183.6468 | 11241.8187 | 480 | 11236.0035
|  | 2017-09-20 01:00 | 11232.4685 |  |  | 2018-09-20 01:00 | 23270.0687 |  |  |  | 2019-09-20 01:00 | 24883.2567 |  |  | 2017-09-20 05:00 | 11183.6468 | 11243.0573 | 480 | 11237.182
|  | 2017-09-20 02:00 | 11233.6467 |  |  | 2018-09-20 02:00 | 23269.7663 |  |  |  | 2019-09-20 02:00 | 24882.4613 |  |  | 2017-09-20 06:00 | 11183.6468 | 11244.2959 | 480 | 11238.3606
|  | 2017-09-20 03:00 | 11234.8251 |  |  | 2018-09-20 03:00 | 23269.4646 |  |  |  | 2019-09-20 03:00 | 24881.6677 |  |  | 2017-09-20 07:00 | 11183.6468 | 11245.5345 | 480 | 11239.5393
|  | 2017-09-20 04:00 | 11236.0035 |  |  | 2018-09-20 04:00 | 23269.1635 |  |  |  | 2019-09-20 04:00 | 24880.876 |  |  | 2017-09-20 08:00 | 11183.6468 | 11246.7732 | 480 | 11240.718
|  | 2017-09-20 05:00 | 11237.182 |  |  | 2018-09-20 05:00 | 23268.8632 |  |  |  | 2019-09-20 05:00 | 24880.086 |  |  | 2017-09-20 09:00 | 11183.6468 | 11248.0118 | 480 | 11241.8969
|  | 2017-09-20 06:00 | 11238.3606 |  |  | 2018-09-20 06:00 | 23268.5636 |  |  |  | 2019-09-20 06:00 | 24879.2978 |  |  | 2017-09-20 10:00 | 11183.6468 | 11249.2504 | 480 | 11243.0759
|  | 2017-09-20 07:00 | 11239.5393 |  |  | 2018-09-20 07:00 | 23268.2646 |  |  |  | 2019-09-20 07:00 | 24878.5115 |  |  | 2017-09-20 11:00 | 11183.6468 | 11250.489 | 480 | 11244.2549
|  | 2017-09-20 08:00 | 11240.718 |  |  | 2018-09-20 08:00 | 23267.9663 |  |  |  | 2019-09-20 08:00 | 24877.7269 |  |  | 2017-09-20 12:00 | 11183.6468 | 11251.7276 | 480 | 11245.434
|  | 2017-09-20 09:00 | 11241.8969 |  |  | 2018-09-20 09:00 | 23267.6688 |  |  |  | 2019-09-20 09:00 | 24876.9442 |  |  | 2017-09-20 13:00 | 11183.6468 | 11252.9662 | 480 | 11246.6132
|  | 2017-09-20 10:00 | 11243.0759 |  |  | 2018-09-20 10:00 | 23267.3719 |  |  |  | 2019-09-20 10:00 | 24876.1633 |  |  | 2017-09-20 14:00 | 11183.6468 | 11254.2049 | 480 | 11247.7926
|  | 2017-09-20 11:00 | 11244.2549 |  |  | 2018-09-20 11:00 | 23267.0757 |  |  |  | 2019-09-20 11:00 | 24875.3841 |  |  | 2017-09-20 15:00 | 11183.6468 | 11255.4435 | 480 | 11248.9719
|  | 2017-09-20 12:00 | 11245.434 |  |  | 2018-09-20 12:00 | 23266.7801 |  |  |  | 2019-09-20 12:00 | 24874.6068 |  |  | 2017-09-20 16:00 | 11183.6468 | 11256.6821 | 480 | 11250.1514
|  | 2017-09-20 13:00 | 11246.6132 |  |  | 2018-09-20 13:00 | 23266.4853 |  |  |  | 2019-09-20 13:00 | 24873.8313 |  |  | 2017-09-20 17:00 | 11183.6468 | 11257.9207 | 480 | 11251.331
|  | 2017-09-20 14:00 | 11247.7926 |  |  | 2018-09-20 14:00 | 23266.1912 |  |  |  | 2019-09-20 14:00 | 24873.0576 |  |  | 2017-09-20 18:00 | 11183.6468 | 11259.1593 | 480 | 11252.5107
|  | 2017-09-20 15:00 | 11248.9719 |  |  | 2018-09-20 15:00 | 23265.8977 |  |  |  | 2019-09-20 15:00 | 24872.2857 |  |  | 2017-09-20 19:00 | 11183.6468 | 11260.398 | 480 | 11253.6904
|  | 2017-09-20 16:00 | 11250.1514 |  |  | 2018-09-20 16:00 | 23265.6049 |  |  |  | 2019-09-20 16:00 | 24871.5156 |  |  | 2017-09-20 20:00 | 11183.6468 | 11261.6366 | 480 | 11254.8703
|  | 2017-09-20 17:00 | 11251.331 |  |  | 2018-09-20 17:00 | 23265.3128 |  |  |  | 2019-09-20 17:00 | 24870.7473 |  |  | 2017-09-20 21:00 | 11183.6468 | 11262.8752 | 480 | 11256.0502
|  | 2017-09-20 18:00 | 11252.5107 |  |  | 2018-09-20 18:00 | 23265.0214 |  |  |  | 2019-09-20 18:00 | 24869.9808 |  |  | 2017-09-20 22:00 | 11183.6468 | 11264.1138 | 480 | 11257.2302
|  | 2017-09-20 19:00 | 11253.6904 |  |  | 2018-09-20 19:00 | 23264.7307 |  |  |  | 2019-09-20 19:00 | 24869.2162 |  |  | 2017-09-20 23:00 | 11183.6468 | 11265.3524 | 480 | 11258.4103
|  | 2017-09-20 20:00 | 11254.8703 |  |  | 2018-09-20 20:00 | 23264.4407 |  |  |  | 2019-09-20 20:00 | 24868.4533 |  |  | 2017-09-21 | 11183.6468 | 11266.5911 | 480 | 11259.5905
|  | 2017-09-20 21:00 | 11256.0502 |  |  | 2018-09-20 21:00 | 23264.1514 |  |  |  | 2019-09-20 21:00 | 24867.6922 |  |  | 2017-09-21 01:00 | 11183.6468 | 11267.8297 | 480 | 11260.7708
|  | 2017-09-20 22:00 | 11257.2302 |  |  | 2018-09-20 22:00 | 23263.8627 |  |  |  | 2019-09-20 22:00 | 24866.933 |  |  | 2017-09-21 02:00 | 11183.6468 | 11269.0683 | 480 | 11261.9508
|  | 2017-09-20 23:00 | 11258.4103 |  |  | 2018-09-20 23:00 | 23263.5748 |  |  |  | 2019-09-20 23:00 | 24866.1755 |  |  | 2017-09-21 03:00 | 11183.6468 | 11270.3069 | 480 | 11263.1306
|  | 2017-09-21 | 11259.5905 |  |  | 2018-09-21 | 23263.2875 |  |  |  | 2019-09-21 | 24865.4199 |  |  | 2017-09-21 04:00 | 11183.6468 | 11271.5455 | 480 | 11264.3102
|  | 2017-09-21 01:00 | 11260.7708 |  |  | 2018-09-21 01:00 | 23263.0009 |  |  |  | 2019-09-21 01:00 | 24864.666 |  |  | 2017-09-21 05:00 | 11183.6468 | 11272.7842 | 480 | 11265.4895
|  | 2017-09-21 02:00 | 11261.9508 |  |  | 2018-09-21 02:00 | 23262.7142 |  |  |  | 2019-09-21 02:00 | 24863.9134 |  |  | 2017-09-21 06:00 | 11183.6468 | 11274.0228 | 480 | 11266.6685
|  | 2017-09-21 03:00 | 11263.1306 |  |  | 2018-09-21 03:00 | 23262.4275 |  |  |  | 2019-09-21 03:00 | 24863.162 |  |  | 2017-09-21 07:00 | 11183.6468 | 11275.2614 | 480 | 11267.8474
|  | 2017-09-21 04:00 | 11264.3102 |  |  | 2018-09-21 04:00 | 23262.1406 |  |  |  | 2019-09-21 04:00 | 24862.4118 |  |  | 2017-09-21 08:00 | 11183.6468 | 11276.5 | 480 | 11269.026
|  | 2017-09-21 05:00 | 11265.4895 |  |  | 2018-09-21 05:00 | 23261.8536 |  |  |  | 2019-09-21 05:00 | 24861.6628 |  |  | 2017-09-21 09:00 | 11183.6468 | 11277.7386 | 480 | 11270.2043
|  | 2017-09-21 06:00 | 11266.6685 |  |  | 2018-09-21 06:00 | 23261.5666 |  |  |  | 2019-09-21 06:00 | 24860.9151 |  |  | 2017-09-21 10:00 | 11183.6468 | 11278.9773 | 480 | 11271.3824
|  | 2017-09-21 07:00 | 11267.8474 |  |  | 2018-09-21 07:00 | 23261.2794 |  |  |  | 2019-09-21 07:00 | 24860.1685 |  |  | 2017-09-21 11:00 | 11183.6468 | 11280.2159 | 480 | 11272.5603
|  | 2017-09-21 08:00 | 11269.026 |  |  | 2018-09-21 08:00 | 23260.9921 |  |  |  | 2019-09-21 08:00 | 24859.4232 |  |  | 2017-09-21 12:00 | 11183.6468 | 11281.4545 | 480 | 11273.7379
|  | 2017-09-21 09:00 | 11270.2043 |  |  | 2018-09-21 09:00 | 23260.7048 |  |  |  | 2019-09-21 09:00 | 24858.6791 |  |  | 2017-09-21 13:00 | 11183.6468 | 11282.6931 | 480 | 11274.9153
|  | 2017-09-21 10:00 | 11271.3824 |  |  | 2018-09-21 10:00 | 23260.4173 |  |  |  | 2019-09-21 10:00 | 24857.9362 |  |  | 2017-09-21 14:00 | 11183.6468 | 11283.9317 | 480 | 11276.0924
|  | 2017-09-21 11:00 | 11272.5603 |  |  | 2018-09-21 11:00 | 23260.1298 |  |  |  | 2019-09-21 11:00 | 24857.1945 |  |  | 2017-09-21 15:00 | 11183.6468 | 11285.1704 | 480 | 11277.2693
|  | 2017-09-21 12:00 | 11273.7379 |  |  | 2018-09-21 12:00 | 23259.8422 |  |  |  | 2019-09-21 12:00 | 24856.454 |  |  | 2017-09-21 16:00 | 11183.6468 | 11286.409 | 480 | 11278.4459
|  | 2017-09-21 13:00 | 11274.9153 |  |  | 2018-09-21 13:00 | 23259.5544 |  |  |  | 2019-09-21 13:00 | 24855.7147 |  |  | 2017-09-21 17:00 | 11183.6468 | 11287.6476 | 480 | 11279.6224
|  | 2017-09-21 14:00 | 11276.0924 |  |  | 2018-09-21 14:00 | 23259.2666 |  |  |  | 2019-09-21 14:00 | 24854.9767 |  |  | 2017-09-21 18:00 | 11183.6468 | 11288.8862 | 480 | 11280.7985
|  | 2017-09-21 15:00 | 11277.2693 |  |  | 2018-09-21 15:00 | 23258.9787 |  |  |  | 2019-09-21 15:00 | 24854.2399 |  |  | 2017-09-21 19:00 | 11183.6468 | 11290.1248 | 480 | 11281.9744
|  | 2017-09-21 16:00 | 11278.4459 |  |  | 2018-09-21 16:00 | 23258.6907 |  |  |  | 2019-09-21 16:00 | 24853.5042 |  |  | 2017-09-21 20:00 | 11183.6468 | 11291.3634 | 480 | 11283.1501
|  | 2017-09-21 17:00 | 11279.6224 |  |  | 2018-09-21 17:00 | 23258.4025 |  |  |  | 2019-09-21 17:00 | 24852.7698 |  |  | 2017-09-21 21:00 | 11183.6468 | 11292.6021 | 480 | 11284.3256
|  | 2017-09-21 18:00 | 11280.7985 |  |  | 2018-09-21 18:00 | 23258.1143 |  |  |  | 2019-09-21 18:00 | 24852.0366 |  |  | 2017-09-21 22:00 | 11183.6468 | 11293.8407 | 480 | 11285.5008
|  | 2017-09-21 19:00 | 11281.9744 |  |  | 2018-09-21 19:00 | 23257.826 |  |  |  | 2019-09-21 19:00 | 24851.3047 |  |  | 2017-09-21 23:00 | 11183.6468 | 11295.0793 | 480 | 11286.6757
|  | 2017-09-21 20:00 | 11283.1501 |  |  | 2018-09-21 20:00 | 23257.5376 |  |  |  | 2019-09-21 20:00 | 24850.5739 |  |  | 2017-09-22 | 11183.6468 | 11296.3179 | 480 | 11287.8504
|  | 2017-09-21 21:00 | 11284.3256 |  |  | 2018-09-21 21:00 | 23257.2491 |  |  |  | 2019-09-21 21:00 | 24849.8443 |  |  | 2017-09-22 01:00 | 11183.6468 | 11297.5565 | 480 | 11289.0249
|  | 2017-09-21 22:00 | 11285.5008 |  |  | 2018-09-21 22:00 | 23256.9605 |  |  |  | 2019-09-21 22:00 | 24849.116 |  |  | 2017-09-22 02:00 | 11183.6468 | 11298.7952 | 480 | 11290.1991
|  | 2017-09-21 23:00 | 11286.6757 |  |  | 2018-09-21 23:00 | 23256.6718 |  |  |  | 2019-09-21 23:00 | 24848.3889 |  |  | 2017-09-22 03:00 | 11183.6468 | 11300.0338 | 480 | 11291.3731
|  | 2017-09-22 | 11287.8504 |  |  | 2018-09-22 | 23256.383 |  |  |  | 2019-09-22 | 24847.663 |  |  | 2017-09-22 04:00 | 11183.6468 | 11301.2724 | 480 | 11292.5469
|  | 2017-09-22 01:00 | 11289.0249 |  |  | 2018-09-22 01:00 | 23256.0941 |  |  |  | 2019-09-22 01:00 | 24846.9383 |  |  | 2017-09-22 05:00 | 11183.6468 | 11302.511 | 480 | 11293.7204
|  | 2017-09-22 02:00 | 11290.1991 |  |  | 2018-09-22 02:00 | 23255.8052 |  |  |  | 2019-09-22 02:00 | 24846.2148 |  |  | 2017-09-22 06:00 | 11183.6468 | 11303.7496 | 480 | 11294.8936
|  | 2017-09-22 03:00 | 11291.3731 |  |  | 2018-09-22 03:00 | 23255.5161 |  |  |  | 2019-09-22 03:00 | 24845.4926 |  |  | 2017-09-22 07:00 | 11183.6468 | 11304.9883 | 480 | 11296.0667
|  | 2017-09-22 04:00 | 11292.5469 |  |  | 2018-09-22 04:00 | 23255.2269 |  |  |  | 2019-09-22 04:00 | 24844.7715 |  |  | 2017-09-22 08:00 | 11183.6468 | 11306.2269 | 480 | 11297.2394
|  | 2017-09-22 05:00 | 11293.7204 |  |  | 2018-09-22 05:00 | 23254.9377 |  |  |  | 2019-09-22 05:00 | 24844.0517 |  |  | 2017-09-22 09:00 | 11183.6468 | 11307.4655 | 480 | 11298.412
|  | 2017-09-22 06:00 | 11294.8936 |  |  | 2018-09-22 06:00 | 23254.6483 |  |  |  | 2019-09-22 06:00 | 24843.3331 |  |  | 2017-09-22 10:00 | 11183.6468 | 11308.7041 | 480 | 11299.5843
|  | 2017-09-22 07:00 | 11296.0667 |  |  | 2018-09-22 07:00 | 23254.3588 |  |  |  | 2019-09-22 07:00 | 24842.6157 |  |  | 2017-09-22 11:00 | 11183.6468 | 11309.9427 | 480 | 11300.7563
|  | 2017-09-22 08:00 | 11297.2394 |  |  | 2018-09-22 08:00 | 23254.0693 |  |  |  | 2019-09-22 08:00 | 24841.8995 |  |  | 2017-09-22 12:00 | 11183.6468 | 11311.1814 | 480 | 11301.9281
|  | 2017-09-22 09:00 | 11298.412 |  |  | 2018-09-22 09:00 | 23253.7796 |  |  |  | 2019-09-22 09:00 | 24841.1845 |  |  | 2017-09-22 13:00 | 11183.6468 | 11312.42 | 480 | 11303.0997
|  | 2017-09-22 10:00 | 11299.5843 |  |  | 2018-09-22 10:00 | 23253.4899 |  |  |  | 2019-09-22 10:00 | 24840.4707 |  |  | 2017-09-22 14:00 | 11183.6468 | 11313.6586 | 480 | 11304.271
|  | 2017-09-22 11:00 | 11300.7563 |  |  | 2018-09-22 11:00 | 23253.2 |  |  |  | 2019-09-22 11:00 | 24839.7582 |  |  | 2017-09-22 15:00 | 11183.6468 | 11314.8972 | 480 | 11305.4421
|  | 2017-09-22 12:00 | 11301.9281 |  |  | 2018-09-22 12:00 | 23252.9101 |  |  |  | 2019-09-22 12:00 | 24839.0468 |  |  | 2017-09-22 16:00 | 11183.6468 | 11316.1358 | 480 | 11306.6129
|  | 2017-09-22 13:00 | 11303.0997 |  |  | 2018-09-22 13:00 | 23252.6201 |  |  |  | 2019-09-22 13:00 | 24838.3367 |  |  | 2017-09-22 17:00 | 11183.6468 | 11317.3745 | 480 | 11307.7835
|  | 2017-09-22 14:00 | 11304.271 |  |  | 2018-09-22 14:00 | 23252.3299 |  |  |  | 2019-09-22 14:00 | 24837.6278 |  |  | 2017-09-22 18:00 | 11183.6468 | 11318.6131 | 480 | 11308.9539
|  | 2017-09-22 15:00 | 11305.4421 |  |  | 2018-09-22 15:00 | 23252.0397 |  |  |  | 2019-09-22 15:00 | 24836.9201 |  |  | 2017-09-22 19:00 | 11183.6468 | 11319.8517 | 480 | 11310.124
|  | 2017-09-22 16:00 | 11306.6129 |  |  | 2018-09-22 16:00 | 23251.7494 |  |  |  | 2019-09-22 16:00 | 24836.2137 |  |  | 2017-09-22 20:00 | 11183.6468 | 11321.0903 | 480 | 11311.2939
|  | 2017-09-22 17:00 | 11307.7835 |  |  | 2018-09-22 17:00 | 23251.459 |  |  |  | 2019-09-22 17:00 | 24835.5084 |  |  | 2017-09-22 21:00 | 11183.6468 | 11322.3289 | 480 | 11312.4635
|  | 2017-09-22 18:00 | 11308.9539 |  |  | 2018-09-22 18:00 | 23251.1685 |  |  |  | 2019-09-22 18:00 | 24834.8044 |  |  | 2017-09-22 22:00 | 11183.6468 | 11323.5676 | 480 | 11313.6329
|  | 2017-09-22 19:00 | 11310.124 |  |  | 2018-09-22 19:00 | 23250.8779 |  |  |  | 2019-09-22 19:00 | 24834.1015 |  |  | 2017-09-22 23:00 | 11183.6468 | 11324.8062 | 480 | 11314.802
|  | 2017-09-22 20:00 | 11311.2939 |  |  | 2018-09-22 20:00 | 23250.5872 |  |  |  | 2019-09-22 20:00 | 24833.3999 |  |  | 2017-09-23 | 11183.6468 | 11326.0448 | 480 | 11315.9709
|  | 2017-09-22 21:00 | 11312.4635 |  |  | 2018-09-22 21:00 | 23250.2964 |  |  |  | 2019-09-22 21:00 | 24832.6995 |  |  | 2017-09-23 01:00 | 11183.6468 | 11327.2834 | 480 | 11317.1396
|  | 2017-09-22 22:00 | 11313.6329 |  |  | 2018-09-22 22:00 | 23250.0055 |  |  |  | 2019-09-22 22:00 | 24832.0003 |  |  | 2017-09-23 02:00 | 11183.6468 | 11328.522 | 480 | 11318.308
|  | 2017-09-22 23:00 | 11314.802 |  |  | 2018-09-22 23:00 | 23249.7145 |  |  |  | 2019-09-22 23:00 | 24831.3023 |  |  | 2017-09-23 03:00 | 11183.6468 | 11329.7606 | 480 | 11319.4762
|  | 2017-09-23 | 11315.9709 |  |  | 2018-09-23 | 23249.4234 |  |  |  | 2019-09-23 | 24830.6056 |  |  | 2017-09-23 04:00 | 11183.6468 | 11330.9993 | 480 | 11320.6441
|  | 2017-09-23 01:00 | 11317.1396 |  |  | 2018-09-23 01:00 | 23249.1322 |  |  |  | 2019-09-23 01:00 | 24829.91 |  |  | 2017-09-23 05:00 | 11183.6468 | 11332.2379 | 480 | 11321.8118
|  | 2017-09-23 02:00 | 11318.308 |  |  | 2018-09-23 02:00 | 23248.8409 |  |  |  | 2019-09-23 02:00 | 24829.2157 |  |  | 2017-09-23 06:00 | 11183.6468 | 11333.4765 | 480 | 11322.9793
|  | 2017-09-23 03:00 | 11319.4762 |  |  | 2018-09-23 03:00 | 23248.5496 |  |  |  | 2019-09-23 03:00 | 24828.5226 |  |  | 2017-09-23 07:00 | 11183.6468 | 11334.7151 | 480 | 11324.1465
|  | 2017-09-23 04:00 | 11320.6441 |  |  | 2018-09-23 04:00 | 23248.2581 |  |  |  | 2019-09-23 04:00 | 24827.8307 |  |  | 2017-09-23 08:00 | 11183.6468 | 11335.9537 | 480 | 11325.3135
|  | 2017-09-23 05:00 | 11321.8118 |  |  | 2018-09-23 05:00 | 23247.9665 |  |  |  | 2019-09-23 05:00 | 24827.14 |  |  | 2017-09-23 09:00 | 11183.6468 | 11337.1924 | 480 | 11326.4802
|  | 2017-09-23 06:00 | 11322.9793 |  |  | 2018-09-23 06:00 | 23247.6749 |  |  |  | 2019-09-23 06:00 | 24826.4505 |  |  | 2017-09-23 10:00 | 11183.6468 | 11338.431 | 480 | 11327.6467
|  | 2017-09-23 07:00 | 11324.1465 |  |  | 2018-09-23 07:00 | 23247.3831 |  |  |  | 2019-09-23 07:00 | 24825.7623 |  |  | 2017-09-23 11:00 | 11183.6468 | 11339.6696 | 480 | 11328.8129
|  | 2017-09-23 08:00 | 11325.3135 |  |  | 2018-09-23 08:00 | 23247.0912 |  |  |  | 2019-09-23 08:00 | 24825.0752 |  |  | 2017-09-23 12:00 | 11183.6468 | 11340.9082 | 480 | 11329.9789
|  | 2017-09-23 09:00 | 11326.4802 |  |  | 2018-09-23 09:00 | 23246.7993 |  |  |  | 2019-09-23 09:00 | 24824.3894 |  |  | 2017-09-23 13:00 | 11183.6468 | 11342.1468 | 480 | 11331.1447
|  | 2017-09-23 10:00 | 11327.6467 |  |  | 2018-09-23 10:00 | 23246.5073 |  |  |  | 2019-09-23 10:00 | 24823.7048 |  |  | 2017-09-23 14:00 | 11183.6468 | 11343.3855 | 480 | 11332.3102
|  | 2017-09-23 11:00 | 11328.8129 |  |  | 2018-09-23 11:00 | 23246.2151 |  |  |  | 2019-09-23 11:00 | 24823.0214 |  |  | 2017-09-23 15:00 | 11183.6468 | 11344.6241 | 480 | 11333.4755
|  | 2017-09-23 12:00 | 11329.9789 |  |  | 2018-09-23 12:00 | 23245.9229 |  |  |  | 2019-09-23 12:00 | 24822.3392 |  |  | 2017-09-23 16:00 | 11183.6468 | 11345.8627 | 480 | 11334.6405
|  | 2017-09-23 13:00 | 11331.1447 |  |  | 2018-09-23 13:00 | 23245.6305 |  |  |  | 2019-09-23 13:00 | 24821.6582 |  |  | 2017-09-23 17:00 | 11183.6468 | 11347.1013 | 480 | 11335.8053
|  | 2017-09-23 14:00 | 11332.3102 |  |  | 2018-09-23 14:00 | 23245.3381 |  |  |  | 2019-09-23 14:00 | 24820.9784 |  |  | 2017-09-23 18:00 | 11183.6468 | 11348.3399 | 480 | 11336.9698
|  | 2017-09-23 15:00 | 11333.4755 |  |  | 2018-09-23 15:00 | 23245.0456 |  |  |  | 2019-09-23 15:00 | 24820.2999 |  |  | 2017-09-23 19:00 | 11183.6468 | 11349.5786 | 480 | 11338.1341
|  | 2017-09-23 16:00 | 11334.6405 |  |  | 2018-09-23 16:00 | 23244.753 |  |  |  | 2019-09-23 16:00 | 24819.6226 |  |  | 2017-09-23 20:00 | 11183.6468 | 11350.8172 | 480 | 11339.2982
|  | 2017-09-23 17:00 | 11335.8053 |  |  | 2018-09-23 17:00 | 23244.4603 |  |  |  | 2019-09-23 17:00 | 24818.9464 |  |  | 2017-09-23 21:00 | 11183.6468 | 11352.0558 | 480 | 11340.462
|  | 2017-09-23 18:00 | 11336.9698 |  |  | 2018-09-23 18:00 | 23244.1674 |  |  |  | 2019-09-23 18:00 | 24818.2715 |  |  | 2017-09-23 22:00 | 11183.6468 | 11353.2944 | 480 | 11341.6256
|  | 2017-09-23 19:00 | 11338.1341 |  |  | 2018-09-23 19:00 | 23243.8745 |  |  |  | 2019-09-23 19:00 | 24817.5979 |  |  | 2017-09-23 23:00 | 11183.6468 | 11354.533 | 480 | 11342.7889
|  | 2017-09-23 20:00 | 11339.2982 |  |  | 2018-09-23 20:00 | 23243.5815 |  |  |  | 2019-09-23 20:00 | 24816.9254 |  |  | 2017-09-24 | 11183.6468 | 11355.7717 | 480 | 11343.952
|  | 2017-09-23 21:00 | 11340.462 |  |  | 2018-09-23 21:00 | 23243.2884 |  |  |  | 2019-09-23 21:00 | 24816.2541 |  |  | 2017-09-24 01:00 | 11183.6468 | 11357.0103 | 480 | 11345.1149
|  | 2017-09-23 22:00 | 11341.6256 |  |  | 2018-09-23 22:00 | 23242.9952 |  |  |  | 2019-09-23 22:00 | 24815.5841 |  |  | 2017-09-24 02:00 | 11183.6468 | 11358.2489 | 480 | 11346.2775
|  | 2017-09-23 23:00 | 11342.7889 |  |  | 2018-09-23 23:00 | 23242.702 |  |  |  | 2019-09-23 23:00 | 24814.9152 |  |  | 2017-09-24 03:00 | 11183.6468 | 11359.4875 | 480 | 11347.4399
|  | 2017-09-24 | 11343.952 |  |  | 2018-09-24 | 23242.4086 |  |  |  | 2019-09-24 | 24814.2476 |  |  | 2017-09-24 04:00 | 11183.6468 | 11360.7261 | 480 | 11348.602
|  | 2017-09-24 01:00 | 11345.1149 |  |  | 2018-09-24 01:00 | 23242.1151 |  |  |  | 2019-09-24 01:00 | 24813.5812 |  |  | 2017-09-24 05:00 | 11183.6468 | 11361.9648 | 480 | 11349.7639
|  | 2017-09-24 02:00 | 11346.2775 |  |  | 2018-09-24 02:00 | 23241.8215 |  |  |  | 2019-09-24 02:00 | 24812.916 |  |  | 2017-09-24 06:00 | 11183.6468 | 11363.2034 | 480 | 11350.9255
|  | 2017-09-24 03:00 | 11347.4399 |  |  | 2018-09-24 03:00 | 23241.5278 |  |  |  | 2019-09-24 03:00 | 24812.2521 |  |  | 2017-09-24 07:00 | 11183.6468 | 11364.442 | 480 | 11352.0869
|  | 2017-09-24 04:00 | 11348.602 |  |  | 2018-09-24 04:00 | 23241.2341 |  |  |  | 2019-09-24 04:00 | 24811.5893 |  |  | 2017-09-24 08:00 | 11183.6468 | 11365.6806 | 480 | 11353.2481
|  | 2017-09-24 05:00 | 11349.7639 |  |  | 2018-09-24 05:00 | 23240.9402 |  |  |  | 2019-09-24 05:00 | 24810.9278 |  |  | 2017-09-24 09:00 | 11183.6468 | 11366.9192 | 480 | 11354.409
|  | 2017-09-24 06:00 | 11350.9255 |  |  | 2018-09-24 06:00 | 23240.6462 |  |  |  | 2019-09-24 06:00 | 24810.2674 |  |  | 2017-09-24 10:00 | 11183.6468 | 11368.1579 | 480 | 11355.5697
|  | 2017-09-24 07:00 | 11352.0869 |  |  | 2018-09-24 07:00 | 23240.3522 |  |  |  | 2019-09-24 07:00 | 24809.6083 |  |  | 2017-09-24 11:00 | 11183.6468 | 11369.3965 | 480 | 11356.7301
|  | 2017-09-24 08:00 | 11353.2481 |  |  | 2018-09-24 08:00 | 23240.058 |  |  |  | 2019-09-24 08:00 | 24808.9504 |  |  | 2017-09-24 12:00 | 11183.6468 | 11370.6351 | 480 | 11357.8903
|  | 2017-09-24 09:00 | 11354.409 |  |  | 2018-09-24 09:00 | 23239.7638 |  |  |  | 2019-09-24 09:00 | 24808.2937 |  |  | 2017-09-24 13:00 | 11183.6468 | 11371.8737 | 480 | 11359.0502
|  | 2017-09-24 10:00 | 11355.5697 |  |  | 2018-09-24 10:00 | 23239.4695 |  |  |  | 2019-09-24 10:00 | 24807.6383 |  |  | 2017-09-24 14:00 | 11183.6468 | 11373.1123 | 480 | 11360.2099
|  | 2017-09-24 11:00 | 11356.7301 |  |  | 2018-09-24 11:00 | 23239.175 |  |  |  | 2019-09-24 11:00 | 24806.984 |  |  | 2017-09-24 15:00 | 11183.6468 | 11374.3509 | 480 | 11361.3694
|  | 2017-09-24 12:00 | 11357.8903 |  |  | 2018-09-24 12:00 | 23238.8805 |  |  |  | 2019-09-24 12:00 | 24806.331 |  |  | 2017-09-24 16:00 | 11183.6468 | 11375.5896 | 480 | 11362.5286
|  | 2017-09-24 13:00 | 11359.0502 |  |  | 2018-09-24 13:00 | 23238.5858 |  |  |  | 2019-09-24 13:00 | 24805.6791 |  |  | 2017-09-24 17:00 | 11183.6468 | 11376.8282 | 480 | 11363.6876
|  | 2017-09-24 14:00 | 11360.2099 |  |  | 2018-09-24 14:00 | 23238.2911 |  |  |  | 2019-09-24 14:00 | 24805.0285 |  |  | 2017-09-24 18:00 | 11183.6468 | 11378.0668 | 480 | 11364.8463
|  | 2017-09-24 15:00 | 11361.3694 |  |  | 2018-09-24 15:00 | 23237.9963 |  |  |  | 2019-09-24 15:00 | 24804.3791 |  |  | 2017-09-24 19:00 | 11183.6468 | 11379.3054 | 480 | 11366.0048
|  | 2017-09-24 16:00 | 11362.5286 |  |  | 2018-09-24 16:00 | 23237.7014 |  |  |  | 2019-09-24 16:00 | 24803.7309 |  |  | 2017-09-24 20:00 | 11183.6468 | 11380.544 | 480 | 11367.1631
|  | 2017-09-24 17:00 | 11363.6876 |  |  | 2018-09-24 17:00 | 23237.4064 |  |  |  | 2019-09-24 17:00 | 24803.084 |  |  | 2017-09-24 21:00 | 11183.6468 | 11381.7827 | 480 | 11368.3211
|  | 2017-09-24 18:00 | 11364.8463 |  |  | 2018-09-24 18:00 | 23237.1113 |  |  |  | 2019-09-24 18:00 | 24802.4382 |  |  | 2017-09-24 22:00 | 11183.6468 | 11383.0213 | 480 | 11369.4789
|  | 2017-09-24 19:00 | 11366.0048 |  |  | 2018-09-24 19:00 | 23236.8161 |  |  |  | 2019-09-24 19:00 | 24801.7937 |  |  | 2017-09-24 23:00 | 11183.6468 | 11384.2599 | 480 | 11370.6364
|  | 2017-09-24 20:00 | 11367.1631 |  |  | 2018-09-24 20:00 | 23236.5208 |  |  |  | 2019-09-24 20:00 | 24801.1503 |  |  | 2017-09-25 | 11183.6468 | 11385.4985 | 480 | 11371.7937
|  | 2017-09-24 21:00 | 11368.3211 |  |  | 2018-09-24 21:00 | 23236.2254 |  |  |  | 2019-09-24 21:00 | 24800.5082 |  |  | 2017-09-25 01:00 | 11183.6468 | 11386.7371 | 480 | 11372.9507
|  | 2017-09-24 22:00 | 11369.4789 |  |  | 2018-09-24 22:00 | 23235.9299 |  |  |  | 2019-09-24 22:00 | 24799.8673 |  |  | 2017-09-25 02:00 | 11183.6468 | 11387.9758 | 480 | 11374.1075
|  | 2017-09-24 23:00 | 11370.6364 |  |  | 2018-09-24 23:00 | 23235.6343 |  |  |  | 2019-09-24 23:00 | 24799.2276 |  |  | 2017-09-25 03:00 | 11183.6468 | 11389.2144 | 480 | 11375.2641
|  | 2017-09-25 | 11371.7937 |  |  | 2018-09-25 | 23235.3386 |  |  |  | 2019-09-25 | 24798.5892 |  |  | 2017-09-25 04:00 | 11183.6468 | 11390.453 | 480 | 11376.4204
|  | 2017-09-25 01:00 | 11372.9507 |  |  | 2018-09-25 01:00 | 23235.0428 |  |  |  | 2019-09-25 01:00 | 24797.9519 |  |  | 2017-09-25 05:00 | 11183.6468 | 11391.6916 | 480 | 11377.5765
|  | 2017-09-25 02:00 | 11374.1075 |  |  | 2018-09-25 02:00 | 23234.7469 |  |  |  | 2019-09-25 02:00 | 24797.3159 |  |  | 2017-09-25 06:00 | 11183.6468 | 11392.9302 | 480 | 11378.7323
|  | 2017-09-25 03:00 | 11375.2641 |  |  | 2018-09-25 03:00 | 23234.451 |  |  |  | 2019-09-25 03:00 | 24796.681 |  |  | 2017-09-25 07:00 | 11183.6468 | 11394.1689 | 480 | 11379.8879
|  | 2017-09-25 04:00 | 11376.4204 |  |  | 2018-09-25 04:00 | 23234.1549 |  |  |  | 2019-09-25 04:00 | 24796.0474 |  |  | 2017-09-25 08:00 | 11183.6468 | 11395.4075 | 480 | 11381.0432
|  | 2017-09-25 05:00 | 11377.5765 |  |  | 2018-09-25 05:00 | 23233.8587 |  |  |  | 2019-09-25 05:00 | 24795.415 |  |  | 2017-09-25 09:00 | 11183.6468 | 11396.6461 | 480 | 11382.1983
|  | 2017-09-25 06:00 | 11378.7323 |  |  | 2018-09-25 06:00 | 23233.5625 |  |  |  | 2019-09-25 06:00 | 24794.7838 |  |  | 2017-09-25 10:00 | 11183.6468 | 11397.8847 | 480 | 11383.3532
|  | 2017-09-25 07:00 | 11379.8879 |  |  | 2018-09-25 07:00 | 23233.2661 |  |  |  | 2019-09-25 07:00 | 24794.1539 |  |  | 2017-09-25 11:00 | 11183.6468 | 11399.1233 | 480 | 11384.5078
|  | 2017-09-25 08:00 | 11381.0432 |  |  | 2018-09-25 08:00 | 23232.9697 |  |  |  | 2019-09-25 08:00 | 24793.5251 |  |  | 2017-09-25 12:00 | 11183.6468 | 11400.362 | 480 | 11385.6622
|  | 2017-09-25 09:00 | 11382.1983 |  |  | 2018-09-25 09:00 | 23232.6731 |  |  |  | 2019-09-25 09:00 | 24792.8976 |  |  | 2017-09-25 13:00 | 11183.6468 | 11401.6006 | 480 | 11386.8164
|  | 2017-09-25 10:00 | 11383.3532 |  |  | 2018-09-25 10:00 | 23232.3765 |  |  |  | 2019-09-25 10:00 | 24792.2712 |  |  | 2017-09-25 14:00 | 11183.6468 | 11402.8392 | 480 | 11387.9702
|  | 2017-09-25 11:00 | 11384.5078 |  |  | 2018-09-25 11:00 | 23232.0797 |  |  |  | 2019-09-25 11:00 | 24791.6461 |  |  | 2017-09-25 15:00 | 11183.6468 | 11404.0778 | 480 | 11389.1239
|  | 2017-09-25 12:00 | 11385.6622 |  |  | 2018-09-25 12:00 | 23231.7829 |  |  |  | 2019-09-25 12:00 | 24791.0222 |  |  | 2017-09-25 16:00 | 11183.6468 | 11405.3164 | 480 | 11390.2773
|  | 2017-09-25 13:00 | 11386.8164 |  |  | 2018-09-25 13:00 | 23231.486 |  |  |  | 2019-09-25 13:00 | 24790.3995 |  |  | 2017-09-25 17:00 | 11183.6468 | 11406.5551 | 480 | 11391.4305
|  | 2017-09-25 14:00 | 11387.9702 |  |  | 2018-09-25 14:00 | 23231.189 |  |  |  | 2019-09-25 14:00 | 24789.7781 |  |  | 2017-09-25 18:00 | 11183.6468 | 11407.7937 | 480 | 11392.5834
|  | 2017-09-25 15:00 | 11389.1239 |  |  | 2018-09-25 15:00 | 23230.8918 |  |  |  | 2019-09-25 15:00 | 24789.1578 |  |  | 2017-09-25 19:00 | 11183.6468 | 11409.0323 | 480 | 11393.7361
|  | 2017-09-25 16:00 | 11390.2773 |  |  | 2018-09-25 16:00 | 23230.5946 |  |  |  | 2019-09-25 16:00 | 24788.5388 |  |  | 2017-09-25 20:00 | 11183.6468 | 11410.2709 | 480 | 11394.8885
|  | 2017-09-25 17:00 | 11391.4305 |  |  | 2018-09-25 17:00 | 23230.2973 |  |  |  | 2019-09-25 17:00 | 24787.9209 |  |  | 2017-09-25 21:00 | 11183.6468 | 11411.5095 | 480 | 11396.0407
|  | 2017-09-25 18:00 | 11392.5834 |  |  | 2018-09-25 18:00 | 23229.9999 |  |  |  | 2019-09-25 18:00 | 24787.3043 |  |  | 2017-09-25 22:00 | 11183.6468 | 11412.7481 | 480 | 11397.1927
|  | 2017-09-25 19:00 | 11393.7361 |  |  | 2018-09-25 19:00 | 23229.7024 |  |  |  | 2019-09-25 19:00 | 24786.6889 |  |  | 2017-09-25 23:00 | 11183.6468 | 11413.9868 | 480 | 11398.3444
|  | 2017-09-25 20:00 | 11394.8885 |  |  | 2018-09-25 20:00 | 23229.4048 |  |  |  | 2019-09-25 20:00 | 24786.0747 |  |  | 2017-09-26 | 11183.6468 | 11415.2254 | 480 | 11399.4959
|  | 2017-09-25 21:00 | 11396.0407 |  |  | 2018-09-25 21:00 | 23229.1071 |  |  |  | 2019-09-25 21:00 | 24785.4618 |  |  | 2017-09-26 01:00 | 11183.6468 | 11416.464 | 480 | 11400.6471
|  | 2017-09-25 22:00 | 11397.1927 |  |  | 2018-09-25 22:00 | 23228.8093 |  |  |  | 2019-09-25 22:00 | 24784.85 |  |  | 2017-09-26 02:00 | 11183.6468 | 11417.7026 | 480 | 11401.7981
|  | 2017-09-25 23:00 | 11398.3444 |  |  | 2018-09-25 23:00 | 23228.5114 |  |  |  | 2019-09-25 23:00 | 24784.2395 |  |  | 2017-09-26 03:00 | 11183.6468 | 11418.9412 | 480 | 11402.9489
|  | 2017-09-26 | 11399.4959 |  |  | 2018-09-26 | 23228.2134 |  |  |  | 2019-09-26 | 24783.6302 |  |  | 2017-09-26 04:00 | 11183.6468 | 11420.1799 | 480 | 11404.0994
|  | 2017-09-26 01:00 | 11400.6471 |  |  | 2018-09-26 01:00 | 23227.9154 |  |  |  | 2019-09-26 01:00 | 24783.022 |  |  | 2017-09-26 05:00 | 11183.6468 | 11421.4185 | 480 | 11405.2496
|  | 2017-09-26 02:00 | 11401.7981 |  |  | 2018-09-26 02:00 | 23227.6172 |  |  |  | 2019-09-26 02:00 | 24782.4151 |  |  | 2017-09-26 06:00 | 11183.6468 | 11422.6571 | 480 | 11406.3997
|  | 2017-09-26 03:00 | 11402.9489 |  |  | 2018-09-26 03:00 | 23227.3189 |  |  |  | 2019-09-26 03:00 | 24781.8095 |  |  | 2017-09-26 07:00 | 11183.6468 | 11423.8957 | 480 | 11407.5494
|  | 2017-09-26 04:00 | 11404.0994 |  |  | 2018-09-26 04:00 | 23227.0205 |  |  |  | 2019-09-26 04:00 | 24781.205 |  |  | 2017-09-26 08:00 | 11183.6468 | 11425.1343 | 480 | 11408.699
|  | 2017-09-26 05:00 | 11405.2496 |  |  | 2018-09-26 05:00 | 23226.7221 |  |  |  | 2019-09-26 05:00 | 24780.6017 |  |  | 2017-09-26 09:00 | 11183.6468 | 11426.373 | 480 | 11409.8483
|  | 2017-09-26 06:00 | 11406.3997 |  |  | 2018-09-26 06:00 | 23226.4235 |  |  |  | 2019-09-26 06:00 | 24779.9997 |  |  | 2017-09-26 10:00 | 11183.6468 | 11427.6116 | 480 | 11410.9973
|  | 2017-09-26 07:00 | 11407.5494 |  |  | 2018-09-26 07:00 | 23226.1249 |  |  |  | 2019-09-26 07:00 | 24779.3989 |  |  | 2017-09-26 11:00 | 11183.6468 | 11428.8502 | 480 | 11412.1461
|  | 2017-09-26 08:00 | 11408.699 |  |  | 2018-09-26 08:00 | 23225.8261 |  |  |  | 2019-09-26 08:00 | 24778.7993 |  |  | 2017-09-26 12:00 | 11183.6468 | 11430.0888 | 480 | 11413.2947
|  | 2017-09-26 09:00 | 11409.8483 |  |  | 2018-09-26 09:00 | 23225.5273 |  |  |  | 2019-09-26 09:00 | 24778.2009 |  |  | 2017-09-26 13:00 | 11183.6468 | 11431.3274 | 480 | 11414.443
|  | 2017-09-26 10:00 | 11410.9973 |  |  | 2018-09-26 10:00 | 23225.2283 |  |  |  | 2019-09-26 10:00 | 24777.6037 |  |  | 2017-09-26 14:00 | 11183.6468 | 11432.5661 | 480 | 11415.5911
|  | 2017-09-26 11:00 | 11412.1461 |  |  | 2018-09-26 11:00 | 23224.9293 |  |  |  | 2019-09-26 11:00 | 24777.0077 |  |  | 2017-09-26 15:00 | 11183.6468 | 11433.8047 | 480 | 11416.739
|  | 2017-09-26 12:00 | 11413.2947 |  |  | 2018-09-26 12:00 | 23224.6302 |  |  |  | 2019-09-26 12:00 | 24776.413 |  |  | 2017-09-26 16:00 | 11183.6468 | 11435.0433 | 480 | 11417.8866
|  | 2017-09-26 13:00 | 11414.443 |  |  | 2018-09-26 13:00 | 23224.3309 |  |  |  | 2019-09-26 13:00 | 24775.8194 |  |  | 2017-09-26 17:00 | 11183.6468 | 11436.2819 | 480 | 11419.0339
|  | 2017-09-26 14:00 | 11415.5911 |  |  | 2018-09-26 14:00 | 23224.0316 |  |  |  | 2019-09-26 14:00 | 24775.2271 |  |  | 2017-09-26 18:00 | 11183.6468 | 11437.5205 | 480 | 11420.1811
|  | 2017-09-26 15:00 | 11416.739 |  |  | 2018-09-26 15:00 | 23223.7322 |  |  |  | 2019-09-26 15:00 | 24774.636 |  |  | 2017-09-26 19:00 | 11183.6468 | 11438.7592 | 480 | 11421.3279
|  | 2017-09-26 16:00 | 11417.8866 |  |  | 2018-09-26 16:00 | 23223.4327 |  |  |  | 2019-09-26 16:00 | 24774.0461 |  |  | 2017-09-26 20:00 | 11183.6468 | 11439.9978 | 480 | 11422.4746
|  | 2017-09-26 17:00 | 11419.0339 |  |  | 2018-09-26 17:00 | 23223.1331 |  |  |  | 2019-09-26 17:00 | 24773.4574 |  |  | 2017-09-26 21:00 | 11183.6468 | 11441.2364 | 480 | 11423.621
|  | 2017-09-26 18:00 | 11420.1811 |  |  | 2018-09-26 18:00 | 23222.8334 |  |  |  | 2019-09-26 18:00 | 24772.8699 |  |  | 2017-09-26 22:00 | 11183.6468 | 11442.475 | 480 | 11424.7671
|  | 2017-09-26 19:00 | 11421.3279 |  |  | 2018-09-26 19:00 | 23222.5336 |  |  |  | 2019-09-26 19:00 | 24772.2837 |  |  | 2017-09-26 23:00 | 11183.6468 | 11443.7136 | 480 | 11425.913
|  | 2017-09-26 20:00 | 11422.4746 |  |  | 2018-09-26 20:00 | 23222.2337 |  |  |  | 2019-09-26 20:00 | 24771.6986 |  |  | 2017-09-27 | 11183.6468 | 11444.9523 | 480 | 11427.0587
|  | 2017-09-26 21:00 | 11423.621 |  |  | 2018-09-26 21:00 | 23221.9337 |  |  |  | 2019-09-26 21:00 | 24771.1148 |  |  | 2017-09-27 01:00 | 11183.6468 | 11446.1909 | 480 | 11428.2041
|  | 2017-09-26 22:00 | 11424.7671 |  |  | 2018-09-26 22:00 | 23221.6336 |  |  |  | 2019-09-26 22:00 | 24770.5322 |  |  | 2017-09-27 02:00 | 11183.6468 | 11447.4295 | 480 | 11429.3493
|  | 2017-09-26 23:00 | 11425.913 |  |  | 2018-09-26 23:00 | 23221.3334 |  |  |  | 2019-09-26 23:00 | 24769.9508 |  |  | 2017-09-27 03:00 | 11183.6468 | 11448.6681 | 480 | 11430.4942
|  | 2017-09-27 | 11427.0587 |  |  | 2018-09-27 | 23221.0331 |  |  |  | 2019-09-27 | 24769.3706 |  |  | 2017-09-27 04:00 | 11183.6468 | 11449.9067 | 480 | 11431.6389
|  | 2017-09-27 01:00 | 11428.2041 |  |  | 2018-09-27 01:00 | 23220.7327 |  |  |  | 2019-09-27 01:00 | 24768.7916 |  |  | 2017-09-27 05:00 | 11183.6468 | 11451.1454 | 480 | 11432.7834
|  | 2017-09-27 02:00 | 11429.3493 |  |  | 2018-09-27 02:00 | 23220.4323 |  |  |  | 2019-09-27 02:00 | 24768.2139 |  |  | 2017-09-27 06:00 | 11183.6468 | 11452.384 | 480 | 11433.9276
|  | 2017-09-27 03:00 | 11430.4942 |  |  | 2018-09-27 03:00 | 23220.1317 |  |  |  | 2019-09-27 03:00 | 24767.6374 |  |  | 2017-09-27 07:00 | 11183.6468 | 11453.6226 | 480 | 11435.0716
|  | 2017-09-27 04:00 | 11431.6389 |  |  | 2018-09-27 04:00 | 23219.831 |  |  |  | 2019-09-27 04:00 | 24767.062 |  |  | 2017-09-27 08:00 | 11183.6468 | 11454.8612 | 480 | 11436.2153
|  | 2017-09-27 05:00 | 11432.7834 |  |  | 2018-09-27 05:00 | 23219.5303 |  |  |  | 2019-09-27 05:00 | 24766.4879 |  |  | 2017-09-27 09:00 | 11183.6468 | 11456.0998 | 480 | 11437.3588
|  | 2017-09-27 06:00 | 11433.9276 |  |  | 2018-09-27 06:00 | 23219.2294 |  |  |  | 2019-09-27 06:00 | 24765.915 |  |  | 2017-09-27 10:00 | 11183.6468 | 11457.3384 | 480 | 11438.502
|  | 2017-09-27 07:00 | 11435.0716 |  |  | 2018-09-27 07:00 | 23218.9285 |  |  |  | 2019-09-27 07:00 | 24765.3433 |  |  | 2017-09-27 11:00 | 11183.6468 | 11458.5771 | 480 | 11439.645
|  | 2017-09-27 08:00 | 11436.2153 |  |  | 2018-09-27 08:00 | 23218.6274 |  |  |  | 2019-09-27 08:00 | 24764.7729 |  |  | 2017-09-27 12:00 | 11183.6468 | 11459.8157 | 480 | 11440.7878
|  | 2017-09-27 09:00 | 11437.3588 |  |  | 2018-09-27 09:00 | 23218.3263 |  |  |  | 2019-09-27 09:00 | 24764.2036 |  |  | 2017-09-27 13:00 | 11183.6468 | 11461.0543 | 480 | 11441.9303
|  | 2017-09-27 10:00 | 11438.502 |  |  | 2018-09-27 10:00 | 23218.025 |  |  |  | 2019-09-27 10:00 | 24763.6356 |  |  | 2017-09-27 14:00 | 11183.6468 | 11462.2929 | 480 | 11443.0726
|  | 2017-09-27 11:00 | 11439.645 |  |  | 2018-09-27 11:00 | 23217.7237 |  |  |  | 2019-09-27 11:00 | 24763.0688 |  |  | 2017-09-27 15:00 | 11183.6468 | 11463.5315 | 480 | 11444.2146
|  | 2017-09-27 12:00 | 11440.7878 |  |  | 2018-09-27 12:00 | 23217.4223 |  |  |  | 2019-09-27 12:00 | 24762.5032 |  |  | 2017-09-27 16:00 | 11183.6468 | 11464.7702 | 480 | 11445.3564
|  | 2017-09-27 13:00 | 11441.9303 |  |  | 2018-09-27 13:00 | 23217.1207 |  |  |  | 2019-09-27 13:00 | 24761.9388 |  |  | 2017-09-27 17:00 | 11183.6468 | 11466.0088 | 480 | 11446.498
|  | 2017-09-27 14:00 | 11443.0726 |  |  | 2018-09-27 14:00 | 23216.8191 |  |  |  | 2019-09-27 14:00 | 24761.3756 |  |  | 2017-09-27 18:00 | 11183.6468 | 11467.2474 | 480 | 11447.6393
|  | 2017-09-27 15:00 | 11444.2146 |  |  | 2018-09-27 15:00 | 23216.5174 |  |  |  | 2019-09-27 15:00 | 24760.8136 |  |  | 2017-09-27 19:00 | 11183.6468 | 11468.486 | 480 | 11448.7803
|  | 2017-09-27 16:00 | 11445.3564 |  |  | 2018-09-27 16:00 | 23216.2156 |  |  |  | 2019-09-27 16:00 | 24760.2529 |  |  | 2017-09-27 20:00 | 11183.6468 | 11469.7246 | 480 | 11449.9212
|  | 2017-09-27 17:00 | 11446.498 |  |  | 2018-09-27 17:00 | 23215.9137 |  |  |  | 2019-09-27 17:00 | 24759.6933 |  |  | 2017-09-27 21:00 | 11183.6468 | 11470.9633 | 480 | 11451.0617
|  | 2017-09-27 18:00 | 11447.6393 |  |  | 2018-09-27 18:00 | 23215.6117 |  |  |  | 2019-09-27 18:00 | 24759.135 |  |  | 2017-09-27 22:00 | 11183.6468 | 11472.2019 | 480 | 11452.2021
|  | 2017-09-27 19:00 | 11448.7803 |  |  | 2018-09-27 19:00 | 23215.3096 |  |  |  | 2019-09-27 19:00 | 24758.5779 |  |  | 2017-09-27 23:00 | 11183.6468 | 11473.4405 | 480 | 11453.3422
|  | 2017-09-27 20:00 | 11449.9212 |  |  | 2018-09-27 20:00 | 23215.0074 |  |  |  | 2019-09-27 20:00 | 24758.022 |  |  | 2017-09-28 | 11183.6468 | 11474.6791 | 480 | 11454.482
|  | 2017-09-27 21:00 | 11451.0617 |  |  | 2018-09-27 21:00 | 23214.7051 |  |  |  | 2019-09-27 21:00 | 24757.4673 |  |  | 2017-09-28 01:00 | 11183.6468 | 11475.9177 | 480 | 11455.6217
|  | 2017-09-27 22:00 | 11452.2021 |  |  | 2018-09-27 22:00 | 23214.4027 |  |  |  | 2019-09-27 22:00 | 24756.9138 |  |  | 2017-09-28 02:00 | 11183.6468 | 11477.1564 | 480 | 11456.761
|  | 2017-09-27 23:00 | 11453.3422 |  |  | 2018-09-27 23:00 | 23214.1002 |  |  |  | 2019-09-27 23:00 | 24756.3616 |  |  | 2017-09-28 03:00 | 11183.6468 | 11478.395 | 480 | 11457.9002
|  | 2017-09-28 | 11454.482 |  |  | 2018-09-28 | 23213.7976 |  |  |  | 2019-09-28 | 24755.8106 |  |  | 2017-09-28 04:00 | 11183.6468 | 11479.6336 | 480 | 11459.039
|  | 2017-09-28 01:00 | 11455.6217 |  |  | 2018-09-28 01:00 | 23213.495 |  |  |  | 2019-09-28 01:00 | 24755.2607 |  |  | 2017-09-28 05:00 | 11183.6468 | 11480.8722 | 480 | 11460.1777
|  | 2017-09-28 02:00 | 11456.761 |  |  | 2018-09-28 02:00 | 23213.1922 |  |  |  | 2019-09-28 02:00 | 24754.7121 |  |  | 2017-09-28 06:00 | 11183.6468 | 11482.1108 | 480 | 11461.3161
|  | 2017-09-28 03:00 | 11457.9002 |  |  | 2018-09-28 03:00 | 23212.8893 |  |  |  | 2019-09-28 03:00 | 24754.1647 |  |  | 2017-09-28 07:00 | 11183.6468 | 11483.3495 | 480 | 11462.4543
|  | 2017-09-28 04:00 | 11459.039 |  |  | 2018-09-28 04:00 | 23212.5864 |  |  |  | 2019-09-28 04:00 | 24753.6185 |  |  | 2017-09-28 08:00 | 11183.6468 | 11484.5881 | 480 | 11463.5922
|  | 2017-09-28 05:00 | 11460.1777 |  |  | 2018-09-28 05:00 | 23212.2833 |  |  |  | 2019-09-28 05:00 | 24753.0736 |  |  | 2017-09-28 09:00 | 11183.6468 | 11485.8267 | 480 | 11464.7299
|  | 2017-09-28 06:00 | 11461.3161 |  |  | 2018-09-28 06:00 | 23211.9801 |  |  |  | 2019-09-28 06:00 | 24752.5298 |  |  | 2017-09-28 10:00 | 11183.6468 | 11487.0653 | 480 | 11465.8673
|  | 2017-09-28 07:00 | 11462.4543 |  |  | 2018-09-28 07:00 | 23211.6769 |  |  |  | 2019-09-28 07:00 | 24751.9873 |  |  | 2017-09-28 11:00 | 11183.6468 | 11488.3039 | 480 | 11467.0045
|  | 2017-09-28 08:00 | 11463.5922 |  |  | 2018-09-28 08:00 | 23211.3735 |  |  |  | 2019-09-28 08:00 | 24751.446 |  |  | 2017-09-28 12:00 | 11183.6468 | 11489.5426 | 480 | 11468.1414
|  | 2017-09-28 09:00 | 11464.7299 |  |  | 2018-09-28 09:00 | 23211.0701 |  |  |  | 2019-09-28 09:00 | 24750.9059 |  |  | 2017-09-28 13:00 | 11183.6468 | 11490.7812 | 480 | 11469.2781
|  | 2017-09-28 10:00 | 11465.8673 |  |  | 2018-09-28 10:00 | 23210.7666 |  |  |  | 2019-09-28 10:00 | 24750.367 |  |  | 2017-09-28 14:00 | 11183.6468 | 11492.0198 | 480 | 11470.4146
|  | 2017-09-28 11:00 | 11467.0045 |  |  | 2018-09-28 11:00 | 23210.4629 |  |  |  | 2019-09-28 11:00 | 24749.8293 |  |  | 2017-09-28 15:00 | 11183.6468 | 11493.2584 | 480 | 11471.5508
|  | 2017-09-28 12:00 | 11468.1414 |  |  | 2018-09-28 12:00 | 23210.1592 |  |  |  | 2019-09-28 12:00 | 24749.2928 |  |  | 2017-09-28 16:00 | 11183.6468 | 11494.497 | 480 | 11472.6868
|  | 2017-09-28 13:00 | 11469.2781 |  |  | 2018-09-28 13:00 | 23209.8554 |  |  |  | 2019-09-28 13:00 | 24748.7576 |  |  | 2017-09-28 17:00 | 11183.6468 | 11495.7356 | 480 | 11473.8226
|  | 2017-09-28 14:00 | 11470.4146 |  |  | 2018-09-28 14:00 | 23209.5515 |  |  |  | 2019-09-28 14:00 | 24748.2235 |  |  | 2017-09-28 18:00 | 11183.6468 | 11496.9743 | 480 | 11474.9581
|  | 2017-09-28 15:00 | 11471.5508 |  |  | 2018-09-28 15:00 | 23209.2474 |  |  |  | 2019-09-28 15:00 | 24747.6907 |  |  | 2017-09-28 19:00 | 11183.6468 | 11498.2129 | 480 | 11476.0933
|  | 2017-09-28 16:00 | 11472.6868 |  |  | 2018-09-28 16:00 | 23208.9433 |  |  |  | 2019-09-28 16:00 | 24747.1591 |  |  | 2017-09-28 20:00 | 11183.6468 | 11499.4515 | 480 | 11477.2283
|  | 2017-09-28 17:00 | 11473.8226 |  |  | 2018-09-28 17:00 | 23208.6391 |  |  |  | 2019-09-28 17:00 | 24746.6287 |  |  | 2017-09-28 21:00 | 11183.6468 | 11500.6901 | 480 | 11478.3631
|  | 2017-09-28 18:00 | 11474.9581 |  |  | 2018-09-28 18:00 | 23208.3348 |  |  |  | 2019-09-28 18:00 | 24746.0995 |  |  | 2017-09-28 22:00 | 11183.6468 | 11501.9287 | 480 | 11479.4976
|  | 2017-09-28 19:00 | 11476.0933 |  |  | 2018-09-28 19:00 | 23208.0304 |  |  |  | 2019-09-28 19:00 | 24745.5716 |  |  | 2017-09-28 23:00 | 11183.6468 | 11503.1674 | 480 | 11480.6319
|  | 2017-09-28 20:00 | 11477.2283 |  |  | 2018-09-28 20:00 | 23207.7259 |  |  |  | 2019-09-28 20:00 | 24745.0448 |  |  | 2017-09-29 | 11183.6468 | 11504.406 | 480 | 11481.766
|  | 2017-09-28 21:00 | 11478.3631 |  |  | 2018-09-28 21:00 | 23207.4213 |  |  |  | 2019-09-28 21:00 | 24744.5193 |  |  | 2017-09-29 01:00 | 11183.6468 | 11505.6446 | 480 | 11482.8998
|  | 2017-09-28 22:00 | 11479.4976 |  |  | 2018-09-28 22:00 | 23207.1166 |  |  |  | 2019-09-28 22:00 | 24743.995 |  |  | 2017-09-29 02:00 | 11183.6468 | 11506.8832 | 480 | 11484.0333
|  | 2017-09-28 23:00 | 11480.6319 |  |  | 2018-09-28 23:00 | 23206.8119 |  |  |  | 2019-09-28 23:00 | 24743.4719 |  |  | 2017-09-29 03:00 | 11183.6468 | 11508.1218 | 480 | 11485.1667
|  | 2017-09-29 | 11481.766 |  |  | 2018-09-29 | 23206.507 |  |  |  | 2019-09-29 | 24742.95 |  |  | 2017-09-29 04:00 | 11183.6468 | 11509.3605 | 480 | 11486.2997
|  | 2017-09-29 01:00 | 11482.8998 |  |  | 2018-09-29 01:00 | 23206.202 |  |  |  | 2019-09-29 01:00 | 24742.4293 |  |  | 2017-09-29 05:00 | 11183.6468 | 11510.5991 | 480 | 11487.4326
|  | 2017-09-29 02:00 | 11484.0333 |  |  | 2018-09-29 02:00 | 23205.8969 |  |  |  | 2019-09-29 02:00 | 24741.9098 |  |  | 2017-09-29 06:00 | 11183.6468 | 11511.8377 | 480 | 11488.5652
|  | 2017-09-29 03:00 | 11485.1667 |  |  | 2018-09-29 03:00 | 23205.5918 |  |  |  | 2019-09-29 03:00 | 24741.3916 |  |  | 2017-09-29 07:00 | 11183.6468 | 11513.0763 | 480 | 11489.6975
|  | 2017-09-29 04:00 | 11486.2997 |  |  | 2018-09-29 04:00 | 23205.2865 |  |  |  | 2019-09-29 04:00 | 24740.8745 |  |  | 2017-09-29 08:00 | 11183.6468 | 11514.3149 | 480 | 11490.8296
|  | 2017-09-29 05:00 | 11487.4326 |  |  | 2018-09-29 05:00 | 23204.9811 |  |  |  | 2019-09-29 05:00 | 24740.3587 |  |  | 2017-09-29 09:00 | 11183.6468 | 11515.5536 | 480 | 11491.9615
|  | 2017-09-29 06:00 | 11488.5652 |  |  | 2018-09-29 06:00 | 23204.6757 |  |  |  | 2019-09-29 06:00 | 24739.8441 |  |  | 2017-09-29 10:00 | 11183.6468 | 11516.7922 | 480 | 11493.0931
|  | 2017-09-29 07:00 | 11489.6975 |  |  | 2018-09-29 07:00 | 23204.3701 |  |  |  | 2019-09-29 07:00 | 24739.3307 |  |  | 2017-09-29 11:00 | 11183.6468 | 11518.0308 | 480 | 11494.2245
|  | 2017-09-29 08:00 | 11490.8296 |  |  | 2018-09-29 08:00 | 23204.0645 |  |  |  | 2019-09-29 08:00 | 24738.8185 |  |  | 2017-09-29 12:00 | 11183.6468 | 11519.2694 | 480 | 11495.3557
|  | 2017-09-29 09:00 | 11491.9615 |  |  | 2018-09-29 09:00 | 23203.7588 |  |  |  | 2019-09-29 09:00 | 24738.3076 |  |  | 2017-09-29 13:00 | 11183.6468 | 11520.508 | 480 | 11496.4866
|  | 2017-09-29 10:00 | 11493.0931 |  |  | 2018-09-29 10:00 | 23203.4529 |  |  |  | 2019-09-29 10:00 | 24737.7978 |  |  | 2017-09-29 14:00 | 11183.6468 | 11521.7467 | 480 | 11497.6172
|  | 2017-09-29 11:00 | 11494.2245 |  |  | 2018-09-29 11:00 | 23203.147 |  |  |  | 2019-09-29 11:00 | 24737.2893 |  |  | 2017-09-29 15:00 | 11183.6468 | 11522.9853 | 480 | 11498.7476
|  | 2017-09-29 12:00 | 11495.3557 |  |  | 2018-09-29 12:00 | 23202.841 |  |  |  | 2019-09-29 12:00 | 24736.782 |  |  | 2017-09-29 16:00 | 11183.6468 | 11524.2239 | 480 | 11499.8778
|  | 2017-09-29 13:00 | 11496.4866 |  |  | 2018-09-29 13:00 | 23202.5348 |  |  |  | 2019-09-29 13:00 | 24736.2759 |  |  | 2017-09-29 17:00 | 11183.6468 | 11525.4625 | 480 | 11501.0077
|  | 2017-09-29 14:00 | 11497.6172 |  |  | 2018-09-29 14:00 | 23202.2286 |  |  |  | 2019-09-29 14:00 | 24735.771 |  |  | 2017-09-29 18:00 | 11183.6468 | 11526.7011 | 480 | 11502.1374
|  | 2017-09-29 15:00 | 11498.7476 |  |  | 2018-09-29 15:00 | 23201.9223 |  |  |  | 2019-09-29 15:00 | 24735.2673 |  |  | 2017-09-29 19:00 | 11183.6468 | 11527.9398 | 480 | 11503.2669
|  | 2017-09-29 16:00 | 11499.8778 |  |  | 2018-09-29 16:00 | 23201.6159 |  |  |  | 2019-09-29 16:00 | 24734.7648 |  |  | 2017-09-29 20:00 | 11183.6468 | 11529.1784 | 480 | 11504.3961
|  | 2017-09-29 17:00 | 11501.0077 |  |  | 2018-09-29 17:00 | 23201.3094 |  |  |  | 2019-09-29 17:00 | 24734.2636 |  |  | 2017-09-29 21:00 | 11183.6468 | 11530.417 | 480 | 11505.525
|  | 2017-09-29 18:00 | 11502.1374 |  |  | 2018-09-29 18:00 | 23201.0028 |  |  |  | 2019-09-29 18:00 | 24733.7635 |  |  | 2017-09-29 22:00 | 11183.6468 | 11531.6556 | 480 | 11506.6538
|  | 2017-09-29 19:00 | 11503.2669 |  |  | 2018-09-29 19:00 | 23200.6961 |  |  |  | 2019-09-29 19:00 | 24733.2647 |  |  | 2017-09-29 23:00 | 11183.6468 | 11532.8942 | 480 | 11507.7822
|  | 2017-09-29 20:00 | 11504.3961 |  |  | 2018-09-29 20:00 | 23200.3893 |  |  |  | 2019-09-29 20:00 | 24732.7671 |  |  | 2017-09-30 | 11183.6468 | 11534.1329 | 480 | 11508.9105
|  | 2017-09-29 21:00 | 11505.525 |  |  | 2018-09-29 21:00 | 23200.0824 |  |  |  | 2019-09-29 21:00 | 24732.2707 |  |  | 2017-09-30 01:00 | 11183.6468 | 11535.3715 | 480 | 11510.0385
|  | 2017-09-29 22:00 | 11506.6538 |  |  | 2018-09-29 22:00 | 23199.7754 |  |  |  | 2019-09-29 22:00 | 24731.7755 |  |  | 2017-09-30 02:00 | 11183.6468 | 11536.6101 | 480 | 11511.1662
|  | 2017-09-29 23:00 | 11507.7822 |  |  | 2018-09-29 23:00 | 23199.4683 |  |  |  | 2019-09-29 23:00 | 24731.2816 |  |  | 2017-09-30 03:00 | 11183.6468 | 11537.8487 | 480 | 11512.2937
|  | 2017-09-30 | 11508.9105 |  |  | 2018-09-30 | 23199.1611 |  |  |  | 2019-09-30 | 24730.7888 |  |  | 2017-09-30 04:00 | 11183.6468 | 11539.0873 | 480 | 11513.421
|  | 2017-09-30 01:00 | 11510.0385 |  |  | 2018-09-30 01:00 | 23198.8539 |  |  |  | 2019-09-30 01:00 | 24730.2973 |  |  | 2017-09-30 05:00 | 11183.6468 | 11540.3259 | 480 | 11514.548
|  | 2017-09-30 02:00 | 11511.1662 |  |  | 2018-09-30 02:00 | 23198.5465 |  |  |  | 2019-09-30 02:00 | 24729.807 |  |  | 2017-09-30 06:00 | 11183.6468 | 11541.5646 | 480 | 11515.6748
|  | 2017-09-30 03:00 | 11512.2937 |  |  | 2018-09-30 03:00 | 23198.239 |  |  |  | 2019-09-30 03:00 | 24729.3179 |  |  | 2017-09-30 07:00 | 11183.6468 | 11542.8032 | 480 | 11516.8014
|  | 2017-09-30 04:00 | 11513.421 |  |  | 2018-09-30 04:00 | 23197.9315 |  |  |  | 2019-09-30 04:00 | 24728.83 |  |  | 2017-09-30 08:00 | 11183.6468 | 11544.0418 | 480 | 11517.9277
|  | 2017-09-30 05:00 | 11514.548 |  |  | 2018-09-30 05:00 | 23197.6238 |  |  |  | 2019-09-30 05:00 | 24728.3433 |  |  | 2017-09-30 09:00 | 11183.6468 | 11545.2804 | 480 | 11519.0537
|  | 2017-09-30 06:00 | 11515.6748 |  |  | 2018-09-30 06:00 | 23197.3161 |  |  |  | 2019-09-30 06:00 | 24727.8578 |  |  | 2017-09-30 10:00 | 11183.6468 | 11546.519 | 480 | 11520.1795
|  | 2017-09-30 07:00 | 11516.8014 |  |  | 2018-09-30 07:00 | 23197.0082 |  |  |  | 2019-09-30 07:00 | 24727.3736 |  |  | 2017-09-30 11:00 | 11183.6468 | 11547.7577 | 480 | 11521.3051
|  | 2017-09-30 08:00 | 11517.9277 |  |  | 2018-09-30 08:00 | 23196.7003 |  |  |  | 2019-09-30 08:00 | 24726.8906 |  |  | 2017-09-30 12:00 | 11183.6468 | 11548.9963 | 480 | 11522.4304
|  | 2017-09-30 09:00 | 11519.0537 |  |  | 2018-09-30 09:00 | 23196.3922 |  |  |  | 2019-09-30 09:00 | 24726.4087 |  |  | 2017-09-30 13:00 | 11183.6468 | 11550.2349 | 480 | 11523.5555
|  | 2017-09-30 10:00 | 11520.1795 |  |  | 2018-09-30 10:00 | 23196.0841 |  |  |  | 2019-09-30 10:00 | 24725.9281 |  |  | 2017-09-30 14:00 | 11183.6468 | 11551.4735 | 480 | 11524.6804
|  | 2017-09-30 11:00 | 11521.3051 |  |  | 2018-09-30 11:00 | 23195.7759 |  |  |  | 2019-09-30 11:00 | 24725.4488 |  |  | 2017-09-30 15:00 | 11183.6468 | 11552.7121 | 480 | 11525.805
|  | 2017-09-30 12:00 | 11522.4304 |  |  | 2018-09-30 12:00 | 23195.4675 |  |  |  | 2019-09-30 12:00 | 24724.9706 |  |  | 2017-09-30 16:00 | 11183.6468 | 11553.9508 | 480 | 11526.9293
|  | 2017-09-30 13:00 | 11523.5555 |  |  | 2018-09-30 13:00 | 23195.1591 |  |  |  | 2019-09-30 13:00 | 24724.4936 |  |  | 2017-09-30 17:00 | 11183.6468 | 11555.1894 | 480 | 11528.0535
|  | 2017-09-30 14:00 | 11524.6804 |  |  | 2018-09-30 14:00 | 23194.8506 |  |  |  | 2019-09-30 14:00 | 24724.0179 |  |  | 2017-09-30 18:00 | 11183.6468 | 11556.428 | 480 | 11529.1773
|  | 2017-09-30 15:00 | 11525.805 |  |  | 2018-09-30 15:00 | 23194.542 |  |  |  | 2019-09-30 15:00 | 24723.5433 |  |  | 2017-09-30 19:00 | 11183.6468 | 11557.6666 | 480 | 11530.301
|  | 2017-09-30 16:00 | 11526.9293 |  |  | 2018-09-30 16:00 | 23194.2333 |  |  |  | 2019-09-30 16:00 | 24723.07 |  |  | 2017-09-30 20:00 | 11183.6468 | 11558.9052 | 480 | 11531.4244
|  | 2017-09-30 17:00 | 11528.0535 |  |  | 2018-09-30 17:00 | 23193.9245 |  |  |  | 2019-09-30 17:00 | 24722.5979 |  |  | 2017-09-30 21:00 | 11183.6468 | 11560.1439 | 480 | 11532.5475
|  | 2017-09-30 18:00 | 11529.1773 |  |  | 2018-09-30 18:00 | 23193.6156 |  |  |  | 2019-09-30 18:00 | 24722.127 |  |  | 2017-09-30 22:00 | 11183.6468 | 11561.3825 | 480 | 11533.6704
|  | 2017-09-30 19:00 | 11530.301 |  |  | 2018-09-30 19:00 | 23193.3066 |  |  |  | 2019-09-30 19:00 | 24721.6573 |  |  | 2017-09-30 23:00 | 11183.6468 | 11562.6211 | 480 | 11534.7931
|  | 2017-09-30 20:00 | 11531.4244 |  |  | 2018-09-30 20:00 | 23192.9975 |  |  |  | 2019-09-30 20:00 | 24721.1889 |  | Oct | 2017-10-01 | 11944.0726 | 11563.8597 | 480 | 11535.9155
|  | 2017-09-30 21:00 | 11532.5475 |  |  | 2018-09-30 21:00 | 23192.6883 |  |  |  | 2019-09-30 21:00 | 24720.7216 |  |  | 2017-10-01 01:00 | 11944.0726 | 11564.8657 | 480 | 11537.0377
|  | 2017-09-30 22:00 | 11533.6704 |  |  | 2018-09-30 22:00 | 23192.379 |  |  |  | 2019-09-30 22:00 | 24720.2556 |  |  | 2017-10-01 02:00 | 11944.0726 | 11565.8717 | 480 | 11538.1597
|  | 2017-09-30 23:00 | 11534.7931 |  |  | 2018-09-30 23:00 | 23192.0696 |  |  |  | 2019-09-30 23:00 | 24719.7908 |  |  | 2017-10-01 03:00 | 11944.0726 | 11566.8777 | 480 | 11539.2814
| 10 | 2017-10-01 | 11535.9155 |  | Oct | 2018-10-01 | 23191.7602 |  |  | Oct | 2019-10-01 | 24719.3272 |  |  | 2017-10-01 04:00 | 11944.0726 | 11567.8837 | 480 | 11540.4028
|  | 2017-10-01 01:00 | 11537.0377 |  |  | 2018-10-01 01:00 | 23191.4506 |  |  |  | 2019-10-01 01:00 | 24718.8648 |  |  | 2017-10-01 05:00 | 11944.0726 | 11568.8897 | 480 | 11541.524
|  | 2017-10-01 02:00 | 11538.1597 |  |  | 2018-10-01 02:00 | 23191.1409 |  |  |  | 2019-10-01 02:00 | 24718.4036 |  |  | 2017-10-01 06:00 | 11944.0726 | 11569.8957 | 480 | 11542.645
|  | 2017-10-01 03:00 | 11539.2814 |  |  | 2018-10-01 03:00 | 23190.8311 |  |  |  | 2019-10-01 03:00 | 24717.9437 |  |  | 2017-10-01 07:00 | 11944.0726 | 11570.9017 | 480 | 11543.7658
|  | 2017-10-01 04:00 | 11540.4028 |  |  | 2018-10-01 04:00 | 23190.5213 |  |  |  | 2019-10-01 04:00 | 24717.4849 |  |  | 2017-10-01 08:00 | 11944.0726 | 11571.9077 | 480 | 11544.8862
|  | 2017-10-01 05:00 | 11541.524 |  |  | 2018-10-01 05:00 | 23190.2113 |  |  |  | 2019-10-01 05:00 | 24717.0274 |  |  | 2017-10-01 09:00 | 11944.0726 | 11572.9137 | 480 | 11546.0065
|  | 2017-10-01 06:00 | 11542.645 |  |  | 2018-10-01 06:00 | 23189.9013 |  |  |  | 2019-10-01 06:00 | 24716.5711 |  |  | 2017-10-01 10:00 | 11944.0726 | 11573.9197 | 480 | 11547.1265
|  | 2017-10-01 07:00 | 11543.7658 |  |  | 2018-10-01 07:00 | 23189.5911 |  |  |  | 2019-10-01 07:00 | 24716.116 |  |  | 2017-10-01 11:00 | 11944.0726 | 11574.9256 | 480 | 11548.2463
|  | 2017-10-01 08:00 | 11544.8862 |  |  | 2018-10-01 08:00 | 23189.2809 |  |  |  | 2019-10-01 08:00 | 24715.6621 |  |  | 2017-10-01 12:00 | 11944.0726 | 11575.9316 | 480 | 11549.3658
|  | 2017-10-01 09:00 | 11546.0065 |  |  | 2018-10-01 09:00 | 23188.9706 |  |  |  | 2019-10-01 09:00 | 24715.2094 |  |  | 2017-10-01 13:00 | 11944.0726 | 11576.9376 | 480 | 11550.4851
|  | 2017-10-01 10:00 | 11547.1265 |  |  | 2018-10-01 10:00 | 23188.6601 |  |  |  | 2019-10-01 10:00 | 24714.7579 |  |  | 2017-10-01 14:00 | 11944.0726 | 11577.9436 | 480 | 11551.6041
|  | 2017-10-01 11:00 | 11548.2463 |  |  | 2018-10-01 11:00 | 23188.3496 |  |  |  | 2019-10-01 11:00 | 24714.3077 |  |  | 2017-10-01 15:00 | 11944.0726 | 11578.9496 | 480 | 11552.7229
|  | 2017-10-01 12:00 | 11549.3658 |  |  | 2018-10-01 12:00 | 23188.039 |  |  |  | 2019-10-01 12:00 | 24713.8587 |  |  | 2017-10-01 16:00 | 11944.0726 | 11579.9556 | 480 | 11553.8415
|  | 2017-10-01 13:00 | 11550.4851 |  |  | 2018-10-01 13:00 | 23187.7282 |  |  |  | 2019-10-01 13:00 | 24713.4108 |  |  | 2017-10-01 17:00 | 11944.0726 | 11580.9616 | 480 | 11554.9598
|  | 2017-10-01 14:00 | 11551.6041 |  |  | 2018-10-01 14:00 | 23187.4174 |  |  |  | 2019-10-01 14:00 | 24712.9642 |  |  | 2017-10-01 18:00 | 11944.0726 | 11581.9676 | 480 | 11556.0778
|  | 2017-10-01 15:00 | 11552.7229 |  |  | 2018-10-01 15:00 | 23187.1065 |  |  |  | 2019-10-01 15:00 | 24712.5189 |  |  | 2017-10-01 19:00 | 11944.0726 | 11582.9736 | 480 | 11557.1957
|  | 2017-10-01 16:00 | 11553.8415 |  |  | 2018-10-01 16:00 | 23186.7955 |  |  |  | 2019-10-01 16:00 | 24712.0747 |  |  | 2017-10-01 20:00 | 11944.0726 | 11583.9796 | 480 | 11558.3133
|  | 2017-10-01 17:00 | 11554.9598 |  |  | 2018-10-01 17:00 | 23186.4844 |  |  |  | 2019-10-01 17:00 | 24711.6317 |  |  | 2017-10-01 21:00 | 11944.0726 | 11584.9856 | 480 | 11559.4306
|  | 2017-10-01 18:00 | 11556.0778 |  |  | 2018-10-01 18:00 | 23186.1732 |  |  |  | 2019-10-01 18:00 | 24711.19 |  |  | 2017-10-01 22:00 | 11944.0726 | 11585.9916 | 480 | 11560.5477
|  | 2017-10-01 19:00 | 11557.1957 |  |  | 2018-10-01 19:00 | 23185.8619 |  |  |  | 2019-10-01 19:00 | 24710.7494 |  |  | 2017-10-01 23:00 | 11944.0726 | 11586.9976 | 480 | 11561.6646
|  | 2017-10-01 20:00 | 11558.3133 |  |  | 2018-10-01 20:00 | 23185.5505 |  |  |  | 2019-10-01 20:00 | 24710.3101 |  |  | 2017-10-02 | 11944.0726 | 11588.0036 | 480 | 11562.7812
|  | 2017-10-01 21:00 | 11559.4306 |  |  | 2018-10-01 21:00 | 23185.239 |  |  |  | 2019-10-01 21:00 | 24709.872 |  |  | 2017-10-02 01:00 | 11944.0726 | 11589.0095 | 480 | 11563.8976
|  | 2017-10-01 22:00 | 11560.5477 |  |  | 2018-10-01 22:00 | 23184.9274 |  |  |  | 2019-10-01 22:00 | 24709.4351 |  |  | 2017-10-02 02:00 | 11944.0726 | 11590.0155 | 480 | 11565.0137
|  | 2017-10-01 23:00 | 11561.6646 |  |  | 2018-10-01 23:00 | 23184.6158 |  |  |  | 2019-10-01 23:00 | 24708.9995 |  |  | 2017-10-02 03:00 | 11944.0726 | 11591.0215 | 480 | 11566.1296
|  | 2017-10-02 | 11562.7812 |  |  | 2018-10-02 | 23184.304 |  |  |  | 2019-10-02 | 24708.565 |  |  | 2017-10-02 04:00 | 11944.0726 | 11592.0275 | 480 | 11567.2452
|  | 2017-10-02 01:00 | 11563.8976 |  |  | 2018-10-02 01:00 | 23183.9921 |  |  |  | 2019-10-02 01:00 | 24708.1318 |  |  | 2017-10-02 05:00 | 11944.0726 | 11593.0335 | 480 | 11568.3606
|  | 2017-10-02 02:00 | 11565.0137 |  |  | 2018-10-02 02:00 | 23183.6802 |  |  |  | 2019-10-02 02:00 | 24707.6997 |  |  | 2017-10-02 06:00 | 11944.0726 | 11594.0395 | 480 | 11569.4758
|  | 2017-10-02 03:00 | 11566.1296 |  |  | 2018-10-02 03:00 | 23183.3681 |  |  |  | 2019-10-02 03:00 | 24707.2689 |  |  | 2017-10-02 07:00 | 11944.0726 | 11595.0455 | 480 | 11570.5907
|  | 2017-10-02 04:00 | 11567.2452 |  |  | 2018-10-02 04:00 | 23183.0559 |  |  |  | 2019-10-02 04:00 | 24706.8393 |  |  | 2017-10-02 08:00 | 11944.0726 | 11596.0515 | 480 | 11571.7054
|  | 2017-10-02 05:00 | 11568.3606 |  |  | 2018-10-02 05:00 | 23182.7437 |  |  |  | 2019-10-02 05:00 | 24706.4109 |  |  | 2017-10-02 09:00 | 11944.0726 | 11597.0575 | 480 | 11572.8198
|  | 2017-10-02 06:00 | 11569.4758 |  |  | 2018-10-02 06:00 | 23182.4313 |  |  |  | 2019-10-02 06:00 | 24705.9838 |  |  | 2017-10-02 10:00 | 11944.0726 | 11598.0635 | 480 | 11573.934
|  | 2017-10-02 07:00 | 11570.5907 |  |  | 2018-10-02 07:00 | 23182.1189 |  |  |  | 2019-10-02 07:00 | 24705.5578 |  |  | 2017-10-02 11:00 | 11944.0726 | 11599.0695 | 480 | 11575.048
|  | 2017-10-02 08:00 | 11571.7054 |  |  | 2018-10-02 08:00 | 23181.8063 |  |  |  | 2019-10-02 08:00 | 24705.133 |  |  | 2017-10-02 12:00 | 11944.0726 | 11600.0755 | 480 | 11576.1617
|  | 2017-10-02 09:00 | 11572.8198 |  |  | 2018-10-02 09:00 | 23181.4937 |  |  |  | 2019-10-02 09:00 | 24704.7095 |  |  | 2017-10-02 13:00 | 11944.0726 | 11601.0815 | 480 | 11577.2752
|  | 2017-10-02 10:00 | 11573.934 |  |  | 2018-10-02 10:00 | 23181.181 |  |  |  | 2019-10-02 10:00 | 24704.2872 |  |  | 2017-10-02 14:00 | 11944.0726 | 11602.0875 | 480 | 11578.3884
|  | 2017-10-02 11:00 | 11575.048 |  |  | 2018-10-02 11:00 | 23180.8681 |  |  |  | 2019-10-02 11:00 | 24703.8661 |  |  | 2017-10-02 15:00 | 11944.0726 | 11603.0935 | 480 | 11579.5014
|  | 2017-10-02 12:00 | 11576.1617 |  |  | 2018-10-02 12:00 | 23180.5552 |  |  |  | 2019-10-02 12:00 | 24703.4462 |  |  | 2017-10-02 16:00 | 11944.0726 | 11604.0994 | 480 | 11580.6141
|  | 2017-10-02 13:00 | 11577.2752 |  |  | 2018-10-02 13:00 | 23180.2422 |  |  |  | 2019-10-02 13:00 | 24703.0275 |  |  | 2017-10-02 17:00 | 11944.0726 | 11605.1054 | 480 | 11581.7266
|  | 2017-10-02 14:00 | 11578.3884 |  |  | 2018-10-02 14:00 | 23179.9291 |  |  |  | 2019-10-02 14:00 | 24702.6101 |  |  | 2017-10-02 18:00 | 11944.0726 | 11606.1114 | 480 | 11582.8389
|  | 2017-10-02 15:00 | 11579.5014 |  |  | 2018-10-02 15:00 | 23179.6159 |  |  |  | 2019-10-02 15:00 | 24702.1938 |  |  | 2017-10-02 19:00 | 11944.0726 | 11607.1174 | 480 | 11583.9509
|  | 2017-10-02 16:00 | 11580.6141 |  |  | 2018-10-02 16:00 | 23179.3026 |  |  |  | 2019-10-02 16:00 | 24701.7788 |  |  | 2017-10-02 20:00 | 11944.0726 | 11608.1234 | 480 | 11585.0627
|  | 2017-10-02 17:00 | 11581.7266 |  |  | 2018-10-02 17:00 | 23178.9892 |  |  |  | 2019-10-02 17:00 | 24701.365 |  |  | 2017-10-02 21:00 | 11944.0726 | 11609.1294 | 480 | 11586.1742
|  | 2017-10-02 18:00 | 11582.8389 |  |  | 2018-10-02 18:00 | 23178.6757 |  |  |  | 2019-10-02 18:00 | 24700.9524 |  |  | 2017-10-02 22:00 | 11944.0726 | 11610.1354 | 480 | 11587.2855
|  | 2017-10-02 19:00 | 11583.9509 |  |  | 2018-10-02 19:00 | 23178.3621 |  |  |  | 2019-10-02 19:00 | 24700.541 |  |  | 2017-10-02 23:00 | 11944.0726 | 11611.1414 | 480 | 11588.3966
|  | 2017-10-02 20:00 | 11585.0627 |  |  | 2018-10-02 20:00 | 23178.0484 |  |  |  | 2019-10-02 20:00 | 24700.1308 |  |  | 2017-10-03 | 11944.0726 | 11612.1474 | 480 | 11589.5074
|  | 2017-10-02 21:00 | 11586.1742 |  |  | 2018-10-02 21:00 | 23177.7346 |  |  |  | 2019-10-02 21:00 | 24699.7219 |  |  | 2017-10-03 01:00 | 11944.0726 | 11613.1534 | 480 | 11590.6179
|  | 2017-10-02 22:00 | 11587.2855 |  |  | 2018-10-02 22:00 | 23177.4207 |  |  |  | 2019-10-02 22:00 | 24699.3141 |  |  | 2017-10-03 02:00 | 11944.0726 | 11614.1594 | 480 | 11591.7283
|  | 2017-10-02 23:00 | 11588.3966 |  |  | 2018-10-02 23:00 | 23177.1067 |  |  |  | 2019-10-02 23:00 | 24698.9076 |  |  | 2017-10-03 03:00 | 11944.0726 | 11615.1654 | 480 | 11592.8384
|  | 2017-10-03 | 11589.5074 |  |  | 2018-10-03 | 23176.7927 |  |  |  | 2019-10-03 | 24698.5023 |  |  | 2017-10-03 04:00 | 11944.0726 | 11616.1714 | 480 | 11593.9482
|  | 2017-10-03 01:00 | 11590.6179 |  |  | 2018-10-03 01:00 | 23176.4785 |  |  |  | 2019-10-03 01:00 | 24698.0982 |  |  | 2017-10-03 05:00 | 11944.0726 | 11617.1774 | 480 | 11595.0578
|  | 2017-10-03 02:00 | 11591.7283 |  |  | 2018-10-03 02:00 | 23176.1642 |  |  |  | 2019-10-03 02:00 | 24697.6953 |  |  | 2017-10-03 06:00 | 11944.0726 | 11618.1834 | 480 | 11596.1671
|  | 2017-10-03 03:00 | 11592.8384 |  |  | 2018-10-03 03:00 | 23175.8499 |  |  |  | 2019-10-03 03:00 | 24697.2936 |  |  | 2017-10-03 07:00 | 11944.0726 | 11619.1893 | 480 | 11597.2763
|  | 2017-10-03 04:00 | 11593.9482 |  |  | 2018-10-03 04:00 | 23175.5354 |  |  |  | 2019-10-03 04:00 | 24696.8932 |  |  | 2017-10-03 08:00 | 11944.0726 | 11620.1953 | 480 | 11598.3851
|  | 2017-10-03 05:00 | 11595.0578 |  |  | 2018-10-03 05:00 | 23175.2209 |  |  |  | 2019-10-03 05:00 | 24696.4939 |  |  | 2017-10-03 09:00 | 11944.0726 | 11621.2013 | 480 | 11599.4938
|  | 2017-10-03 06:00 | 11596.1671 |  |  | 2018-10-03 06:00 | 23174.9062 |  |  |  | 2019-10-03 06:00 | 24696.0959 |  |  | 2017-10-03 10:00 | 11944.0726 | 11622.2073 | 480 | 11600.6022
|  | 2017-10-03 07:00 | 11597.2763 |  |  | 2018-10-03 07:00 | 23174.5915 |  |  |  | 2019-10-03 07:00 | 24695.6991 |  |  | 2017-10-03 11:00 | 11944.0726 | 11623.2133 | 480 | 11601.7103
|  | 2017-10-03 08:00 | 11598.3851 |  |  | 2018-10-03 08:00 | 23174.2766 |  |  |  | 2019-10-03 08:00 | 24695.3035 |  |  | 2017-10-03 12:00 | 11944.0726 | 11624.2193 | 480 | 11602.8182
|  | 2017-10-03 09:00 | 11599.4938 |  |  | 2018-10-03 09:00 | 23173.9617 |  |  |  | 2019-10-03 09:00 | 24694.9091 |  |  | 2017-10-03 13:00 | 11944.0726 | 11625.2253 | 480 | 11603.9259
|  | 2017-10-03 10:00 | 11600.6022 |  |  | 2018-10-03 10:00 | 23173.6467 |  |  |  | 2019-10-03 10:00 | 24694.5159 |  |  | 2017-10-03 14:00 | 11944.0726 | 11626.2313 | 480 | 11605.0333
|  | 2017-10-03 11:00 | 11601.7103 |  |  | 2018-10-03 11:00 | 23173.3315 |  |  |  | 2019-10-03 11:00 | 24694.124 |  |  | 2017-10-03 15:00 | 11944.0726 | 11627.2373 | 480 | 11606.1405
|  | 2017-10-03 12:00 | 11602.8182 |  |  | 2018-10-03 12:00 | 23173.0163 |  |  |  | 2019-10-03 12:00 | 24693.7332 |  |  | 2017-10-03 16:00 | 11944.0726 | 11628.2433 | 480 | 11607.2474
|  | 2017-10-03 13:00 | 11603.9259 |  |  | 2018-10-03 13:00 | 23172.701 |  |  |  | 2019-10-03 13:00 | 24693.3437 |  |  | 2017-10-03 17:00 | 11944.0726 | 11629.2493 | 480 | 11608.3541
|  | 2017-10-03 14:00 | 11605.0333 |  |  | 2018-10-03 14:00 | 23172.3856 |  |  |  | 2019-10-03 14:00 | 24692.9554 |  |  | 2017-10-03 18:00 | 11944.0726 | 11630.2553 | 480 | 11609.4605
|  | 2017-10-03 15:00 | 11606.1405 |  |  | 2018-10-03 15:00 | 23172.0701 |  |  |  | 2019-10-03 15:00 | 24692.5683 |  |  | 2017-10-03 19:00 | 11944.0726 | 11631.2613 | 480 | 11610.5667
|  | 2017-10-03 16:00 | 11607.2474 |  |  | 2018-10-03 16:00 | 23171.7545 |  |  |  | 2019-10-03 16:00 | 24692.1824 |  |  | 2017-10-03 20:00 | 11944.0726 | 11632.2673 | 480 | 11611.6727
|  | 2017-10-03 17:00 | 11608.3541 |  |  | 2018-10-03 17:00 | 23171.4387 |  |  |  | 2019-10-03 17:00 | 24691.7977 |  |  | 2017-10-03 21:00 | 11944.0726 | 11633.2733 | 480 | 11612.7784
|  | 2017-10-03 18:00 | 11609.4605 |  |  | 2018-10-03 18:00 | 23171.123 |  |  |  | 2019-10-03 18:00 | 24691.4143 |  |  | 2017-10-03 22:00 | 11944.0726 | 11634.2792 | 480 | 11613.8839
|  | 2017-10-03 19:00 | 11610.5667 |  |  | 2018-10-03 19:00 | 23170.8071 |  |  |  | 2019-10-03 19:00 | 24691.032 |  |  | 2017-10-03 23:00 | 11944.0726 | 11635.2852 | 480 | 11614.9892
|  | 2017-10-03 20:00 | 11611.6727 |  |  | 2018-10-03 20:00 | 23170.4911 |  |  |  | 2019-10-03 20:00 | 24690.651 |  |  | 2017-10-04 | 11944.0726 | 11636.2912 | 480 | 11616.0942
|  | 2017-10-03 21:00 | 11612.7784 |  |  | 2018-10-03 21:00 | 23170.175 |  |  |  | 2019-10-03 21:00 | 24690.2712 |  |  | 2017-10-04 01:00 | 11944.0726 | 11637.2972 | 480 | 11617.1989
|  | 2017-10-03 22:00 | 11613.8839 |  |  | 2018-10-03 22:00 | 23169.8588 |  |  |  | 2019-10-03 22:00 | 24689.8926 |  |  | 2017-10-04 02:00 | 11944.0726 | 11638.3032 | 480 | 11618.3034
|  | 2017-10-03 23:00 | 11614.9892 |  |  | 2018-10-03 23:00 | 23169.5425 |  |  |  | 2019-10-03 23:00 | 24689.5152 |  |  | 2017-10-04 03:00 | 11944.0726 | 11639.3092 | 480 | 11619.4077
|  | 2017-10-04 | 11616.0942 |  |  | 2018-10-04 | 23169.2262 |  |  |  | 2019-10-04 | 24689.1391 |  |  | 2017-10-04 04:00 | 11944.0726 | 11640.3152 | 480 | 11620.5117
|  | 2017-10-04 01:00 | 11617.1989 |  |  | 2018-10-04 01:00 | 23168.9097 |  |  |  | 2019-10-04 01:00 | 24688.7641 |  |  | 2017-10-04 05:00 | 11944.0726 | 11641.3212 | 480 | 11621.6155
|  | 2017-10-04 02:00 | 11618.3034 |  |  | 2018-10-04 02:00 | 23168.5931 |  |  |  | 2019-10-04 02:00 | 24688.3904 |  |  | 2017-10-04 06:00 | 11944.0726 | 11642.3272 | 480 | 11622.7191
|  | 2017-10-04 03:00 | 11619.4077 |  |  | 2018-10-04 03:00 | 23168.2765 |  |  |  | 2019-10-04 03:00 | 24688.0178 |  |  | 2017-10-04 07:00 | 11944.0726 | 11643.3332 | 480 | 11623.8224
|  | 2017-10-04 04:00 | 11620.5117 |  |  | 2018-10-04 04:00 | 23167.9597 |  |  |  | 2019-10-04 04:00 | 24687.6465 |  |  | 2017-10-04 08:00 | 11944.0726 | 11644.3392 | 480 | 11624.9254
|  | 2017-10-04 05:00 | 11621.6155 |  |  | 2018-10-04 05:00 | 23167.6429 |  |  |  | 2019-10-04 05:00 | 24687.2764 |  |  | 2017-10-04 09:00 | 11944.0726 | 11645.3452 | 480 | 11626.0283
|  | 2017-10-04 06:00 | 11622.7191 |  |  | 2018-10-04 06:00 | 23167.3259 |  |  |  | 2019-10-04 06:00 | 24686.9075 |  |  | 2017-10-04 10:00 | 11944.0726 | 11646.3512 | 480 | 11627.1308
|  | 2017-10-04 07:00 | 11623.8224 |  |  | 2018-10-04 07:00 | 23167.0089 |  |  |  | 2019-10-04 07:00 | 24686.5399 |  |  | 2017-10-04 11:00 | 11944.0726 | 11647.3572 | 480 | 11628.2332
|  | 2017-10-04 08:00 | 11624.9254 |  |  | 2018-10-04 08:00 | 23166.6917 |  |  |  | 2019-10-04 08:00 | 24686.1734 |  |  | 2017-10-04 12:00 | 11944.0726 | 11648.3632 | 480 | 11629.3353
|  | 2017-10-04 09:00 | 11626.0283 |  |  | 2018-10-04 09:00 | 23166.3745 |  |  |  | 2019-10-04 09:00 | 24685.8082 |  |  | 2017-10-04 13:00 | 11944.0726 | 11649.3691 | 480 | 11630.4371
|  | 2017-10-04 10:00 | 11627.1308 |  |  | 2018-10-04 10:00 | 23166.0572 |  |  |  | 2019-10-04 10:00 | 24685.4441 |  |  | 2017-10-04 14:00 | 11944.0726 | 11650.3751 | 480 | 11631.5387
|  | 2017-10-04 11:00 | 11628.2332 |  |  | 2018-10-04 11:00 | 23165.7397 |  |  |  | 2019-10-04 11:00 | 24685.0813 |  |  | 2017-10-04 15:00 | 11944.0726 | 11651.3811 | 480 | 11632.6401
|  | 2017-10-04 12:00 | 11629.3353 |  |  | 2018-10-04 12:00 | 23165.4222 |  |  |  | 2019-10-04 12:00 | 24684.7197 |  |  | 2017-10-04 16:00 | 11944.0726 | 11652.3871 | 480 | 11633.7412
|  | 2017-10-04 13:00 | 11630.4371 |  |  | 2018-10-04 13:00 | 23165.1046 |  |  |  | 2019-10-04 13:00 | 24684.3593 |  |  | 2017-10-04 17:00 | 11944.0726 | 11653.3931 | 480 | 11634.8421
|  | 2017-10-04 14:00 | 11631.5387 |  |  | 2018-10-04 14:00 | 23164.7869 |  |  |  | 2019-10-04 14:00 | 24684.0002 |  |  | 2017-10-04 18:00 | 11944.0726 | 11654.3991 | 480 | 11635.9427
|  | 2017-10-04 15:00 | 11632.6401 |  |  | 2018-10-04 15:00 | 23164.4691 |  |  |  | 2019-10-04 15:00 | 24683.6422 |  |  | 2017-10-04 19:00 | 11944.0726 | 11655.4051 | 480 | 11637.0431
|  | 2017-10-04 16:00 | 11633.7412 |  |  | 2018-10-04 16:00 | 23164.1512 |  |  |  | 2019-10-04 16:00 | 24683.2855 |  |  | 2017-10-04 20:00 | 11944.0726 | 11656.4111 | 480 | 11638.1433
|  | 2017-10-04 17:00 | 11634.8421 |  |  | 2018-10-04 17:00 | 23163.8332 |  |  |  | 2019-10-04 17:00 | 24682.93 |  |  | 2017-10-04 21:00 | 11944.0726 | 11657.4171 | 480 | 11639.2432
|  | 2017-10-04 18:00 | 11635.9427 |  |  | 2018-10-04 18:00 | 23163.5151 |  |  |  | 2019-10-04 18:00 | 24682.5756 |  |  | 2017-10-04 22:00 | 11944.0726 | 11658.4231 | 480 | 11640.3429
|  | 2017-10-04 19:00 | 11637.0431 |  |  | 2018-10-04 19:00 | 23163.1969 |  |  |  | 2019-10-04 19:00 | 24682.2225 |  |  | 2017-10-04 23:00 | 11944.0726 | 11659.4291 | 480 | 11641.4423
|  | 2017-10-04 20:00 | 11638.1433 |  |  | 2018-10-04 20:00 | 23162.8786 |  |  |  | 2019-10-04 20:00 | 24681.8707 |  |  | 2017-10-05 | 11944.0726 | 11660.4351 | 480 | 11642.5415
|  | 2017-10-04 21:00 | 11639.2432 |  |  | 2018-10-04 21:00 | 23162.5602 |  |  |  | 2019-10-04 21:00 | 24681.52 |  |  | 2017-10-05 01:00 | 11944.0726 | 11661.4411 | 480 | 11643.6405
|  | 2017-10-04 22:00 | 11640.3429 |  |  | 2018-10-04 22:00 | 23162.2417 |  |  |  | 2019-10-04 22:00 | 24681.1705 |  |  | 2017-10-05 02:00 | 11944.0726 | 11662.4471 | 480 | 11644.7392
|  | 2017-10-04 23:00 | 11641.4423 |  |  | 2018-10-04 23:00 | 23161.9232 |  |  |  | 2019-10-04 23:00 | 24680.8223 |  |  | 2017-10-05 03:00 | 11944.0726 | 11663.4531 | 480 | 11645.8376
|  | 2017-10-05 | 11642.5415 |  |  | 2018-10-05 | 23161.6045 |  |  |  | 2019-10-05 | 24680.4753 |  |  | 2017-10-05 04:00 | 11944.0726 | 11664.459 | 480 | 11646.9358
|  | 2017-10-05 01:00 | 11643.6405 |  |  | 2018-10-05 01:00 | 23161.2857 |  |  |  | 2019-10-05 01:00 | 24680.1295 |  |  | 2017-10-05 05:00 | 11944.0726 | 11665.465 | 480 | 11648.0338
|  | 2017-10-05 02:00 | 11644.7392 |  |  | 2018-10-05 02:00 | 23160.9669 |  |  |  | 2019-10-05 02:00 | 24679.7849 |  |  | 2017-10-05 06:00 | 11944.0726 | 11666.471 | 480 | 11649.1316
|  | 2017-10-05 03:00 | 11645.8376 |  |  | 2018-10-05 03:00 | 23160.6479 |  |  |  | 2019-10-05 03:00 | 24679.4415 |  |  | 2017-10-05 07:00 | 11944.0726 | 11667.477 | 480 | 11650.2291
|  | 2017-10-05 04:00 | 11646.9358 |  |  | 2018-10-05 04:00 | 23160.3288 |  |  |  | 2019-10-05 04:00 | 24679.0993 |  |  | 2017-10-05 08:00 | 11944.0726 | 11668.483 | 480 | 11651.3263
|  | 2017-10-05 05:00 | 11648.0338 |  |  | 2018-10-05 05:00 | 23160.0097 |  |  |  | 2019-10-05 05:00 | 24678.7584 |  |  | 2017-10-05 09:00 | 11944.0726 | 11669.489 | 480 | 11652.4233
|  | 2017-10-05 06:00 | 11649.1316 |  |  | 2018-10-05 06:00 | 23159.6904 |  |  |  | 2019-10-05 06:00 | 24678.4186 |  |  | 2017-10-05 10:00 | 11944.0726 | 11670.495 | 480 | 11653.5201
|  | 2017-10-05 07:00 | 11650.2291 |  |  | 2018-10-05 07:00 | 23159.3711 |  |  |  | 2019-10-05 07:00 | 24678.0801 |  |  | 2017-10-05 11:00 | 11944.0726 | 11671.501 | 480 | 11654.6166
|  | 2017-10-05 08:00 | 11651.3263 |  |  | 2018-10-05 08:00 | 23159.0517 |  |  |  | 2019-10-05 08:00 | 24677.7428 |  |  | 2017-10-05 12:00 | 11944.0726 | 11672.507 | 480 | 11655.7129
|  | 2017-10-05 09:00 | 11652.4233 |  |  | 2018-10-05 09:00 | 23158.7321 |  |  |  | 2019-10-05 09:00 | 24677.4067 |  |  | 2017-10-05 13:00 | 11944.0726 | 11673.513 | 480 | 11656.8089
|  | 2017-10-05 10:00 | 11653.5201 |  |  | 2018-10-05 10:00 | 23158.4125 |  |  |  | 2019-10-05 10:00 | 24677.0718 |  |  | 2017-10-05 14:00 | 11944.0726 | 11674.519 | 480 | 11657.9047
|  | 2017-10-05 11:00 | 11654.6166 |  |  | 2018-10-05 11:00 | 23158.0928 |  |  |  | 2019-10-05 11:00 | 24676.7381 |  |  | 2017-10-05 15:00 | 11944.0726 | 11675.525 | 480 | 11659.0003
|  | 2017-10-05 12:00 | 11655.7129 |  |  | 2018-10-05 12:00 | 23157.773 |  |  |  | 2019-10-05 12:00 | 24676.4057 |  |  | 2017-10-05 16:00 | 11944.0726 | 11676.531 | 480 | 11660.0956
|  | 2017-10-05 13:00 | 11656.8089 |  |  | 2018-10-05 13:00 | 23157.453 |  |  |  | 2019-10-05 13:00 | 24676.0745 |  |  | 2017-10-05 17:00 | 11944.0726 | 11677.537 | 480 | 11661.1907
|  | 2017-10-05 14:00 | 11657.9047 |  |  | 2018-10-05 14:00 | 23157.133 |  |  |  | 2019-10-05 14:00 | 24675.7444 |  |  | 2017-10-05 18:00 | 11944.0726 | 11678.543 | 480 | 11662.2855
|  | 2017-10-05 15:00 | 11659.0003 |  |  | 2018-10-05 15:00 | 23156.8129 |  |  |  | 2019-10-05 15:00 | 24675.4156 |  |  | 2017-10-05 19:00 | 11944.0726 | 11679.5489 | 480 | 11663.3801
|  | 2017-10-05 16:00 | 11660.0956 |  |  | 2018-10-05 16:00 | 23156.4927 |  |  |  | 2019-10-05 16:00 | 24675.088 |  |  | 2017-10-05 20:00 | 11944.0726 | 11680.5549 | 480 | 11664.4745
|  | 2017-10-05 17:00 | 11661.1907 |  |  | 2018-10-05 17:00 | 23156.1724 |  |  |  | 2019-10-05 17:00 | 24674.7616 |  |  | 2017-10-05 21:00 | 11944.0726 | 11681.5609 | 480 | 11665.5686
|  | 2017-10-05 18:00 | 11662.2855 |  |  | 2018-10-05 18:00 | 23155.852 |  |  |  | 2019-10-05 18:00 | 24674.4365 |  |  | 2017-10-05 22:00 | 11944.0726 | 11682.5669 | 480 | 11666.6624
|  | 2017-10-05 19:00 | 11663.3801 |  |  | 2018-10-05 19:00 | 23155.5315 |  |  |  | 2019-10-05 19:00 | 24674.1125 |  |  | 2017-10-05 23:00 | 11944.0726 | 11683.5729 | 480 | 11667.756
|  | 2017-10-05 20:00 | 11664.4745 |  |  | 2018-10-05 20:00 | 23155.2109 |  |  |  | 2019-10-05 20:00 | 24673.7898 |  |  | 2017-10-06 | 11944.0726 | 11684.5789 | 480 | 11668.8494
|  | 2017-10-05 21:00 | 11665.5686 |  |  | 2018-10-05 21:00 | 23154.8903 |  |  |  | 2019-10-05 21:00 | 24673.4683 |  |  | 2017-10-06 01:00 | 11944.0726 | 11685.5849 | 480 | 11669.9426
|  | 2017-10-05 22:00 | 11666.6624 |  |  | 2018-10-05 22:00 | 23154.5695 |  |  |  | 2019-10-05 22:00 | 24673.148 |  |  | 2017-10-06 02:00 | 11944.0726 | 11686.5909 | 480 | 11671.0355
|  | 2017-10-05 23:00 | 11667.756 |  |  | 2018-10-05 23:00 | 23154.2486 |  |  |  | 2019-10-05 23:00 | 24672.8289 |  |  | 2017-10-06 03:00 | 11944.0726 | 11687.5969 | 480 | 11672.1281
|  | 2017-10-06 | 11668.8494 |  |  | 2018-10-06 | 23153.9276 |  |  |  | 2019-10-06 | 24672.511 |  |  | 2017-10-06 04:00 | 11944.0726 | 11688.6029 | 480 | 11673.2205
|  | 2017-10-06 01:00 | 11669.9426 |  |  | 2018-10-06 01:00 | 23153.6066 |  |  |  | 2019-10-06 01:00 | 24672.1943 |  |  | 2017-10-06 05:00 | 11944.0726 | 11689.6089 | 480 | 11674.3127
|  | 2017-10-06 02:00 | 11671.0355 |  |  | 2018-10-06 02:00 | 23153.2854 |  |  |  | 2019-10-06 02:00 | 24671.8789 |  |  | 2017-10-06 06:00 | 11944.0726 | 11690.6149 | 480 | 11675.4046
|  | 2017-10-06 03:00 | 11672.1281 |  |  | 2018-10-06 03:00 | 23152.9642 |  |  |  | 2019-10-06 03:00 | 24671.5646 |  |  | 2017-10-06 07:00 | 11944.0726 | 11691.6209 | 480 | 11676.4963
|  | 2017-10-06 04:00 | 11673.2205 |  |  | 2018-10-06 04:00 | 23152.6428 |  |  |  | 2019-10-06 04:00 | 24671.2516 |  |  | 2017-10-06 08:00 | 11944.0726 | 11692.6269 | 480 | 11677.5877
|  | 2017-10-06 05:00 | 11674.3127 |  |  | 2018-10-06 05:00 | 23152.3214 |  |  |  | 2019-10-06 05:00 | 24670.9398 |  |  | 2017-10-06 09:00 | 11944.0726 | 11693.6329 | 480 | 11678.6789
|  | 2017-10-06 06:00 | 11675.4046 |  |  | 2018-10-06 06:00 | 23151.9998 |  |  |  | 2019-10-06 06:00 | 24670.6292 |  |  | 2017-10-06 10:00 | 11944.0726 | 11694.6388 | 480 | 11679.7699
|  | 2017-10-06 07:00 | 11676.4963 |  |  | 2018-10-06 07:00 | 23151.6782 |  |  |  | 2019-10-06 07:00 | 24670.3198 |  |  | 2017-10-06 11:00 | 11944.0726 | 11695.6448 | 480 | 11680.8606
|  | 2017-10-06 08:00 | 11677.5877 |  |  | 2018-10-06 08:00 | 23151.3564 |  |  |  | 2019-10-06 08:00 | 24670.0117 |  |  | 2017-10-06 12:00 | 11944.0726 | 11696.6508 | 480 | 11681.9511
|  | 2017-10-06 09:00 | 11678.6789 |  |  | 2018-10-06 09:00 | 23151.0346 |  |  |  | 2019-10-06 09:00 | 24669.7047 |  |  | 2017-10-06 13:00 | 11944.0726 | 11697.6568 | 480 | 11683.0413
|  | 2017-10-06 10:00 | 11679.7699 |  |  | 2018-10-06 10:00 | 23150.7127 |  |  |  | 2019-10-06 10:00 | 24669.399 |  |  | 2017-10-06 14:00 | 11944.0726 | 11698.6628 | 480 | 11684.1313
|  | 2017-10-06 11:00 | 11680.8606 |  |  | 2018-10-06 11:00 | 23150.3907 |  |  |  | 2019-10-06 11:00 | 24669.0944 |  |  | 2017-10-06 15:00 | 11944.0726 | 11699.6688 | 480 | 11685.2211
|  | 2017-10-06 12:00 | 11681.9511 |  |  | 2018-10-06 12:00 | 23150.0685 |  |  |  | 2019-10-06 12:00 | 24668.7911 |  |  | 2017-10-06 16:00 | 11944.0726 | 11700.6748 | 480 | 11686.3106
|  | 2017-10-06 13:00 | 11683.0413 |  |  | 2018-10-06 13:00 | 23149.7463 |  |  |  | 2019-10-06 13:00 | 24668.489 |  |  | 2017-10-06 17:00 | 11944.0726 | 11701.6808 | 480 | 11687.3998
|  | 2017-10-06 14:00 | 11684.1313 |  |  | 2018-10-06 14:00 | 23149.424 |  |  |  | 2019-10-06 14:00 | 24668.1882 |  |  | 2017-10-06 18:00 | 11944.0726 | 11702.6868 | 480 | 11688.4889
|  | 2017-10-06 15:00 | 11685.2211 |  |  | 2018-10-06 15:00 | 23149.1016 |  |  |  | 2019-10-06 15:00 | 24667.8885 |  |  | 2017-10-06 19:00 | 11944.0726 | 11703.6928 | 480 | 11689.5776
|  | 2017-10-06 16:00 | 11686.3106 |  |  | 2018-10-06 16:00 | 23148.7791 |  |  |  | 2019-10-06 16:00 | 24667.59 |  |  | 2017-10-06 20:00 | 11944.0726 | 11704.6988 | 480 | 11690.6662
|  | 2017-10-06 17:00 | 11687.3998 |  |  | 2018-10-06 17:00 | 23148.4565 |  |  |  | 2019-10-06 17:00 | 24667.2928 |  |  | 2017-10-06 21:00 | 11944.0726 | 11705.7048 | 480 | 11691.7545
|  | 2017-10-06 18:00 | 11688.4889 |  |  | 2018-10-06 18:00 | 23148.1338 |  |  |  | 2019-10-06 18:00 | 24666.9968 |  |  | 2017-10-06 22:00 | 11944.0726 | 11706.7108 | 480 | 11692.8425
|  | 2017-10-06 19:00 | 11689.5776 |  |  | 2018-10-06 19:00 | 23147.811 |  |  |  | 2019-10-06 19:00 | 24666.702 |  |  | 2017-10-06 23:00 | 11944.0726 | 11707.7168 | 480 | 11693.9303
|  | 2017-10-06 20:00 | 11690.6662 |  |  | 2018-10-06 20:00 | 23147.4881 |  |  |  | 2019-10-06 20:00 | 24666.4084 |  |  | 2017-10-07 | 11944.0726 | 11708.7228 | 480 | 11695.0179
|  | 2017-10-06 21:00 | 11691.7545 |  |  | 2018-10-06 21:00 | 23147.1652 |  |  |  | 2019-10-06 21:00 | 24666.116 |  |  | 2017-10-07 01:00 | 11944.0726 | 11709.7287 | 480 | 11696.1052
|  | 2017-10-06 22:00 | 11692.8425 |  |  | 2018-10-06 22:00 | 23146.8421 |  |  |  | 2019-10-06 22:00 | 24665.8248 |  |  | 2017-10-07 02:00 | 11944.0726 | 11710.7347 | 480 | 11697.1923
|  | 2017-10-06 23:00 | 11693.9303 |  |  | 2018-10-06 23:00 | 23146.5189 |  |  |  | 2019-10-06 23:00 | 24665.5349 |  |  | 2017-10-07 03:00 | 11944.0726 | 11711.7407 | 480 | 11698.2792
|  | 2017-10-07 | 11695.0179 |  |  | 2018-10-07 | 23146.1956 |  |  |  | 2019-10-07 | 24665.2461 |  |  | 2017-10-07 04:00 | 11944.0726 | 11712.7467 | 480 | 11699.3658
|  | 2017-10-07 01:00 | 11696.1052 |  |  | 2018-10-07 01:00 | 23145.8723 |  |  |  | 2019-10-07 01:00 | 24664.9586 |  |  | 2017-10-07 05:00 | 11944.0726 | 11713.7527 | 480 | 11700.4521
|  | 2017-10-07 02:00 | 11697.1923 |  |  | 2018-10-07 02:00 | 23145.5488 |  |  |  | 2019-10-07 02:00 | 24664.6723 |  |  | 2017-10-07 06:00 | 11944.0726 | 11714.7587 | 480 | 11701.5382
|  | 2017-10-07 03:00 | 11698.2792 |  |  | 2018-10-07 03:00 | 23145.2253 |  |  |  | 2019-10-07 03:00 | 24664.3872 |  |  | 2017-10-07 07:00 | 11944.0726 | 11715.7647 | 480 | 11702.6241
|  | 2017-10-07 04:00 | 11699.3658 |  |  | 2018-10-07 04:00 | 23144.9016 |  |  |  | 2019-10-07 04:00 | 24664.1033 |  |  | 2017-10-07 08:00 | 11944.0726 | 11716.7707 | 480 | 11703.7098
|  | 2017-10-07 05:00 | 11700.4521 |  |  | 2018-10-07 05:00 | 23144.5779 |  |  |  | 2019-10-07 05:00 | 24663.8207 |  |  | 2017-10-07 09:00 | 11944.0726 | 11717.7767 | 480 | 11704.7951
|  | 2017-10-07 06:00 | 11701.5382 |  |  | 2018-10-07 06:00 | 23144.254 |  |  |  | 2019-10-07 06:00 | 24663.5392 |  |  | 2017-10-07 10:00 | 11944.0726 | 11718.7827 | 480 | 11705.8803
|  | 2017-10-07 07:00 | 11702.6241 |  |  | 2018-10-07 07:00 | 23143.9301 |  |  |  | 2019-10-07 07:00 | 24663.259 |  |  | 2017-10-07 11:00 | 11944.0726 | 11719.7887 | 480 | 11706.9652
|  | 2017-10-07 08:00 | 11703.7098 |  |  | 2018-10-07 08:00 | 23143.606 |  |  |  | 2019-10-07 08:00 | 24662.98 |  |  | 2017-10-07 12:00 | 11944.0726 | 11720.7947 | 480 | 11708.0499
|  | 2017-10-07 09:00 | 11704.7951 |  |  | 2018-10-07 09:00 | 23143.2819 |  |  |  | 2019-10-07 09:00 | 24662.7022 |  |  | 2017-10-07 13:00 | 11944.0726 | 11721.8007 | 480 | 11709.1343
|  | 2017-10-07 10:00 | 11705.8803 |  |  | 2018-10-07 10:00 | 23142.9577 |  |  |  | 2019-10-07 10:00 | 24662.4256 |  |  | 2017-10-07 14:00 | 11944.0726 | 11722.8067 | 480 | 11710.2185
|  | 2017-10-07 11:00 | 11706.9652 |  |  | 2018-10-07 11:00 | 23142.6334 |  |  |  | 2019-10-07 11:00 | 24662.1502 |  |  | 2017-10-07 15:00 | 11944.0726 | 11723.8127 | 480 | 11711.3024
|  | 2017-10-07 12:00 | 11708.0499 |  |  | 2018-10-07 12:00 | 23142.3089 |  |  |  | 2019-10-07 12:00 | 24661.876 |  |  | 2017-10-07 16:00 | 11944.0726 | 11724.8186 | 480 | 11712.3861
|  | 2017-10-07 13:00 | 11709.1343 |  |  | 2018-10-07 13:00 | 23141.9844 |  |  |  | 2019-10-07 13:00 | 24661.6031 |  |  | 2017-10-07 17:00 | 11944.0726 | 11725.8246 | 480 | 11713.4696
|  | 2017-10-07 14:00 | 11710.2185 |  |  | 2018-10-07 14:00 | 23141.6598 |  |  |  | 2019-10-07 14:00 | 24661.3314 |  |  | 2017-10-07 18:00 | 11944.0726 | 11726.8306 | 480 | 11714.5528
|  | 2017-10-07 15:00 | 11711.3024 |  |  | 2018-10-07 15:00 | 23141.3351 |  |  |  | 2019-10-07 15:00 | 24661.0608 |  |  | 2017-10-07 19:00 | 11944.0726 | 11727.8366 | 480 | 11715.6357
|  | 2017-10-07 16:00 | 11712.3861 |  |  | 2018-10-07 16:00 | 23141.0103 |  |  |  | 2019-10-07 16:00 | 24660.7915 |  |  | 2017-10-07 20:00 | 11944.0726 | 11728.8426 | 480 | 11716.7185
|  | 2017-10-07 17:00 | 11713.4696 |  |  | 2018-10-07 17:00 | 23140.6854 |  |  |  | 2019-10-07 17:00 | 24660.5234 |  |  | 2017-10-07 21:00 | 11944.0726 | 11729.8486 | 480 | 11717.801
|  | 2017-10-07 18:00 | 11714.5528 |  |  | 2018-10-07 18:00 | 23140.3604 |  |  |  | 2019-10-07 18:00 | 24660.2566 |  |  | 2017-10-07 22:00 | 11944.0726 | 11730.8546 | 480 | 11718.8832
|  | 2017-10-07 19:00 | 11715.6357 |  |  | 2018-10-07 19:00 | 23140.0353 |  |  |  | 2019-10-07 19:00 | 24659.9909 |  |  | 2017-10-07 23:00 | 11944.0726 | 11731.8606 | 480 | 11719.9652
|  | 2017-10-07 20:00 | 11716.7185 |  |  | 2018-10-07 20:00 | 23139.7102 |  |  |  | 2019-10-07 20:00 | 24659.7264 |  |  | 2017-10-08 | 11944.0726 | 11732.8666 | 480 | 11721.047
|  | 2017-10-07 21:00 | 11717.801 |  |  | 2018-10-07 21:00 | 23139.3849 |  |  |  | 2019-10-07 21:00 | 24659.4632 |  |  | 2017-10-08 01:00 | 11944.0726 | 11733.8726 | 480 | 11722.1285
|  | 2017-10-07 22:00 | 11718.8832 |  |  | 2018-10-07 22:00 | 23139.0595 |  |  |  | 2019-10-07 22:00 | 24659.2012 |  |  | 2017-10-08 02:00 | 11944.0726 | 11734.8786 | 480 | 11723.2098
|  | 2017-10-07 23:00 | 11719.9652 |  |  | 2018-10-07 23:00 | 23138.734 |  |  |  | 2019-10-07 23:00 | 24658.9404 |  |  | 2017-10-08 03:00 | 11944.0726 | 11735.8846 | 480 | 11724.2908
|  | 2017-10-08 | 11721.047 |  |  | 2018-10-08 | 23138.4085 |  |  |  | 2019-10-08 | 24658.6808 |  |  | 2017-10-08 04:00 | 11944.0726 | 11736.8906 | 480 | 11725.3716
|  | 2017-10-08 01:00 | 11722.1285 |  |  | 2018-10-08 01:00 | 23138.0828 |  |  |  | 2019-10-08 01:00 | 24658.4224 |  |  | 2017-10-08 05:00 | 11944.0726 | 11737.8966 | 480 | 11726.4521
|  | 2017-10-08 02:00 | 11723.2098 |  |  | 2018-10-08 02:00 | 23137.757 |  |  |  | 2019-10-08 02:00 | 24658.1652 |  |  | 2017-10-08 06:00 | 11944.0726 | 11738.9026 | 480 | 11727.5324
|  | 2017-10-08 03:00 | 11724.2908 |  |  | 2018-10-08 03:00 | 23137.4312 |  |  |  | 2019-10-08 03:00 | 24657.9093 |  |  | 2017-10-08 07:00 | 11944.0726 | 11739.9085 | 480 | 11728.6125
|  | 2017-10-08 04:00 | 11725.3716 |  |  | 2018-10-08 04:00 | 23137.1052 |  |  |  | 2019-10-08 04:00 | 24657.6546 |  |  | 2017-10-08 08:00 | 11944.0726 | 11740.9145 | 480 | 11729.6923
|  | 2017-10-08 05:00 | 11726.4521 |  |  | 2018-10-08 05:00 | 23136.7792 |  |  |  | 2019-10-08 05:00 | 24657.401 |  |  | 2017-10-08 09:00 | 11944.0726 | 11741.9205 | 480 | 11730.7719
|  | 2017-10-08 06:00 | 11727.5324 |  |  | 2018-10-08 06:00 | 23136.453 |  |  |  | 2019-10-08 06:00 | 24657.1487 |  |  | 2017-10-08 10:00 | 11944.0726 | 11742.9265 | 480 | 11731.8512
|  | 2017-10-08 07:00 | 11728.6125 |  |  | 2018-10-08 07:00 | 23136.1268 |  |  |  | 2019-10-08 07:00 | 24656.8977 |  |  | 2017-10-08 11:00 | 11944.0726 | 11743.9325 | 480 | 11732.9303
|  | 2017-10-08 08:00 | 11729.6923 |  |  | 2018-10-08 08:00 | 23135.8005 |  |  |  | 2019-10-08 08:00 | 24656.6478 |  |  | 2017-10-08 12:00 | 11944.0726 | 11744.9385 | 480 | 11734.0092
|  | 2017-10-08 09:00 | 11730.7719 |  |  | 2018-10-08 09:00 | 23135.474 |  |  |  | 2019-10-08 09:00 | 24656.3991 |  |  | 2017-10-08 13:00 | 11944.0726 | 11745.9445 | 480 | 11735.0878
|  | 2017-10-08 10:00 | 11731.8512 |  |  | 2018-10-08 10:00 | 23135.1475 |  |  |  | 2019-10-08 10:00 | 24656.1517 |  |  | 2017-10-08 14:00 | 11944.0726 | 11746.9505 | 480 | 11736.1662
|  | 2017-10-08 11:00 | 11732.9303 |  |  | 2018-10-08 11:00 | 23134.8209 |  |  |  | 2019-10-08 11:00 | 24655.9054 |  |  | 2017-10-08 15:00 | 11944.0726 | 11747.9565 | 480 | 11737.2443
|  | 2017-10-08 12:00 | 11734.0092 |  |  | 2018-10-08 12:00 | 23134.4942 |  |  |  | 2019-10-08 12:00 | 24655.6604 |  |  | 2017-10-08 16:00 | 11944.0726 | 11748.9625 | 480 | 11738.3222
|  | 2017-10-08 13:00 | 11735.0878 |  |  | 2018-10-08 13:00 | 23134.1674 |  |  |  | 2019-10-08 13:00 | 24655.4166 |  |  | 2017-10-08 17:00 | 11944.0726 | 11749.9685 | 480 | 11739.3998
|  | 2017-10-08 14:00 | 11736.1662 |  |  | 2018-10-08 14:00 | 23133.8405 |  |  |  | 2019-10-08 14:00 | 24655.174 |  |  | 2017-10-08 18:00 | 11944.0726 | 11750.9745 | 480 | 11740.4773
|  | 2017-10-08 15:00 | 11737.2443 |  |  | 2018-10-08 15:00 | 23133.5135 |  |  |  | 2019-10-08 15:00 | 24654.9326 |  |  | 2017-10-08 19:00 | 11944.0726 | 11751.9805 | 480 | 11741.5544
|  | 2017-10-08 16:00 | 11738.3222 |  |  | 2018-10-08 16:00 | 23133.1864 |  |  |  | 2019-10-08 16:00 | 24654.6925 |  |  | 2017-10-08 20:00 | 11944.0726 | 11752.9865 | 480 | 11742.6313
|  | 2017-10-08 17:00 | 11739.3998 |  |  | 2018-10-08 17:00 | 23132.8592 |  |  |  | 2019-10-08 17:00 | 24654.4535 |  |  | 2017-10-08 21:00 | 11944.0726 | 11753.9925 | 480 | 11743.708
|  | 2017-10-08 18:00 | 11740.4773 |  |  | 2018-10-08 18:00 | 23132.5319 |  |  |  | 2019-10-08 18:00 | 24654.2158 |  |  | 2017-10-08 22:00 | 11944.0726 | 11754.9984 | 480 | 11744.7844
|  | 2017-10-08 19:00 | 11741.5544 |  |  | 2018-10-08 19:00 | 23132.2045 |  |  |  | 2019-10-08 19:00 | 24653.9793 |  |  | 2017-10-08 23:00 | 11944.0726 | 11756.0044 | 480 | 11745.8606
|  | 2017-10-08 20:00 | 11742.6313 |  |  | 2018-10-08 20:00 | 23131.877 |  |  |  | 2019-10-08 20:00 | 24653.744 |  |  | 2017-10-09 | 11944.0726 | 11757.0104 | 480 | 11746.9366
|  | 2017-10-08 21:00 | 11743.708 |  |  | 2018-10-08 21:00 | 23131.5494 |  |  |  | 2019-10-08 21:00 | 24653.5099 |  |  | 2017-10-09 01:00 | 11944.0726 | 11758.0164 | 480 | 11748.0123
|  | 2017-10-08 22:00 | 11744.7844 |  |  | 2018-10-08 22:00 | 23131.2218 |  |  |  | 2019-10-08 22:00 | 24653.277 |  |  | 2017-10-09 02:00 | 11944.0726 | 11759.0224 | 480 | 11749.0878
|  | 2017-10-08 23:00 | 11745.8606 |  |  | 2018-10-08 23:00 | 23130.894 |  |  |  | 2019-10-08 23:00 | 24653.0453 |  |  | 2017-10-09 03:00 | 11944.0726 | 11760.0284 | 480 | 11750.163
|  | 2017-10-09 | 11746.9366 |  |  | 2018-10-09 | 23130.5661 |  |  |  | 2019-10-09 | 24652.8149 |  |  | 2017-10-09 04:00 | 11944.0726 | 11761.0344 | 480 | 11751.238
|  | 2017-10-09 01:00 | 11748.0123 |  |  | 2018-10-09 01:00 | 23130.2382 |  |  |  | 2019-10-09 01:00 | 24652.5857 |  |  | 2017-10-09 05:00 | 11944.0726 | 11762.0404 | 480 | 11752.3127
|  | 2017-10-09 02:00 | 11749.0878 |  |  | 2018-10-09 02:00 | 23129.9101 |  |  |  | 2019-10-09 02:00 | 24652.3576 |  |  | 2017-10-09 06:00 | 11944.0726 | 11763.0464 | 480 | 11753.3872
|  | 2017-10-09 03:00 | 11750.163 |  |  | 2018-10-09 03:00 | 23129.5819 |  |  |  | 2019-10-09 03:00 | 24652.1308 |  |  | 2017-10-09 07:00 | 11944.0726 | 11764.0524 | 480 | 11754.4615
|  | 2017-10-09 04:00 | 11751.238 |  |  | 2018-10-09 04:00 | 23129.2537 |  |  |  | 2019-10-09 04:00 | 24651.9053 |  |  | 2017-10-09 08:00 | 11944.0726 | 11765.0584 | 480 | 11755.5355
|  | 2017-10-09 05:00 | 11752.3127 |  |  | 2018-10-09 05:00 | 23128.9254 |  |  |  | 2019-10-09 05:00 | 24651.6809 |  |  | 2017-10-09 09:00 | 11944.0726 | 11766.0644 | 480 | 11756.6092
|  | 2017-10-09 06:00 | 11753.3872 |  |  | 2018-10-09 06:00 | 23128.5969 |  |  |  | 2019-10-09 06:00 | 24651.4577 |  |  | 2017-10-09 10:00 | 11944.0726 | 11767.0704 | 480 | 11757.6828
|  | 2017-10-09 07:00 | 11754.4615 |  |  | 2018-10-09 07:00 | 23128.2684 |  |  |  | 2019-10-09 07:00 | 24651.2358 |  |  | 2017-10-09 11:00 | 11944.0726 | 11768.0764 | 480 | 11758.7561
|  | 2017-10-09 08:00 | 11755.5355 |  |  | 2018-10-09 08:00 | 23127.9397 |  |  |  | 2019-10-09 08:00 | 24651.015 |  |  | 2017-10-09 12:00 | 11944.0726 | 11769.0824 | 480 | 11759.8291
|  | 2017-10-09 09:00 | 11756.6092 |  |  | 2018-10-09 09:00 | 23127.611 |  |  |  | 2019-10-09 09:00 | 24650.7955 |  |  | 2017-10-09 13:00 | 11944.0726 | 11770.0883 | 480 | 11760.9019
|  | 2017-10-09 10:00 | 11757.6828 |  |  | 2018-10-09 10:00 | 23127.2822 |  |  |  | 2019-10-09 10:00 | 24650.5772 |  |  | 2017-10-09 14:00 | 11944.0726 | 11771.0943 | 480 | 11761.9745
|  | 2017-10-09 11:00 | 11758.7561 |  |  | 2018-10-09 11:00 | 23126.9533 |  |  |  | 2019-10-09 11:00 | 24650.3601 |  |  | 2017-10-09 15:00 | 11944.0726 | 11772.1003 | 480 | 11763.0468
|  | 2017-10-09 12:00 | 11759.8291 |  |  | 2018-10-09 12:00 | 23126.6243 |  |  |  | 2019-10-09 12:00 | 24650.1443 |  |  | 2017-10-09 16:00 | 11944.0726 | 11773.1063 | 480 | 11764.1189
|  | 2017-10-09 13:00 | 11760.9019 |  |  | 2018-10-09 13:00 | 23126.2951 |  |  |  | 2019-10-09 13:00 | 24649.9296 |  |  | 2017-10-09 17:00 | 11944.0726 | 11774.1123 | 480 | 11765.1907
|  | 2017-10-09 14:00 | 11761.9745 |  |  | 2018-10-09 14:00 | 23125.9659 |  |  |  | 2019-10-09 14:00 | 24649.7161 |  |  | 2017-10-09 18:00 | 11944.0726 | 11775.1183 | 480 | 11766.2623
|  | 2017-10-09 15:00 | 11763.0468 |  |  | 2018-10-09 15:00 | 23125.6366 |  |  |  | 2019-10-09 15:00 | 24649.5039 |  |  | 2017-10-09 19:00 | 11944.0726 | 11776.1243 | 480 | 11767.3337
|  | 2017-10-09 16:00 | 11764.1189 |  |  | 2018-10-09 16:00 | 23125.3072 |  |  |  | 2019-10-09 16:00 | 24649.2929 |  |  | 2017-10-09 20:00 | 11944.0726 | 11777.1303 | 480 | 11768.4048
|  | 2017-10-09 17:00 | 11765.1907 |  |  | 2018-10-09 17:00 | 23124.9777 |  |  |  | 2019-10-09 17:00 | 24649.0831 |  |  | 2017-10-09 21:00 | 11944.0726 | 11778.1363 | 480 | 11769.4756
|  | 2017-10-09 18:00 | 11766.2623 |  |  | 2018-10-09 18:00 | 23124.6482 |  |  |  | 2019-10-09 18:00 | 24648.8745 |  |  | 2017-10-09 22:00 | 11944.0726 | 11779.1423 | 480 | 11770.5463
|  | 2017-10-09 19:00 | 11767.3337 |  |  | 2018-10-09 19:00 | 23124.3185 |  |  |  | 2019-10-09 19:00 | 24648.6671 |  |  | 2017-10-09 23:00 | 11944.0726 | 11780.1483 | 480 | 11771.6166
|  | 2017-10-09 20:00 | 11768.4048 |  |  | 2018-10-09 20:00 | 23123.9887 |  |  |  | 2019-10-09 20:00 | 24648.461 |  |  | 2017-10-10 | 11944.0726 | 11781.1543 | 480 | 11772.6868
|  | 2017-10-09 21:00 | 11769.4756 |  |  | 2018-10-09 21:00 | 23123.6588 |  |  |  | 2019-10-09 21:00 | 24648.256 |  |  | 2017-10-10 01:00 | 11944.0726 | 11782.1603 | 480 | 11773.7567
|  | 2017-10-09 22:00 | 11770.5463 |  |  | 2018-10-09 22:00 | 23123.3288 |  |  |  | 2019-10-09 22:00 | 24648.0523 |  |  | 2017-10-10 02:00 | 11944.0726 | 11783.1663 | 480 | 11774.8263
|  | 2017-10-09 23:00 | 11771.6166 |  |  | 2018-10-09 23:00 | 23122.9988 |  |  |  | 2019-10-09 23:00 | 24647.8498 |  |  | 2017-10-10 03:00 | 11944.0726 | 11784.1723 | 480 | 11775.8958
|  | 2017-10-10 | 11772.6868 |  |  | 2018-10-10 | 23122.6686 |  |  |  | 2019-10-10 | 24647.6485 |  |  | 2017-10-10 04:00 | 11944.0726 | 11785.1782 | 480 | 11776.9649
|  | 2017-10-10 01:00 | 11773.7567 |  |  | 2018-10-10 01:00 | 23122.3383 |  |  |  | 2019-10-10 01:00 | 24647.4484 |  |  | 2017-10-10 05:00 | 11944.0726 | 11786.1842 | 480 | 11778.0339
|  | 2017-10-10 02:00 | 11774.8263 |  |  | 2018-10-10 02:00 | 23122.008 |  |  |  | 2019-10-10 02:00 | 24647.2495 |  |  | 2017-10-10 06:00 | 11944.0726 | 11787.1902 | 480 | 11779.1025
|  | 2017-10-10 03:00 | 11775.8958 |  |  | 2018-10-10 03:00 | 23121.6775 |  |  |  | 2019-10-10 03:00 | 24647.0519 |  |  | 2017-10-10 07:00 | 11944.0726 | 11788.1962 | 480 | 11780.171
|  | 2017-10-10 04:00 | 11776.9649 |  |  | 2018-10-10 04:00 | 23121.347 |  |  |  | 2019-10-10 04:00 | 24646.8554 |  |  | 2017-10-10 08:00 | 11944.0726 | 11789.2022 | 480 | 11781.2392
|  | 2017-10-10 05:00 | 11778.0339 |  |  | 2018-10-10 05:00 | 23121.0163 |  |  |  | 2019-10-10 05:00 | 24646.6602 |  |  | 2017-10-10 09:00 | 11944.0726 | 11790.2082 | 480 | 11782.3072
|  | 2017-10-10 06:00 | 11779.1025 |  |  | 2018-10-10 06:00 | 23120.6856 |  |  |  | 2019-10-10 06:00 | 24646.4662 |  |  | 2017-10-10 10:00 | 11944.0726 | 11791.2142 | 480 | 11783.3749
|  | 2017-10-10 07:00 | 11780.171 |  |  | 2018-10-10 07:00 | 23120.3548 |  |  |  | 2019-10-10 07:00 | 24646.2734 |  |  | 2017-10-10 11:00 | 11944.0726 | 11792.2202 | 480 | 11784.4424
|  | 2017-10-10 08:00 | 11781.2392 |  |  | 2018-10-10 08:00 | 23120.0238 |  |  |  | 2019-10-10 08:00 | 24646.0818 |  |  | 2017-10-10 12:00 | 11944.0726 | 11793.2262 | 480 | 11785.5096
|  | 2017-10-10 09:00 | 11782.3072 |  |  | 2018-10-10 09:00 | 23119.6928 |  |  |  | 2019-10-10 09:00 | 24645.8914 |  |  | 2017-10-10 13:00 | 11944.0726 | 11794.2322 | 480 | 11786.5766
|  | 2017-10-10 10:00 | 11783.3749 |  |  | 2018-10-10 10:00 | 23119.3617 |  |  |  | 2019-10-10 10:00 | 24645.7022 |  |  | 2017-10-10 14:00 | 11944.0726 | 11795.2382 | 480 | 11787.6433
|  | 2017-10-10 11:00 | 11784.4424 |  |  | 2018-10-10 11:00 | 23119.0305 |  |  |  | 2019-10-10 11:00 | 24645.5143 |  |  | 2017-10-10 15:00 | 11944.0726 | 11796.2442 | 480 | 11788.7098
|  | 2017-10-10 12:00 | 11785.5096 |  |  | 2018-10-10 12:00 | 23118.6992 |  |  |  | 2019-10-10 12:00 | 24645.3276 |  |  | 2017-10-10 16:00 | 11944.0726 | 11797.2502 | 480 | 11789.7761
|  | 2017-10-10 13:00 | 11786.5766 |  |  | 2018-10-10 13:00 | 23118.3677 |  |  |  | 2019-10-10 13:00 | 24645.1421 |  |  | 2017-10-10 17:00 | 11944.0726 | 11798.2562 | 480 | 11790.8421
|  | 2017-10-10 14:00 | 11787.6433 |  |  | 2018-10-10 14:00 | 23118.0362 |  |  |  | 2019-10-10 14:00 | 24644.9578 |  |  | 2017-10-10 18:00 | 11944.0726 | 11799.2622 | 480 | 11791.9079
|  | 2017-10-10 15:00 | 11788.7098 |  |  | 2018-10-10 15:00 | 23117.7046 |  |  |  | 2019-10-10 15:00 | 24644.7747 |  |  | 2017-10-10 19:00 | 11944.0726 | 11800.2681 | 480 | 11792.9735
|  | 2017-10-10 16:00 | 11789.7761 |  |  | 2018-10-10 16:00 | 23117.3729 |  |  |  | 2019-10-10 16:00 | 24644.5928 |  |  | 2017-10-10 20:00 | 11944.0726 | 11801.2741 | 480 | 11794.0388
|  | 2017-10-10 17:00 | 11790.8421 |  |  | 2018-10-10 17:00 | 23117.0412 |  |  |  | 2019-10-10 17:00 | 24644.4121 |  |  | 2017-10-10 21:00 | 11944.0726 | 11802.2801 | 480 | 11795.1038
|  | 2017-10-10 18:00 | 11791.9079 |  |  | 2018-10-10 18:00 | 23116.7093 |  |  |  | 2019-10-10 18:00 | 24644.2327 |  |  | 2017-10-10 22:00 | 11944.0726 | 11803.2861 | 480 | 11796.1686
|  | 2017-10-10 19:00 | 11792.9735 |  |  | 2018-10-10 19:00 | 23116.3773 |  |  |  | 2019-10-10 19:00 | 24644.0545 |  |  | 2017-10-10 23:00 | 11944.0726 | 11804.2921 | 480 | 11797.2332
|  | 2017-10-10 20:00 | 11794.0388 |  |  | 2018-10-10 20:00 | 23116.0452 |  |  |  | 2019-10-10 20:00 | 24643.8774 |  |  | 2017-10-11 | 11944.0726 | 11805.2981 | 480 | 11798.2975
|  | 2017-10-10 21:00 | 11795.1038 |  |  | 2018-10-10 21:00 | 23115.713 |  |  |  | 2019-10-10 21:00 | 24643.7016 |  |  | 2017-10-11 01:00 | 11944.0726 | 11806.3041 | 480 | 11799.3616
|  | 2017-10-10 22:00 | 11796.1686 |  |  | 2018-10-10 22:00 | 23115.3808 |  |  |  | 2019-10-10 22:00 | 24643.5271 |  |  | 2017-10-11 02:00 | 11944.0726 | 11807.3101 | 480 | 11800.4255
|  | 2017-10-10 23:00 | 11797.2332 |  |  | 2018-10-10 23:00 | 23115.0484 |  |  |  | 2019-10-10 23:00 | 24643.3537 |  |  | 2017-10-11 03:00 | 11944.0726 | 11808.3161 | 480 | 11801.4891
|  | 2017-10-11 | 11798.2975 |  |  | 2018-10-11 | 23114.7159 |  |  |  | 2019-10-11 | 24643.1815 |  |  | 2017-10-11 04:00 | 11944.0726 | 11809.3221 | 480 | 11802.5524
|  | 2017-10-11 01:00 | 11799.3616 |  |  | 2018-10-11 01:00 | 23114.3834 |  |  |  | 2019-10-11 01:00 | 24643.0106 |  |  | 2017-10-11 05:00 | 11944.0726 | 11810.3281 | 480 | 11803.6156
|  | 2017-10-11 02:00 | 11800.4255 |  |  | 2018-10-11 02:00 | 23114.0507 |  |  |  | 2019-10-11 02:00 | 24642.8409 |  |  | 2017-10-11 06:00 | 11944.0726 | 11811.3341 | 480 | 11804.6784
|  | 2017-10-11 03:00 | 11801.4891 |  |  | 2018-10-11 03:00 | 23113.718 |  |  |  | 2019-10-11 03:00 | 24642.6723 |  |  | 2017-10-11 07:00 | 11944.0726 | 11812.3401 | 480 | 11805.7411
|  | 2017-10-11 04:00 | 11802.5524 |  |  | 2018-10-11 04:00 | 23113.3851 |  |  |  | 2019-10-11 04:00 | 24642.505 |  |  | 2017-10-11 08:00 | 11944.0726 | 11813.3461 | 480 | 11806.8035
|  | 2017-10-11 05:00 | 11803.6156 |  |  | 2018-10-11 05:00 | 23113.0522 |  |  |  | 2019-10-11 05:00 | 24642.339 |  |  | 2017-10-11 09:00 | 11944.0726 | 11814.3521 | 480 | 11807.8656
|  | 2017-10-11 06:00 | 11804.6784 |  |  | 2018-10-11 06:00 | 23112.7191 |  |  |  | 2019-10-11 06:00 | 24642.1741 |  |  | 2017-10-11 10:00 | 11944.0726 | 11815.358 | 480 | 11808.9275
|  | 2017-10-11 07:00 | 11805.7411 |  |  | 2018-10-11 07:00 | 23112.386 |  |  |  | 2019-10-11 07:00 | 24642.0104 |  |  | 2017-10-11 11:00 | 11944.0726 | 11816.364 | 480 | 11809.9892
|  | 2017-10-11 08:00 | 11806.8035 |  |  | 2018-10-11 08:00 | 23112.0528 |  |  |  | 2019-10-11 08:00 | 24641.848 |  |  | 2017-10-11 12:00 | 11944.0726 | 11817.37 | 480 | 11811.0506
|  | 2017-10-11 09:00 | 11807.8656 |  |  | 2018-10-11 09:00 | 23111.7194 |  |  |  | 2019-10-11 09:00 | 24641.6868 |  |  | 2017-10-11 13:00 | 11944.0726 | 11818.376 | 480 | 11812.1118
|  | 2017-10-11 10:00 | 11808.9275 |  |  | 2018-10-11 10:00 | 23111.386 |  |  |  | 2019-10-11 10:00 | 24641.5267 |  |  | 2017-10-11 14:00 | 11944.0726 | 11819.382 | 480 | 11813.1728
|  | 2017-10-11 11:00 | 11809.9892 |  |  | 2018-10-11 11:00 | 23111.0525 |  |  |  | 2019-10-11 11:00 | 24641.3679 |  |  | 2017-10-11 15:00 | 11944.0726 | 11820.388 | 480 | 11814.2335
|  | 2017-10-11 12:00 | 11811.0506 |  |  | 2018-10-11 12:00 | 23110.7189 |  |  |  | 2019-10-11 12:00 | 24641.2104 |  |  | 2017-10-11 16:00 | 11944.0726 | 11821.394 | 480 | 11815.2939
|  | 2017-10-11 13:00 | 11812.1118 |  |  | 2018-10-11 13:00 | 23110.3852 |  |  |  | 2019-10-11 13:00 | 24641.054 |  |  | 2017-10-11 17:00 | 11944.0726 | 11822.4 | 480 | 11816.3541
|  | 2017-10-11 14:00 | 11813.1728 |  |  | 2018-10-11 14:00 | 23110.0514 |  |  |  | 2019-10-11 14:00 | 24640.8988 |  |  | 2017-10-11 18:00 | 11944.0726 | 11823.406 | 480 | 11817.4141
|  | 2017-10-11 15:00 | 11814.2335 |  |  | 2018-10-11 15:00 | 23109.7175 |  |  |  | 2019-10-11 15:00 | 24640.7449 |  |  | 2017-10-11 19:00 | 11944.0726 | 11824.412 | 480 | 11818.4738
|  | 2017-10-11 16:00 | 11815.2939 |  |  | 2018-10-11 16:00 | 23109.3835 |  |  |  | 2019-10-11 16:00 | 24640.5922 |  |  | 2017-10-11 20:00 | 11944.0726 | 11825.418 | 480 | 11819.5333
|  | 2017-10-11 17:00 | 11816.3541 |  |  | 2018-10-11 17:00 | 23109.0494 |  |  |  | 2019-10-11 17:00 | 24640.4406 |  |  | 2017-10-11 21:00 | 11944.0726 | 11826.424 | 480 | 11820.5926
|  | 2017-10-11 18:00 | 11817.4141 |  |  | 2018-10-11 18:00 | 23108.7152 |  |  |  | 2019-10-11 18:00 | 24640.2903 |  |  | 2017-10-11 22:00 | 11944.0726 | 11827.43 | 480 | 11821.6516
|  | 2017-10-11 19:00 | 11818.4738 |  |  | 2018-10-11 19:00 | 23108.3809 |  |  |  | 2019-10-11 19:00 | 24640.1413 |  |  | 2017-10-11 23:00 | 11944.0726 | 11828.436 | 480 | 11822.7104
|  | 2017-10-11 20:00 | 11819.5333 |  |  | 2018-10-11 20:00 | 23108.0465 |  |  |  | 2019-10-11 20:00 | 24639.9934 |  |  | 2017-10-12 | 11944.0726 | 11829.442 | 480 | 11823.7689
|  | 2017-10-11 21:00 | 11820.5926 |  |  | 2018-10-11 21:00 | 23107.7121 |  |  |  | 2019-10-11 21:00 | 24639.8467 |  |  | 2017-10-12 01:00 | 11944.0726 | 11830.4479 | 480 | 11824.8284
|  | 2017-10-11 22:00 | 11821.6516 |  |  | 2018-10-11 22:00 | 23107.3775 |  |  |  | 2019-10-11 22:00 | 24639.7013 |  |  | 2017-10-12 02:00 | 11944.0726 | 11831.4539 | 480 | 11825.8888
|  | 2017-10-11 23:00 | 11822.7104 |  |  | 2018-10-11 23:00 | 23107.0428 |  |  |  | 2019-10-11 23:00 | 24639.5571 |  |  | 2017-10-12 03:00 | 11944.0726 | 11832.4599 | 480 | 11826.9502
|  | 2017-10-12 | 11823.7689 |  |  | 2018-10-12 | 23106.7081 |  |  |  | 2019-10-12 | 24639.4141 |  |  | 2017-10-12 04:00 | 11944.0726 | 11833.4659 | 480 | 11828.0126
|  | 2017-10-12 01:00 | 11824.8284 |  |  | 2018-10-12 01:00 | 23106.3722 |  |  |  | 2019-10-12 01:00 | 24639.2717 |  |  | 2017-10-12 05:00 | 11944.0726 | 11834.4719 | 480 | 11829.0759
|  | 2017-10-12 02:00 | 11825.8888 |  |  | 2018-10-12 02:00 | 23106.0353 |  |  |  | 2019-10-12 02:00 | 24639.13 |  |  | 2017-10-12 06:00 | 11944.0726 | 11835.4779 | 480 | 11830.1402
|  | 2017-10-12 03:00 | 11826.9502 |  |  | 2018-10-12 03:00 | 23105.6973 |  |  |  | 2019-10-12 03:00 | 24638.9891 |  |  | 2017-10-12 07:00 | 11944.0726 | 11836.4839 | 480 | 11831.2054
|  | 2017-10-12 04:00 | 11828.0126 |  |  | 2018-10-12 04:00 | 23105.3583 |  |  |  | 2019-10-12 04:00 | 24638.8487 |  |  | 2017-10-12 08:00 | 11944.0726 | 11837.4899 | 480 | 11832.2716
|  | 2017-10-12 05:00 | 11829.0759 |  |  | 2018-10-12 05:00 | 23105.0182 |  |  |  | 2019-10-12 05:00 | 24638.7091 |  |  | 2017-10-12 09:00 | 11944.0726 | 11838.4959 | 480 | 11833.3388
|  | 2017-10-12 06:00 | 11830.1402 |  |  | 2018-10-12 06:00 | 23104.677 |  |  |  | 2019-10-12 06:00 | 24638.5701 |  |  | 2017-10-12 10:00 | 11944.0726 | 11839.5019 | 480 | 11834.4069
|  | 2017-10-12 07:00 | 11831.2054 |  |  | 2018-10-12 07:00 | 23104.3347 |  |  |  | 2019-10-12 07:00 | 24638.4318 |  |  | 2017-10-12 11:00 | 11944.0726 | 11840.5079 | 480 | 11835.476
|  | 2017-10-12 08:00 | 11832.2716 |  |  | 2018-10-12 08:00 | 23103.9913 |  |  |  | 2019-10-12 08:00 | 24638.2942 |  |  | 2017-10-12 12:00 | 11944.0726 | 11841.5139 | 480 | 11836.546
|  | 2017-10-12 09:00 | 11833.3388 |  |  | 2018-10-12 09:00 | 23103.6469 |  |  |  | 2019-10-12 09:00 | 24638.1573 |  |  | 2017-10-12 13:00 | 11944.0726 | 11842.5199 | 480 | 11837.617
|  | 2017-10-12 10:00 | 11834.4069 |  |  | 2018-10-12 10:00 | 23103.3014 |  |  |  | 2019-10-12 10:00 | 24638.021 |  |  | 2017-10-12 14:00 | 11944.0726 | 11843.5259 | 480 | 11838.689
|  | 2017-10-12 11:00 | 11835.476 |  |  | 2018-10-12 11:00 | 23102.9549 |  |  |  | 2019-10-12 11:00 | 24637.8854 |  |  | 2017-10-12 15:00 | 11944.0726 | 11844.5319 | 480 | 11839.7619
|  | 2017-10-12 12:00 | 11836.546 |  |  | 2018-10-12 12:00 | 23102.6072 |  |  |  | 2019-10-12 12:00 | 24637.7505 |  |  | 2017-10-12 16:00 | 11944.0726 | 11845.5378 | 480 | 11840.8358
|  | 2017-10-12 13:00 | 11837.617 |  |  | 2018-10-12 13:00 | 23102.2585 |  |  |  | 2019-10-12 13:00 | 24637.6162 |  |  | 2017-10-12 17:00 | 11944.0726 | 11846.5438 | 480 | 11841.9107
|  | 2017-10-12 14:00 | 11838.689 |  |  | 2018-10-12 14:00 | 23101.9087 |  |  |  | 2019-10-12 14:00 | 24637.4826 |  |  | 2017-10-12 18:00 | 11944.0726 | 11847.5498 | 480 | 11842.9865
|  | 2017-10-12 15:00 | 11839.7619 |  |  | 2018-10-12 15:00 | 23101.5579 |  |  |  | 2019-10-12 15:00 | 24637.3497 |  |  | 2017-10-12 19:00 | 11944.0726 | 11848.5558 | 480 | 11844.0632
|  | 2017-10-12 16:00 | 11840.8358 |  |  | 2018-10-12 16:00 | 23101.2059 |  |  |  | 2019-10-12 16:00 | 24637.2175 |  |  | 2017-10-12 20:00 | 11944.0726 | 11849.5618 | 480 | 11845.141
|  | 2017-10-12 17:00 | 11841.9107 |  |  | 2018-10-12 17:00 | 23100.8529 |  |  |  | 2019-10-12 17:00 | 24637.0859 |  |  | 2017-10-12 21:00 | 11944.0726 | 11850.5678 | 480 | 11846.2197
|  | 2017-10-12 18:00 | 11842.9865 |  |  | 2018-10-12 18:00 | 23100.4988 |  |  |  | 2019-10-12 18:00 | 24636.955 |  |  | 2017-10-12 22:00 | 11944.0726 | 11851.5738 | 480 | 11847.2993
|  | 2017-10-12 19:00 | 11844.0632 |  |  | 2018-10-12 19:00 | 23100.1437 |  |  |  | 2019-10-12 19:00 | 24636.8248 |  |  | 2017-10-12 23:00 | 11944.0726 | 11852.5798 | 480 | 11848.3799
|  | 2017-10-12 20:00 | 11845.141 |  |  | 2018-10-12 20:00 | 23099.7875 |  |  |  | 2019-10-12 20:00 | 24636.6953 |  |  | 2017-10-13 | 11944.0726 | 11853.5858 | 480 | 11849.4615
|  | 2017-10-12 21:00 | 11846.2197 |  |  | 2018-10-12 21:00 | 23099.4302 |  |  |  | 2019-10-12 21:00 | 24636.5664 |  |  | 2017-10-13 01:00 | 11944.0726 | 11854.5918 | 480 | 11850.544
|  | 2017-10-12 22:00 | 11847.2993 |  |  | 2018-10-12 22:00 | 23099.0718 |  |  |  | 2019-10-12 22:00 | 24636.4382 |  |  | 2017-10-13 02:00 | 11944.0726 | 11855.5978 | 480 | 11851.6275
|  | 2017-10-12 23:00 | 11848.3799 |  |  | 2018-10-12 23:00 | 23098.7124 |  |  |  | 2019-10-12 23:00 | 24636.3107 |  |  | 2017-10-13 03:00 | 11944.0726 | 11856.6038 | 480 | 11852.7119
|  | 2017-10-13 | 11849.4615 |  |  | 2018-10-13 | 23098.3518 |  |  |  | 2019-10-13 | 24636.1839 |  |  | 2017-10-13 04:00 | 11944.0726 | 11857.6098 | 480 | 11853.7974
|  | 2017-10-13 01:00 | 11850.544 |  |  | 2018-10-13 01:00 | 23097.9902 |  |  |  | 2019-10-13 01:00 | 24636.0577 |  |  | 2017-10-13 05:00 | 11944.0726 | 11858.6158 | 480 | 11854.8837
|  | 2017-10-13 02:00 | 11851.6275 |  |  | 2018-10-13 02:00 | 23097.6276 |  |  |  | 2019-10-13 02:00 | 24635.9322 |  |  | 2017-10-13 06:00 | 11944.0726 | 11859.6218 | 480 | 11855.9711
|  | 2017-10-13 03:00 | 11852.7119 |  |  | 2018-10-13 03:00 | 23097.2638 |  |  |  | 2019-10-13 03:00 | 24635.8074 |  |  | 2017-10-13 07:00 | 11944.0726 | 11860.6277 | 480 | 11857.0593
|  | 2017-10-13 04:00 | 11853.7974 |  |  | 2018-10-13 04:00 | 23096.899 |  |  |  | 2019-10-13 04:00 | 24635.6833 |  |  | 2017-10-13 08:00 | 11944.0726 | 11861.6337 | 480 | 11858.1486
|  | 2017-10-13 05:00 | 11854.8837 |  |  | 2018-10-13 05:00 | 23096.5332 |  |  |  | 2019-10-13 05:00 | 24635.5598 |  |  | 2017-10-13 09:00 | 11944.0726 | 11862.6397 | 480 | 11859.2388
|  | 2017-10-13 06:00 | 11855.9711 |  |  | 2018-10-13 06:00 | 23096.1662 |  |  |  | 2019-10-13 06:00 | 24635.437 |  |  | 2017-10-13 10:00 | 11944.0726 | 11863.6457 | 480 | 11860.33
|  | 2017-10-13 07:00 | 11857.0593 |  |  | 2018-10-13 07:00 | 23095.7982 |  |  |  | 2019-10-13 07:00 | 24635.3149 |  |  | 2017-10-13 11:00 | 11944.0726 | 11864.6517 | 480 | 11861.4221
|  | 2017-10-13 08:00 | 11858.1486 |  |  | 2018-10-13 08:00 | 23095.4291 |  |  |  | 2019-10-13 08:00 | 24635.1934 |  |  | 2017-10-13 12:00 | 11944.0726 | 11865.6577 | 480 | 11862.5152
|  | 2017-10-13 09:00 | 11859.2388 |  |  | 2018-10-13 09:00 | 23095.0589 |  |  |  | 2019-10-13 09:00 | 24635.0726 |  |  | 2017-10-13 13:00 | 11944.0726 | 11866.6637 | 480 | 11863.6092
|  | 2017-10-13 10:00 | 11860.33 |  |  | 2018-10-13 10:00 | 23094.6876 |  |  |  | 2019-10-13 10:00 | 24634.9525 |  |  | 2017-10-13 14:00 | 11944.0726 | 11867.6697 | 480 | 11864.7043
|  | 2017-10-13 11:00 | 11861.4221 |  |  | 2018-10-13 11:00 | 23094.3153 |  |  |  | 2019-10-13 11:00 | 24634.8331 |  |  | 2017-10-13 15:00 | 11944.0726 | 11868.6757 | 480 | 11865.8002
|  | 2017-10-13 12:00 | 11862.5152 |  |  | 2018-10-13 12:00 | 23093.9419 |  |  |  | 2019-10-13 12:00 | 24634.7143 |  |  | 2017-10-13 16:00 | 11944.0726 | 11869.6817 | 480 | 11866.8972
|  | 2017-10-13 13:00 | 11863.6092 |  |  | 2018-10-13 13:00 | 23093.5675 |  |  |  | 2019-10-13 13:00 | 24634.5963 |  |  | 2017-10-13 17:00 | 11944.0726 | 11870.6877 | 480 | 11867.9951
|  | 2017-10-13 14:00 | 11864.7043 |  |  | 2018-10-13 14:00 | 23093.1919 |  |  |  | 2019-10-13 14:00 | 24634.4789 |  |  | 2017-10-13 18:00 | 11944.0726 | 11871.6937 | 480 | 11869.0939
|  | 2017-10-13 15:00 | 11865.8002 |  |  | 2018-10-13 15:00 | 23092.8153 |  |  |  | 2019-10-13 15:00 | 24634.3621 |  |  | 2017-10-13 19:00 | 11944.0726 | 11872.6997 | 480 | 11870.1937
|  | 2017-10-13 16:00 | 11866.8972 |  |  | 2018-10-13 16:00 | 23092.4376 |  |  |  | 2019-10-13 16:00 | 24634.2461 |  |  | 2017-10-13 20:00 | 11944.0726 | 11873.7057 | 480 | 11871.2945
|  | 2017-10-13 17:00 | 11867.9951 |  |  | 2018-10-13 17:00 | 23092.0588 |  |  |  | 2019-10-13 17:00 | 24634.1307 |  |  | 2017-10-13 21:00 | 11944.0726 | 11874.7117 | 480 | 11872.3962
|  | 2017-10-13 18:00 | 11869.0939 |  |  | 2018-10-13 18:00 | 23091.679 |  |  |  | 2019-10-13 18:00 | 24634.016 |  |  | 2017-10-13 22:00 | 11944.0726 | 11875.7176 | 480 | 11873.4989
|  | 2017-10-13 19:00 | 11870.1937 |  |  | 2018-10-13 19:00 | 23091.2981 |  |  |  | 2019-10-13 19:00 | 24633.9019 |  |  | 2017-10-13 23:00 | 11944.0726 | 11876.7236 | 480 | 11874.6026
|  | 2017-10-13 20:00 | 11871.2945 |  |  | 2018-10-13 20:00 | 23090.9161 |  |  |  | 2019-10-13 20:00 | 24633.7886 |  |  | 2017-10-14 | 11944.0726 | 11877.7296 | 480 | 11875.7072
|  | 2017-10-13 21:00 | 11872.3962 |  |  | 2018-10-13 21:00 | 23090.5331 |  |  |  | 2019-10-13 21:00 | 24633.6759 |  |  | 2017-10-14 01:00 | 11944.0726 | 11878.7356 | 480 | 11876.8128
|  | 2017-10-13 22:00 | 11873.4989 |  |  | 2018-10-13 22:00 | 23090.1489 |  |  |  | 2019-10-13 22:00 | 24633.5639 |  |  | 2017-10-14 02:00 | 11944.0726 | 11879.7416 | 480 | 11877.9193
|  | 2017-10-13 23:00 | 11874.6026 |  |  | 2018-10-13 23:00 | 23089.7637 |  |  |  | 2019-10-13 23:00 | 24633.4525 |  |  | 2017-10-14 03:00 | 11944.0726 | 11880.7476 | 480 | 11879.0268
|  | 2017-10-14 | 11875.7072 |  |  | 2018-10-14 | 23089.3775 |  |  |  | 2019-10-14 | 24633.3418 |  |  | 2017-10-14 04:00 | 11944.0726 | 11881.7536 | 480 | 11880.1352
|  | 2017-10-14 01:00 | 11876.8128 |  |  | 2018-10-14 01:00 | 23088.9901 |  |  |  | 2019-10-14 01:00 | 24633.2318 |  |  | 2017-10-14 05:00 | 11944.0726 | 11882.7596 | 480 | 11881.2447
|  | 2017-10-14 02:00 | 11877.9193 |  |  | 2018-10-14 02:00 | 23088.6017 |  |  |  | 2019-10-14 02:00 | 24633.1225 |  |  | 2017-10-14 06:00 | 11944.0726 | 11883.7656 | 480 | 11882.355
|  | 2017-10-14 03:00 | 11879.0268 |  |  | 2018-10-14 03:00 | 23088.2122 |  |  |  | 2019-10-14 03:00 | 24633.0139 |  |  | 2017-10-14 07:00 | 11944.0726 | 11884.7716 | 480 | 11883.4664
|  | 2017-10-14 04:00 | 11880.1352 |  |  | 2018-10-14 04:00 | 23087.8216 |  |  |  | 2019-10-14 04:00 | 24632.9059 |  |  | 2017-10-14 08:00 | 11944.0726 | 11885.7776 | 480 | 11884.5787
|  | 2017-10-14 05:00 | 11881.2447 |  |  | 2018-10-14 05:00 | 23087.43 |  |  |  | 2019-10-14 05:00 | 24632.7986 |  |  | 2017-10-14 09:00 | 11944.0726 | 11886.7836 | 480 | 11885.6919
|  | 2017-10-14 06:00 | 11882.355 |  |  | 2018-10-14 06:00 | 23087.0373 |  |  |  | 2019-10-14 06:00 | 24632.692 |  |  | 2017-10-14 10:00 | 11944.0726 | 11887.7896 | 480 | 11886.8061
|  | 2017-10-14 07:00 | 11883.4664 |  |  | 2018-10-14 07:00 | 23086.6435 |  |  |  | 2019-10-14 07:00 | 24632.586 |  |  | 2017-10-14 11:00 | 11944.0726 | 11888.7956 | 480 | 11887.9213
|  | 2017-10-14 08:00 | 11884.5787 |  |  | 2018-10-14 08:00 | 23086.2487 |  |  |  | 2019-10-14 08:00 | 24632.4807 |  |  | 2017-10-14 12:00 | 11944.0726 | 11889.8016 | 480 | 11889.0375
|  | 2017-10-14 09:00 | 11885.6919 |  |  | 2018-10-14 09:00 | 23085.8527 |  |  |  | 2019-10-14 09:00 | 24632.3761 |  |  | 2017-10-14 13:00 | 11944.0726 | 11890.8075 | 480 | 11890.1546
|  | 2017-10-14 10:00 | 11886.8061 |  |  | 2018-10-14 10:00 | 23085.4557 |  |  |  | 2019-10-14 10:00 | 24632.2722 |  |  | 2017-10-14 14:00 | 11944.0726 | 11891.8135 | 480 | 11891.2726
|  | 2017-10-14 11:00 | 11887.9213 |  |  | 2018-10-14 11:00 | 23085.0576 |  |  |  | 2019-10-14 11:00 | 24632.1689 |  |  | 2017-10-14 15:00 | 11944.0726 | 11892.8195 | 480 | 11892.3916
|  | 2017-10-14 12:00 | 11889.0375 |  |  | 2018-10-14 12:00 | 23084.6585 |  |  |  | 2019-10-14 12:00 | 24632.0664 |  |  | 2017-10-14 16:00 | 11944.0726 | 11893.8255 | 480 | 11893.5116
|  | 2017-10-14 13:00 | 11890.1546 |  |  | 2018-10-14 13:00 | 23084.2583 |  |  |  | 2019-10-14 13:00 | 24631.9645 |  |  | 2017-10-14 17:00 | 11944.0726 | 11894.8315 | 480 | 11894.6325
|  | 2017-10-14 14:00 | 11891.2726 |  |  | 2018-10-14 14:00 | 23083.857 |  |  |  | 2019-10-14 14:00 | 24631.8632 |  |  | 2017-10-14 18:00 | 11944.0726 | 11895.8375 | 480 | 11895.7544
|  | 2017-10-14 15:00 | 11892.3916 |  |  | 2018-10-14 15:00 | 23083.4546 |  |  |  | 2019-10-14 15:00 | 24631.7627 |  |  | 2017-10-14 19:00 | 11944.0726 | 11896.8435 | 480 | 11896.8773
|  | 2017-10-14 16:00 | 11893.5116 |  |  | 2018-10-14 16:00 | 23083.0512 |  |  |  | 2019-10-14 16:00 | 24631.6628 |  |  | 2017-10-14 20:00 | 11944.0726 | 11897.8495 | 480 | 11898.0011
|  | 2017-10-14 17:00 | 11894.6325 |  |  | 2018-10-14 17:00 | 23082.6466 |  |  |  | 2019-10-14 17:00 | 24631.5636 |  |  | 2017-10-14 21:00 | 11944.0726 | 11898.8555 | 480 | 11899.1259
|  | 2017-10-14 18:00 | 11895.7544 |  |  | 2018-10-14 18:00 | 23082.241 |  |  |  | 2019-10-14 18:00 | 24631.465 |  |  | 2017-10-14 22:00 | 11944.0726 | 11899.8615 | 480 | 11900.2516
|  | 2017-10-14 19:00 | 11896.8773 |  |  | 2018-10-14 19:00 | 23081.8344 |  |  |  | 2019-10-14 19:00 | 24631.3671 |  |  | 2017-10-14 23:00 | 11944.0726 | 11900.8675 | 480 | 11901.3783
|  | 2017-10-14 20:00 | 11898.0011 |  |  | 2018-10-14 20:00 | 23081.4267 |  |  |  | 2019-10-14 20:00 | 24631.27 |  |  | 2017-10-15 | 11944.0726 | 11901.8735 | 480 | 11902.506
|  | 2017-10-14 21:00 | 11899.1259 |  |  | 2018-10-14 21:00 | 23081.0178 |  |  |  | 2019-10-14 21:00 | 24631.1734 |  |  | 2017-10-15 01:00 | 11944.0726 | 11902.8795 | 480 | 11903.6346
|  | 2017-10-14 22:00 | 11900.2516 |  |  | 2018-10-14 22:00 | 23080.608 |  |  |  | 2019-10-14 22:00 | 24631.0776 |  |  | 2017-10-15 02:00 | 11944.0726 | 11903.8855 | 480 | 11904.7642
|  | 2017-10-14 23:00 | 11901.3783 |  |  | 2018-10-14 23:00 | 23080.197 |  |  |  | 2019-10-14 23:00 | 24630.9824 |  |  | 2017-10-15 03:00 | 11944.0726 | 11904.8915 | 480 | 11905.8947
|  | 2017-10-15 | 11902.506 |  |  | 2018-10-15 | 23079.785 |  |  |  | 2019-10-15 | 24630.8879 |  |  | 2017-10-15 04:00 | 11944.0726 | 11905.8974 | 480 | 11907.0262
|  | 2017-10-15 01:00 | 11903.6346 |  |  | 2018-10-15 01:00 | 23079.3719 |  |  |  | 2019-10-15 01:00 | 24630.7941 |  |  | 2017-10-15 05:00 | 11944.0726 | 11906.9034 | 480 | 11908.1587
|  | 2017-10-15 02:00 | 11904.7642 |  |  | 2018-10-15 02:00 | 23078.9577 |  |  |  | 2019-10-15 02:00 | 24630.7009 |  |  | 2017-10-15 06:00 | 11944.0726 | 11907.9094 | 480 | 11909.2921
|  | 2017-10-15 03:00 | 11905.8947 |  |  | 2018-10-15 03:00 | 23078.5425 |  |  |  | 2019-10-15 03:00 | 24630.6085 |  |  | 2017-10-15 07:00 | 11944.0726 | 11908.9154 | 480 | 11910.4265
|  | 2017-10-15 04:00 | 11907.0262 |  |  | 2018-10-15 04:00 | 23078.1261 |  |  |  | 2019-10-15 04:00 | 24630.5167 |  |  | 2017-10-15 08:00 | 11944.0726 | 11909.9214 | 480 | 11911.5619
|  | 2017-10-15 05:00 | 11908.1587 |  |  | 2018-10-15 05:00 | 23077.7087 |  |  |  | 2019-10-15 05:00 | 24630.4255 |  |  | 2017-10-15 09:00 | 11944.0726 | 11910.9274 | 480 | 11912.6982
|  | 2017-10-15 06:00 | 11909.2921 |  |  | 2018-10-15 06:00 | 23077.2903 |  |  |  | 2019-10-15 06:00 | 24630.3351 |  |  | 2017-10-15 10:00 | 11944.0726 | 11911.9334 | 480 | 11913.8354
|  | 2017-10-15 07:00 | 11910.4265 |  |  | 2018-10-15 07:00 | 23076.8707 |  |  |  | 2019-10-15 07:00 | 24630.2453 |  |  | 2017-10-15 11:00 | 11944.0726 | 11912.9394 | 480 | 11914.9736
|  | 2017-10-15 08:00 | 11911.5619 |  |  | 2018-10-15 08:00 | 23076.4501 |  |  |  | 2019-10-15 08:00 | 24630.1562 |  |  | 2017-10-15 12:00 | 11944.0726 | 11913.9454 | 480 | 11916.1128
|  | 2017-10-15 09:00 | 11912.6982 |  |  | 2018-10-15 09:00 | 23076.0284 |  |  |  | 2019-10-15 09:00 | 24630.0678 |  |  | 2017-10-15 13:00 | 11944.0726 | 11914.9514 | 480 | 11917.253
|  | 2017-10-15 10:00 | 11913.8354 |  |  | 2018-10-15 10:00 | 23075.6057 |  |  |  | 2019-10-15 10:00 | 24629.98 |  |  | 2017-10-15 14:00 | 11944.0726 | 11915.9574 | 480 | 11918.3941
|  | 2017-10-15 11:00 | 11914.9736 |  |  | 2018-10-15 11:00 | 23075.1818 |  |  |  | 2019-10-15 11:00 | 24629.8929 |  |  | 2017-10-15 15:00 | 11944.0726 | 11916.9634 | 480 | 11919.5361
|  | 2017-10-15 12:00 | 11916.1128 |  |  | 2018-10-15 12:00 | 23074.7569 |  |  |  | 2019-10-15 12:00 | 24629.8065 |  |  | 2017-10-15 16:00 | 11944.0726 | 11917.9694 | 480 | 11920.6792
|  | 2017-10-15 13:00 | 11917.253 |  |  | 2018-10-15 13:00 | 23074.3309 |  |  |  | 2019-10-15 13:00 | 24629.7208 |  |  | 2017-10-15 17:00 | 11944.0726 | 11918.9754 | 480 | 11921.8231
|  | 2017-10-15 14:00 | 11918.3941 |  |  | 2018-10-15 14:00 | 23073.9039 |  |  |  | 2019-10-15 14:00 | 24629.6357 |  |  | 2017-10-15 18:00 | 11944.0726 | 11919.9814 | 480 | 11922.9681
|  | 2017-10-15 15:00 | 11919.5361 |  |  | 2018-10-15 15:00 | 23073.4758 |  |  |  | 2019-10-15 15:00 | 24629.5513 |  |  | 2017-10-15 19:00 | 11944.0726 | 11920.9873 | 480 | 11924.114
|  | 2017-10-15 16:00 | 11920.6792 |  |  | 2018-10-15 16:00 | 23073.0466 |  |  |  | 2019-10-15 16:00 | 24629.4676 |  |  | 2017-10-15 20:00 | 11944.0726 | 11921.9933 | 480 | 11925.2609
|  | 2017-10-15 17:00 | 11921.8231 |  |  | 2018-10-15 17:00 | 23072.6163 |  |  |  | 2019-10-15 17:00 | 24629.3846 |  |  | 2017-10-15 21:00 | 11944.0726 | 11922.9993 | 480 | 11926.4087
|  | 2017-10-15 18:00 | 11922.9681 |  |  | 2018-10-15 18:00 | 23072.185 |  |  |  | 2019-10-15 18:00 | 24629.3022 |  |  | 2017-10-15 22:00 | 11944.0726 | 11924.0053 | 480 | 11927.5575
|  | 2017-10-15 19:00 | 11924.114 |  |  | 2018-10-15 19:00 | 23071.7525 |  |  |  | 2019-10-15 19:00 | 24629.2205 |  |  | 2017-10-15 23:00 | 11944.0726 | 11925.0113 | 480 | 11928.7072
|  | 2017-10-15 20:00 | 11925.2609 |  |  | 2018-10-15 20:00 | 23071.319 |  |  |  | 2019-10-15 20:00 | 24629.1395 |  |  | 2017-10-16 | 11944.0726 | 11926.0173 | 480 | 11929.8579
|  | 2017-10-15 21:00 | 11926.4087 |  |  | 2018-10-15 21:00 | 23070.8845 |  |  |  | 2019-10-15 21:00 | 24629.0591 |  |  | 2017-10-16 01:00 | 11944.0726 | 11927.0233 | 480 | 11931.0096
|  | 2017-10-15 22:00 | 11927.5575 |  |  | 2018-10-15 22:00 | 23070.4488 |  |  |  | 2019-10-15 22:00 | 24628.9795 |  |  | 2017-10-16 02:00 | 11944.0726 | 11928.0293 | 480 | 11932.1622
|  | 2017-10-15 23:00 | 11928.7072 |  |  | 2018-10-15 23:00 | 23070.0121 |  |  |  | 2019-10-15 23:00 | 24628.9005 |  |  | 2017-10-16 03:00 | 11944.0726 | 11929.0353 | 480 | 11933.3158
|  | 2017-10-16 | 11929.8579 |  |  | 2018-10-16 | 23069.5743 |  |  |  | 2019-10-16 | 24628.8221 |  |  | 2017-10-16 04:00 | 11944.0726 | 11930.0413 | 480 | 11934.4704
|  | 2017-10-16 01:00 | 11931.0096 |  |  | 2018-10-16 01:00 | 23069.1355 |  |  |  | 2019-10-16 01:00 | 24628.7445 |  |  | 2017-10-16 05:00 | 11944.0726 | 11931.0473 | 480 | 11935.6259
|  | 2017-10-16 02:00 | 11932.1622 |  |  | 2018-10-16 02:00 | 23068.6956 |  |  |  | 2019-10-16 02:00 | 24628.6675 |  |  | 2017-10-16 06:00 | 11944.0726 | 11932.0533 | 480 | 11936.7823
|  | 2017-10-16 03:00 | 11933.3158 |  |  | 2018-10-16 03:00 | 23068.2546 |  |  |  | 2019-10-16 03:00 | 24628.5912 |  |  | 2017-10-16 07:00 | 11944.0726 | 11933.0593 | 480 | 11937.9398
|  | 2017-10-16 04:00 | 11934.4704 |  |  | 2018-10-16 04:00 | 23067.8125 |  |  |  | 2019-10-16 04:00 | 24628.5156 |  |  | 2017-10-16 08:00 | 11944.0726 | 11934.0653 | 480 | 11939.0981
|  | 2017-10-16 05:00 | 11935.6259 |  |  | 2018-10-16 05:00 | 23067.3693 |  |  |  | 2019-10-16 05:00 | 24628.4406 |  |  | 2017-10-16 09:00 | 11944.0726 | 11935.0712 | 480 | 11940.2575
|  | 2017-10-16 06:00 | 11936.7823 |  |  | 2018-10-16 06:00 | 23066.9251 |  |  |  | 2019-10-16 06:00 | 24628.3663 |  |  | 2017-10-16 10:00 | 11944.0726 | 11936.0772 | 480 | 11941.4178
|  | 2017-10-16 07:00 | 11937.9398 |  |  | 2018-10-16 07:00 | 23066.4798 |  |  |  | 2019-10-16 07:00 | 24628.2927 |  |  | 2017-10-16 11:00 | 11944.0726 | 11937.0832 | 480 | 11942.5791
|  | 2017-10-16 08:00 | 11939.0981 |  |  | 2018-10-16 08:00 | 23066.0334 |  |  |  | 2019-10-16 08:00 | 24628.2198 |  |  | 2017-10-16 12:00 | 11944.0726 | 11938.0892 | 480 | 11943.7413
|  | 2017-10-16 09:00 | 11940.2575 |  |  | 2018-10-16 09:00 | 23065.586 |  |  |  | 2019-10-16 09:00 | 24628.1475 |  |  | 2017-10-16 13:00 | 11944.0726 | 11939.0952 | 480 | 11944.9045
|  | 2017-10-16 10:00 | 11941.4178 |  |  | 2018-10-16 10:00 | 23065.1375 |  |  |  | 2019-10-16 10:00 | 24628.0759 |  |  | 2017-10-16 14:00 | 11944.0726 | 11940.1012 | 480 | 11946.0686
|  | 2017-10-16 11:00 | 11942.5791 |  |  | 2018-10-16 11:00 | 23064.6879 |  |  |  | 2019-10-16 11:00 | 24628.005 |  |  | 2017-10-16 15:00 | 11944.0726 | 11941.1072 | 480 | 11947.2338
|  | 2017-10-16 12:00 | 11943.7413 |  |  | 2018-10-16 12:00 | 23064.2372 |  |  |  | 2019-10-16 12:00 | 24627.9348 |  |  | 2017-10-16 16:00 | 11944.0726 | 11942.1132 | 480 | 11948.3998
|  | 2017-10-16 13:00 | 11944.9045 |  |  | 2018-10-16 13:00 | 23063.7855 |  |  |  | 2019-10-16 13:00 | 24627.8652 |  |  | 2017-10-16 17:00 | 11944.0726 | 11943.1192 | 480 | 11949.5669
|  | 2017-10-16 14:00 | 11946.0686 |  |  | 2018-10-16 14:00 | 23063.3327 |  |  |  | 2019-10-16 14:00 | 24627.7963 |  |  | 2017-10-16 18:00 | 11944.0726 | 11944.1252 | 480 | 11950.7348
|  | 2017-10-16 15:00 | 11947.2338 |  |  | 2018-10-16 15:00 | 23062.8788 |  |  |  | 2019-10-16 15:00 | 24627.7281 |  |  | 2017-10-16 19:00 | 11944.0726 | 11945.1312 | 480 | 11951.9038
|  | 2017-10-16 16:00 | 11948.3998 |  |  | 2018-10-16 16:00 | 23062.4238 |  |  |  | 2019-10-16 16:00 | 24627.6606 |  |  | 2017-10-16 20:00 | 11944.0726 | 11946.1372 | 480 | 11953.0737
|  | 2017-10-16 17:00 | 11949.5669 |  |  | 2018-10-16 17:00 | 23061.9678 |  |  |  | 2019-10-16 17:00 | 24627.5937 |  |  | 2017-10-16 21:00 | 11944.0726 | 11947.1432 | 480 | 11954.2446
|  | 2017-10-16 18:00 | 11950.7348 |  |  | 2018-10-16 18:00 | 23061.5107 |  |  |  | 2019-10-16 18:00 | 24627.5275 |  |  | 2017-10-16 22:00 | 11944.0726 | 11948.1492 | 480 | 11955.4164
|  | 2017-10-16 19:00 | 11951.9038 |  |  | 2018-10-16 19:00 | 23061.0525 |  |  |  | 2019-10-16 19:00 | 24627.462 |  |  | 2017-10-16 23:00 | 11944.0726 | 11949.1552 | 480 | 11956.5892
|  | 2017-10-16 20:00 | 11953.0737 |  |  | 2018-10-16 20:00 | 23060.5933 |  |  |  | 2019-10-16 20:00 | 24627.3971 |  |  | 2017-10-17 | 11944.0726 | 11950.1611 | 480 | 11957.763
|  | 2017-10-16 21:00 | 11954.2446 |  |  | 2018-10-16 21:00 | 23060.133 |  |  |  | 2019-10-16 21:00 | 24627.3329 |  |  | 2017-10-17 01:00 | 11944.0726 | 11951.1671 | 480 | 11958.9377
|  | 2017-10-16 22:00 | 11955.4164 |  |  | 2018-10-16 22:00 | 23059.6716 |  |  |  | 2019-10-16 22:00 | 24627.2694 |  |  | 2017-10-17 02:00 | 11944.0726 | 11952.1731 | 480 | 11960.1133
|  | 2017-10-16 23:00 | 11956.5892 |  |  | 2018-10-16 23:00 | 23059.2091 |  |  |  | 2019-10-16 23:00 | 24627.2066 |  |  | 2017-10-17 03:00 | 11944.0726 | 11953.1791 | 480 | 11961.29
|  | 2017-10-17 | 11957.763 |  |  | 2018-10-17 | 23058.7456 |  |  |  | 2019-10-17 | 24627.1445 |  |  | 2017-10-17 04:00 | 11944.0726 | 11954.1851 | 480 | 11962.4676
|  | 2017-10-17 01:00 | 11958.9377 |  |  | 2018-10-17 01:00 | 23058.281 |  |  |  | 2019-10-17 01:00 | 24627.083 |  |  | 2017-10-17 05:00 | 11944.0726 | 11955.1911 | 480 | 11963.6461
|  | 2017-10-17 02:00 | 11960.1133 |  |  | 2018-10-17 02:00 | 23057.8153 |  |  |  | 2019-10-17 02:00 | 24627.0222 |  |  | 2017-10-17 06:00 | 11944.0726 | 11956.1971 | 480 | 11964.8256
|  | 2017-10-17 03:00 | 11961.29 |  |  | 2018-10-17 03:00 | 23057.3485 |  |  |  | 2019-10-17 03:00 | 24626.962 |  |  | 2017-10-17 07:00 | 11944.0726 | 11957.2031 | 480 | 11966.0061
|  | 2017-10-17 04:00 | 11962.4676 |  |  | 2018-10-17 04:00 | 23056.8807 |  |  |  | 2019-10-17 04:00 | 24626.9026 |  |  | 2017-10-17 08:00 | 11944.0726 | 11958.2091 | 480 | 11967.1876
|  | 2017-10-17 05:00 | 11963.6461 |  |  | 2018-10-17 05:00 | 23056.4118 |  |  |  | 2019-10-17 05:00 | 24626.8438 |  |  | 2017-10-17 09:00 | 11944.0726 | 11959.2151 | 480 | 11968.3699
|  | 2017-10-17 06:00 | 11964.8256 |  |  | 2018-10-17 06:00 | 23055.9418 |  |  |  | 2019-10-17 06:00 | 24626.7857 |  |  | 2017-10-17 10:00 | 11944.0726 | 11960.2211 | 480 | 11969.5533
|  | 2017-10-17 07:00 | 11966.0061 |  |  | 2018-10-17 07:00 | 23055.4708 |  |  |  | 2019-10-17 07:00 | 24626.7282 |  |  | 2017-10-17 11:00 | 11944.0726 | 11961.2271 | 480 | 11970.7376
|  | 2017-10-17 08:00 | 11967.1876 |  |  | 2018-10-17 08:00 | 23054.9986 |  |  |  | 2019-10-17 08:00 | 24626.6715 |  |  | 2017-10-17 12:00 | 11944.0726 | 11962.2331 | 480 | 11971.9229
|  | 2017-10-17 09:00 | 11968.3699 |  |  | 2018-10-17 09:00 | 23054.5254 |  |  |  | 2019-10-17 09:00 | 24626.6154 |  |  | 2017-10-17 13:00 | 11944.0726 | 11963.2391 | 480 | 11973.1091
|  | 2017-10-17 10:00 | 11969.5533 |  |  | 2018-10-17 10:00 | 23054.0512 |  |  |  | 2019-10-17 10:00 | 24626.56 |  |  | 2017-10-17 14:00 | 11944.0726 | 11964.2451 | 480 | 11974.2963
|  | 2017-10-17 11:00 | 11970.7376 |  |  | 2018-10-17 11:00 | 23053.5758 |  |  |  | 2019-10-17 11:00 | 24626.5052 |  |  | 2017-10-17 15:00 | 11944.0726 | 11965.251 | 480 | 11975.4845
|  | 2017-10-17 12:00 | 11971.9229 |  |  | 2018-10-17 12:00 | 23053.0994 |  |  |  | 2019-10-17 12:00 | 24626.4512 |  |  | 2017-10-17 16:00 | 11944.0726 | 11966.257 | 480 | 11976.6736
|  | 2017-10-17 13:00 | 11973.1091 |  |  | 2018-10-17 13:00 | 23052.6219 |  |  |  | 2019-10-17 13:00 | 24626.3978 |  |  | 2017-10-17 17:00 | 11944.0726 | 11967.263 | 480 | 11977.8637
|  | 2017-10-17 14:00 | 11974.2963 |  |  | 2018-10-17 14:00 | 23052.1433 |  |  |  | 2019-10-17 14:00 | 24626.3451 |  |  | 2017-10-17 18:00 | 11944.0726 | 11968.269 | 480 | 11979.0547
|  | 2017-10-17 15:00 | 11975.4845 |  |  | 2018-10-17 15:00 | 23051.6637 |  |  |  | 2019-10-17 15:00 | 24626.293 |  |  | 2017-10-17 19:00 | 11944.0726 | 11969.275 | 480 | 11980.2467
|  | 2017-10-17 16:00 | 11976.6736 |  |  | 2018-10-17 16:00 | 23051.183 |  |  |  | 2019-10-17 16:00 | 24626.2416 |  |  | 2017-10-17 20:00 | 11944.0726 | 11970.281 | 480 | 11981.4397
|  | 2017-10-17 17:00 | 11977.8637 |  |  | 2018-10-17 17:00 | 23050.7012 |  |  |  | 2019-10-17 17:00 | 24626.1909 |  |  | 2017-10-17 21:00 | 11944.0726 | 11971.287 | 480 | 11982.6336
|  | 2017-10-17 18:00 | 11979.0547 |  |  | 2018-10-17 18:00 | 23050.2184 |  |  |  | 2019-10-17 18:00 | 24626.1409 |  |  | 2017-10-17 22:00 | 11944.0726 | 11972.293 | 480 | 11983.8285
|  | 2017-10-17 19:00 | 11980.2467 |  |  | 2018-10-17 19:00 | 23049.7344 |  |  |  | 2019-10-17 19:00 | 24626.0916 |  |  | 2017-10-17 23:00 | 11944.0726 | 11973.299 | 480 | 11985.0243
|  | 2017-10-17 20:00 | 11981.4397 |  |  | 2018-10-17 20:00 | 23049.2494 |  |  |  | 2019-10-17 20:00 | 24626.0429 |  |  | 2017-10-18 | 11944.0726 | 11974.305 | 480 | 11986.2211
|  | 2017-10-17 21:00 | 11982.6336 |  |  | 2018-10-17 21:00 | 23048.7633 |  |  |  | 2019-10-17 21:00 | 24625.9949 |  |  | 2017-10-18 01:00 | 11944.0726 | 11975.311 | 480 | 11987.4189
|  | 2017-10-17 22:00 | 11983.8285 |  |  | 2018-10-17 22:00 | 23048.2762 |  |  |  | 2019-10-17 22:00 | 24625.9475 |  |  | 2017-10-18 02:00 | 11944.0726 | 11976.317 | 480 | 11988.6176
|  | 2017-10-17 23:00 | 11985.0243 |  |  | 2018-10-17 23:00 | 23047.788 |  |  |  | 2019-10-17 23:00 | 24625.9009 |  |  | 2017-10-18 03:00 | 11944.0726 | 11977.323 | 480 | 11989.8173
|  | 2017-10-18 | 11986.2211 |  |  | 2018-10-18 | 23047.2987 |  |  |  | 2019-10-18 | 24625.8549 |  |  | 2017-10-18 04:00 | 11944.0726 | 11978.329 | 480 | 11991.0179
|  | 2017-10-18 01:00 | 11987.4189 |  |  | 2018-10-18 01:00 | 23046.8083 |  |  |  | 2019-10-18 01:00 | 24625.8096 |  |  | 2017-10-18 05:00 | 11944.0726 | 11979.335 | 480 | 11992.2195
|  | 2017-10-18 02:00 | 11988.6176 |  |  | 2018-10-18 02:00 | 23046.3169 |  |  |  | 2019-10-18 02:00 | 24625.765 |  |  | 2017-10-18 06:00 | 11944.0726 | 11980.3409 | 480 | 11993.4221
|  | 2017-10-18 03:00 | 11989.8173 |  |  | 2018-10-18 03:00 | 23045.8244 |  |  |  | 2019-10-18 03:00 | 24625.721 |  |  | 2017-10-18 07:00 | 11944.0726 | 11981.3469 | 480 | 11994.6256
|  | 2017-10-18 04:00 | 11991.0179 |  |  | 2018-10-18 04:00 | 23045.3308 |  |  |  | 2019-10-18 04:00 | 24625.6777 |  |  | 2017-10-18 08:00 | 11944.0726 | 11982.3529 | 480 | 11995.8301
|  | 2017-10-18 05:00 | 11992.2195 |  |  | 2018-10-18 05:00 | 23044.8361 |  |  |  | 2019-10-18 05:00 | 24625.6351 |  |  | 2017-10-18 09:00 | 11944.0726 | 11983.3589 | 480 | 11997.0355
|  | 2017-10-18 06:00 | 11993.4221 |  |  | 2018-10-18 06:00 | 23044.3404 |  |  |  | 2019-10-18 06:00 | 24625.5932 |  |  | 2017-10-18 10:00 | 11944.0726 | 11984.3649 | 480 | 11998.2419
|  | 2017-10-18 07:00 | 11994.6256 |  |  | 2018-10-18 07:00 | 23043.8436 |  |  |  | 2019-10-18 07:00 | 24625.5519 |  |  | 2017-10-18 11:00 | 11944.0726 | 11985.3709 | 480 | 11999.4493
|  | 2017-10-18 08:00 | 11995.8301 |  |  | 2018-10-18 08:00 | 23043.3457 |  |  |  | 2019-10-18 08:00 | 24625.5113 |  |  | 2017-10-18 12:00 | 11944.0726 | 11986.3769 | 480 | 12000.6576
|  | 2017-10-18 09:00 | 11997.0355 |  |  | 2018-10-18 09:00 | 23042.8467 |  |  |  | 2019-10-18 09:00 | 24625.4714 |  |  | 2017-10-18 13:00 | 11944.0726 | 11987.3829 | 480 | 12001.8669
|  | 2017-10-18 10:00 | 11998.2419 |  |  | 2018-10-18 10:00 | 23042.3467 |  |  |  | 2019-10-18 10:00 | 24625.4321 |  |  | 2017-10-18 14:00 | 11944.0726 | 11988.3889 | 480 | 12003.0771
|  | 2017-10-18 11:00 | 11999.4493 |  |  | 2018-10-18 11:00 | 23041.8456 |  |  |  | 2019-10-18 11:00 | 24625.3936 |  |  | 2017-10-18 15:00 | 11944.0726 | 11989.3949 | 480 | 12004.2883
|  | 2017-10-18 12:00 | 12000.6576 |  |  | 2018-10-18 12:00 | 23041.3434 |  |  |  | 2019-10-18 12:00 | 24625.3557 |  |  | 2017-10-18 16:00 | 11944.0726 | 11990.4009 | 480 | 12005.5005
|  | 2017-10-18 13:00 | 12001.8669 |  |  | 2018-10-18 13:00 | 23040.8402 |  |  |  | 2019-10-18 13:00 | 24625.3185 |  |  | 2017-10-18 17:00 | 11944.0726 | 11991.4069 | 480 | 12006.7136
|  | 2017-10-18 14:00 | 12003.0771 |  |  | 2018-10-18 14:00 | 23040.3359 |  |  |  | 2019-10-18 14:00 | 24625.2819 |  |  | 2017-10-18 18:00 | 11944.0726 | 11992.4129 | 480 | 12007.9277
|  | 2017-10-18 15:00 | 12004.2883 |  |  | 2018-10-18 15:00 | 23039.8305 |  |  |  | 2019-10-18 15:00 | 24625.246 |  |  | 2017-10-18 19:00 | 11944.0726 | 11993.4189 | 480 | 12009.1427
|  | 2017-10-18 16:00 | 12005.5005 |  |  | 2018-10-18 16:00 | 23039.324 |  |  |  | 2019-10-18 16:00 | 24625.2108 |  |  | 2017-10-18 20:00 | 11944.0726 | 11994.4249 | 480 | 12010.3587
|  | 2017-10-18 17:00 | 12006.7136 |  |  | 2018-10-18 17:00 | 23038.8165 |  |  |  | 2019-10-18 17:00 | 24625.1763 |  |  | 2017-10-18 21:00 | 11944.0726 | 11995.4308 | 480 | 12011.5757
|  | 2017-10-18 18:00 | 12007.9277 |  |  | 2018-10-18 18:00 | 23038.3079 |  |  |  | 2019-10-18 18:00 | 24625.1425 |  |  | 2017-10-18 22:00 | 11944.0726 | 11996.4368 | 480 | 12012.7936
|  | 2017-10-18 19:00 | 12009.1427 |  |  | 2018-10-18 19:00 | 23037.7982 |  |  |  | 2019-10-18 19:00 | 24625.1093 |  |  | 2017-10-18 23:00 | 11944.0726 | 11997.4428 | 480 | 12014.0125
|  | 2017-10-18 20:00 | 12010.3587 |  |  | 2018-10-18 20:00 | 23037.2874 |  |  |  | 2019-10-18 20:00 | 24625.0768 |  |  | 2017-10-19 | 11944.0726 | 11998.4488 | 480 | 12015.2324
|  | 2017-10-18 21:00 | 12011.5757 |  |  | 2018-10-18 21:00 | 23036.7756 |  |  |  | 2019-10-18 21:00 | 24625.0449 |  |  | 2017-10-19 01:00 | 11944.0726 | 11999.4548 | 480 | 12016.4532
|  | 2017-10-18 22:00 | 12012.7936 |  |  | 2018-10-18 22:00 | 23036.2627 |  |  |  | 2019-10-18 22:00 | 24625.0138 |  |  | 2017-10-19 02:00 | 11944.0726 | 12000.4608 | 480 | 12017.6749
|  | 2017-10-18 23:00 | 12014.0125 |  |  | 2018-10-18 23:00 | 23035.7487 |  |  |  | 2019-10-18 23:00 | 24624.9833 |  |  | 2017-10-19 03:00 | 11944.0726 | 12001.4668 | 480 | 12018.8976
|  | 2017-10-19 | 12015.2324 |  |  | 2018-10-19 | 23035.2337 |  |  |  | 2019-10-19 | 24624.9535 |  |  | 2017-10-19 04:00 | 11944.0726 | 12002.4728 | 480 | 12020.1213
|  | 2017-10-19 01:00 | 12016.4532 |  |  | 2018-10-19 01:00 | 23034.7175 |  |  |  | 2019-10-19 01:00 | 24624.9243 |  |  | 2017-10-19 05:00 | 11944.0726 | 12003.4788 | 480 | 12021.346
|  | 2017-10-19 02:00 | 12017.6749 |  |  | 2018-10-19 02:00 | 23034.2003 |  |  |  | 2019-10-19 02:00 | 24624.8959 |  |  | 2017-10-19 06:00 | 11944.0726 | 12004.4848 | 480 | 12022.5716
|  | 2017-10-19 03:00 | 12018.8976 |  |  | 2018-10-19 03:00 | 23033.6821 |  |  |  | 2019-10-19 03:00 | 24624.8681 |  |  | 2017-10-19 07:00 | 11944.0726 | 12005.4908 | 480 | 12023.7982
|  | 2017-10-19 04:00 | 12020.1213 |  |  | 2018-10-19 04:00 | 23033.1627 |  |  |  | 2019-10-19 04:00 | 24624.841 |  |  | 2017-10-19 08:00 | 11944.0726 | 12006.4968 | 480 | 12025.0257
|  | 2017-10-19 05:00 | 12021.346 |  |  | 2018-10-19 05:00 | 23032.6423 |  |  |  | 2019-10-19 05:00 | 24624.8145 |  |  | 2017-10-19 09:00 | 11944.0726 | 12007.5028 | 480 | 12026.2542
|  | 2017-10-19 06:00 | 12022.5716 |  |  | 2018-10-19 06:00 | 23032.1208 |  |  |  | 2019-10-19 06:00 | 24624.7888 |  |  | 2017-10-19 10:00 | 11944.0726 | 12008.5088 | 480 | 12027.4836
|  | 2017-10-19 07:00 | 12023.7982 |  |  | 2018-10-19 07:00 | 23031.5982 |  |  |  | 2019-10-19 07:00 | 24624.7637 |  |  | 2017-10-19 11:00 | 11944.0726 | 12009.5148 | 480 | 12028.714
|  | 2017-10-19 08:00 | 12025.0257 |  |  | 2018-10-19 08:00 | 23031.0746 |  |  |  | 2019-10-19 08:00 | 24624.7393 |  |  | 2017-10-19 12:00 | 11944.0726 | 12010.5207 | 480 | 12029.9454
|  | 2017-10-19 09:00 | 12026.2542 |  |  | 2018-10-19 09:00 | 23030.5499 |  |  |  | 2019-10-19 09:00 | 24624.7155 |  |  | 2017-10-19 13:00 | 11944.0726 | 12011.5267 | 480 | 12031.1777
|  | 2017-10-19 10:00 | 12027.4836 |  |  | 2018-10-19 10:00 | 23030.0241 |  |  |  | 2019-10-19 10:00 | 24624.6924 |  |  | 2017-10-19 14:00 | 11944.0726 | 12012.5327 | 480 | 12032.411
|  | 2017-10-19 11:00 | 12028.714 |  |  | 2018-10-19 11:00 | 23029.4973 |  |  |  | 2019-10-19 11:00 | 24624.67 |  |  | 2017-10-19 15:00 | 11944.0726 | 12013.5387 | 480 | 12033.6453
|  | 2017-10-19 12:00 | 12029.9454 |  |  | 2018-10-19 12:00 | 23028.9693 |  |  |  | 2019-10-19 12:00 | 24624.6483 |  |  | 2017-10-19 16:00 | 11944.0726 | 12014.5447 | 480 | 12034.8805
|  | 2017-10-19 13:00 | 12031.1777 |  |  | 2018-10-19 13:00 | 23028.4403 |  |  |  | 2019-10-19 13:00 | 24624.6273 |  |  | 2017-10-19 17:00 | 11944.0726 | 12015.5507 | 480 | 12036.1166
|  | 2017-10-19 14:00 | 12032.411 |  |  | 2018-10-19 14:00 | 23027.9103 |  |  |  | 2019-10-19 14:00 | 24624.6069 |  |  | 2017-10-19 18:00 | 11944.0726 | 12016.5567 | 480 | 12037.3538
|  | 2017-10-19 15:00 | 12033.6453 |  |  | 2018-10-19 15:00 | 23027.3791 |  |  |  | 2019-10-19 15:00 | 24624.5872 |  |  | 2017-10-19 19:00 | 11944.0726 | 12017.5627 | 480 | 12038.5919
|  | 2017-10-19 16:00 | 12034.8805 |  |  | 2018-10-19 16:00 | 23026.8469 |  |  |  | 2019-10-19 16:00 | 24624.5682 |  |  | 2017-10-19 20:00 | 11944.0726 | 12018.5687 | 480 | 12039.8309
|  | 2017-10-19 17:00 | 12036.1166 |  |  | 2018-10-19 17:00 | 23026.3136 |  |  |  | 2019-10-19 17:00 | 24624.5498 |  |  | 2017-10-19 21:00 | 11944.0726 | 12019.5747 | 480 | 12041.0709
|  | 2017-10-19 18:00 | 12037.3538 |  |  | 2018-10-19 18:00 | 23025.7792 |  |  |  | 2019-10-19 18:00 | 24624.5321 |  |  | 2017-10-19 22:00 | 11944.0726 | 12020.5807 | 480 | 12042.3119
|  | 2017-10-19 19:00 | 12038.5919 |  |  | 2018-10-19 19:00 | 23025.2438 |  |  |  | 2019-10-19 19:00 | 24624.5151 |  |  | 2017-10-19 23:00 | 11944.0726 | 12021.5867 | 480 | 12043.5538
|  | 2017-10-19 20:00 | 12039.8309 |  |  | 2018-10-19 20:00 | 23024.7073 |  |  |  | 2019-10-19 20:00 | 24624.4988 |  |  | 2017-10-20 | 11944.0726 | 12022.5927 | 480 | 12044.7967
|  | 2017-10-19 21:00 | 12041.0709 |  |  | 2018-10-19 21:00 | 23024.1697 |  |  |  | 2019-10-19 21:00 | 24624.4831 |  |  | 2017-10-20 01:00 | 11944.0726 | 12023.5987 | 480 | 12046.0406
|  | 2017-10-19 22:00 | 12042.3119 |  |  | 2018-10-19 22:00 | 23023.631 |  |  |  | 2019-10-19 22:00 | 24624.4681 |  |  | 2017-10-20 02:00 | 11944.0726 | 12024.6047 | 480 | 12047.2854
|  | 2017-10-19 23:00 | 12043.5538 |  |  | 2018-10-19 23:00 | 23023.0913 |  |  |  | 2019-10-19 23:00 | 24624.4538 |  |  | 2017-10-20 03:00 | 11944.0726 | 12025.6106 | 480 | 12048.5311
|  | 2017-10-20 | 12044.7967 |  |  | 2018-10-20 | 23022.5505 |  |  |  | 2019-10-20 | 24624.4402 |  |  | 2017-10-20 04:00 | 11944.0726 | 12026.6166 | 480 | 12049.7779
|  | 2017-10-20 01:00 | 12046.0406 |  |  | 2018-10-20 01:00 | 23022.0086 |  |  |  | 2019-10-20 01:00 | 24624.4272 |  |  | 2017-10-20 05:00 | 11944.0726 | 12027.6226 | 480 | 12051.0256
|  | 2017-10-20 02:00 | 12047.2854 |  |  | 2018-10-20 02:00 | 23021.4657 |  |  |  | 2019-10-20 02:00 | 24624.4149 |  |  | 2017-10-20 06:00 | 11944.0726 | 12028.6286 | 480 | 12052.2742
|  | 2017-10-20 03:00 | 12048.5311 |  |  | 2018-10-20 03:00 | 23020.9216 |  |  |  | 2019-10-20 03:00 | 24624.4033 |  |  | 2017-10-20 07:00 | 11944.0726 | 12029.6346 | 480 | 12053.5238
|  | 2017-10-20 04:00 | 12049.7779 |  |  | 2018-10-20 04:00 | 23020.3765 |  |  |  | 2019-10-20 04:00 | 24624.3924 |  |  | 2017-10-20 08:00 | 11944.0726 | 12030.6406 | 480 | 12054.7744
|  | 2017-10-20 05:00 | 12051.0256 |  |  | 2018-10-20 05:00 | 23019.8304 |  |  |  | 2019-10-20 05:00 | 24624.3821 |  |  | 2017-10-20 09:00 | 11944.0726 | 12031.6466 | 480 | 12056.0259
|  | 2017-10-20 06:00 | 12052.2742 |  |  | 2018-10-20 06:00 | 23019.2831 |  |  |  | 2019-10-20 06:00 | 24624.3725 |  |  | 2017-10-20 10:00 | 11944.0726 | 12032.6526 | 480 | 12057.2784
|  | 2017-10-20 07:00 | 12053.5238 |  |  | 2018-10-20 07:00 | 23018.7348 |  |  |  | 2019-10-20 07:00 | 24624.3636 |  |  | 2017-10-20 11:00 | 11944.0726 | 12033.6586 | 480 | 12058.5319
|  | 2017-10-20 08:00 | 12054.7744 |  |  | 2018-10-20 08:00 | 23018.1854 |  |  |  | 2019-10-20 08:00 | 24624.3553 |  |  | 2017-10-20 12:00 | 11944.0726 | 12034.6646 | 480 | 12059.7863
|  | 2017-10-20 09:00 | 12056.0259 |  |  | 2018-10-20 09:00 | 23017.6349 |  |  |  | 2019-10-20 09:00 | 24624.3478 |  |  | 2017-10-20 13:00 | 11944.0726 | 12035.6706 | 480 | 12061.0417
|  | 2017-10-20 10:00 | 12057.2784 |  |  | 2018-10-20 10:00 | 23017.0834 |  |  |  | 2019-10-20 10:00 | 24624.3409 |  |  | 2017-10-20 14:00 | 11944.0726 | 12036.6766 | 480 | 12062.298
|  | 2017-10-20 11:00 | 12058.5319 |  |  | 2018-10-20 11:00 | 23016.5308 |  |  |  | 2019-10-20 11:00 | 24624.3346 |  |  | 2017-10-20 15:00 | 11944.0726 | 12037.6826 | 480 | 12063.5553
|  | 2017-10-20 12:00 | 12059.7863 |  |  | 2018-10-20 12:00 | 23015.9771 |  |  |  | 2019-10-20 12:00 | 24624.3291 |  |  | 2017-10-20 16:00 | 11944.0726 | 12038.6886 | 480 | 12064.8136
|  | 2017-10-20 13:00 | 12061.0417 |  |  | 2018-10-20 13:00 | 23015.4223 |  |  |  | 2019-10-20 13:00 | 24624.3242 |  |  | 2017-10-20 17:00 | 11944.0726 | 12039.6946 | 480 | 12066.0728
|  | 2017-10-20 14:00 | 12062.298 |  |  | 2018-10-20 14:00 | 23014.8665 |  |  |  | 2019-10-20 14:00 | 24624.32 |  |  | 2017-10-20 18:00 | 11944.0726 | 12040.7005 | 480 | 12067.333
|  | 2017-10-20 15:00 | 12063.5553 |  |  | 2018-10-20 15:00 | 23014.3096 |  |  |  | 2019-10-20 15:00 | 24624.3165 |  |  | 2017-10-20 19:00 | 11944.0726 | 12041.7065 | 480 | 12068.5941
|  | 2017-10-20 16:00 | 12064.8136 |  |  | 2018-10-20 16:00 | 23013.7516 |  |  |  | 2019-10-20 16:00 | 24624.3136 |  |  | 2017-10-20 20:00 | 11944.0726 | 12042.7125 | 480 | 12069.8562
|  | 2017-10-20 17:00 | 12066.0728 |  |  | 2018-10-20 17:00 | 23013.1926 |  |  |  | 2019-10-20 17:00 | 24624.3114 |  |  | 2017-10-20 21:00 | 11944.0726 | 12043.7185 | 480 | 12071.1192
|  | 2017-10-20 18:00 | 12067.333 |  |  | 2018-10-20 18:00 | 23012.6325 |  |  |  | 2019-10-20 18:00 | 24624.3099 |  |  | 2017-10-20 22:00 | 11944.0726 | 12044.7245 | 480 | 12072.3833
|  | 2017-10-20 19:00 | 12068.5941 |  |  | 2018-10-20 19:00 | 23012.0713 |  |  |  | 2019-10-20 19:00 | 24624.3091 |  |  | 2017-10-20 23:00 | 11944.0726 | 12045.7305 | 480 | 12073.6482
|  | 2017-10-20 20:00 | 12069.8562 |  |  | 2018-10-20 20:00 | 23011.509 |  |  |  | 2019-10-20 20:00 | 24624.3089 |  |  | 2017-10-21 | 11944.0726 | 12046.7365 | 480 | 12074.9142
|  | 2017-10-20 21:00 | 12071.1192 |  |  | 2018-10-20 21:00 | 23010.9457 |  |  |  | 2019-10-20 21:00 | 24624.3094 |  |  | 2017-10-21 01:00 | 11944.0726 | 12047.7425 | 480 | 12076.1811
|  | 2017-10-20 22:00 | 12072.3833 |  |  | 2018-10-20 22:00 | 23010.3812 |  |  |  | 2019-10-20 22:00 | 24624.3106 |  |  | 2017-10-21 02:00 | 11944.0726 | 12048.7485 | 480 | 12077.4492
|  | 2017-10-20 23:00 | 12073.6482 |  |  | 2018-10-20 23:00 | 23009.8158 |  |  |  | 2019-10-20 23:00 | 24624.3125 |  |  | 2017-10-21 03:00 | 11944.0726 | 12049.7545 | 480 | 12078.7185
|  | 2017-10-21 | 12074.9142 |  |  | 2018-10-21 | 23009.2492 |  |  |  | 2019-10-21 | 24624.315 |  |  | 2017-10-21 04:00 | 11944.0726 | 12050.7605 | 480 | 12079.989
|  | 2017-10-21 01:00 | 12076.1811 |  |  | 2018-10-21 01:00 | 23008.6816 |  |  |  | 2019-10-21 01:00 | 24624.3182 |  |  | 2017-10-21 05:00 | 11944.0726 | 12051.7665 | 480 | 12081.2607
|  | 2017-10-21 02:00 | 12077.4492 |  |  | 2018-10-21 02:00 | 23008.1129 |  |  |  | 2019-10-21 02:00 | 24624.3209 |  |  | 2017-10-21 06:00 | 11944.0726 | 12052.7725 | 480 | 12082.5336
|  | 2017-10-21 03:00 | 12078.7185 |  |  | 2018-10-21 03:00 | 23007.5434 |  |  |  | 2019-10-21 03:00 | 24624.323 |  |  | 2017-10-21 07:00 | 11944.0726 | 12053.7785 | 480 | 12083.8077
|  | 2017-10-21 04:00 | 12079.989 |  |  | 2018-10-21 04:00 | 23006.9728 |  |  |  | 2019-10-21 04:00 | 24624.3246 |  |  | 2017-10-21 08:00 | 11944.0726 | 12054.7845 | 480 | 12085.083
|  | 2017-10-21 05:00 | 12081.2607 |  |  | 2018-10-21 05:00 | 23006.4012 |  |  |  | 2019-10-21 05:00 | 24624.3256 |  |  | 2017-10-21 09:00 | 11944.0726 | 12055.7904 | 480 | 12086.3595
|  | 2017-10-21 06:00 | 12082.5336 |  |  | 2018-10-21 06:00 | 23005.8287 |  |  |  | 2019-10-21 06:00 | 24624.3261 |  |  | 2017-10-21 10:00 | 11944.0726 | 12056.7964 | 480 | 12087.6373
|  | 2017-10-21 07:00 | 12083.8077 |  |  | 2018-10-21 07:00 | 23005.2552 |  |  |  | 2019-10-21 07:00 | 24624.3261 |  |  | 2017-10-21 11:00 | 11944.0726 | 12057.8024 | 480 | 12088.9162
|  | 2017-10-21 08:00 | 12085.083 |  |  | 2018-10-21 08:00 | 23004.6807 |  |  |  | 2019-10-21 08:00 | 24624.3255 |  |  | 2017-10-21 12:00 | 11944.0726 | 12058.8084 | 480 | 12090.1963
|  | 2017-10-21 09:00 | 12086.3595 |  |  | 2018-10-21 09:00 | 23004.1053 |  |  |  | 2019-10-21 09:00 | 24624.3244 |  |  | 2017-10-21 13:00 | 11944.0726 | 12059.8144 | 480 | 12091.4776
|  | 2017-10-21 10:00 | 12087.6373 |  |  | 2018-10-21 10:00 | 23003.5289 |  |  |  | 2019-10-21 10:00 | 24624.3228 |  |  | 2017-10-21 14:00 | 11944.0726 | 12060.8204 | 480 | 12092.7602
|  | 2017-10-21 11:00 | 12088.9162 |  |  | 2018-10-21 11:00 | 23002.9514 |  |  |  | 2019-10-21 11:00 | 24624.3206 |  |  | 2017-10-21 15:00 | 11944.0726 | 12061.8264 | 480 | 12094.0439
|  | 2017-10-21 12:00 | 12090.1963 |  |  | 2018-10-21 12:00 | 23002.3731 |  |  |  | 2019-10-21 12:00 | 24624.3178 |  |  | 2017-10-21 16:00 | 11944.0726 | 12062.8324 | 480 | 12095.3288
|  | 2017-10-21 13:00 | 12091.4776 |  |  | 2018-10-21 13:00 | 23001.7937 |  |  |  | 2019-10-21 13:00 | 24624.3145 |  |  | 2017-10-21 17:00 | 11944.0726 | 12063.8384 | 480 | 12096.615
|  | 2017-10-21 14:00 | 12092.7602 |  |  | 2018-10-21 14:00 | 23001.2134 |  |  |  | 2019-10-21 14:00 | 24624.3107 |  |  | 2017-10-21 18:00 | 11944.0726 | 12064.8444 | 480 | 12097.9023
|  | 2017-10-21 15:00 | 12094.0439 |  |  | 2018-10-21 15:00 | 23000.632 |  |  |  | 2019-10-21 15:00 | 24624.3064 |  |  | 2017-10-21 19:00 | 11944.0726 | 12065.8504 | 480 | 12099.1908
|  | 2017-10-21 16:00 | 12095.3288 |  |  | 2018-10-21 16:00 | 23000.0497 |  |  |  | 2019-10-21 16:00 | 24624.3015 |  |  | 2017-10-21 20:00 | 11944.0726 | 12066.8564 | 480 | 12100.4806
|  | 2017-10-21 17:00 | 12096.615 |  |  | 2018-10-21 17:00 | 22999.4665 |  |  |  | 2019-10-21 17:00 | 24624.296 |  |  | 2017-10-21 21:00 | 11944.0726 | 12067.8624 | 480 | 12101.7715
|  | 2017-10-21 18:00 | 12097.9023 |  |  | 2018-10-21 18:00 | 22998.8822 |  |  |  | 2019-10-21 18:00 | 24624.29 |  |  | 2017-10-21 22:00 | 11944.0726 | 12068.8684 | 480 | 12103.0637
|  | 2017-10-21 19:00 | 12099.1908 |  |  | 2018-10-21 19:00 | 22998.297 |  |  |  | 2019-10-21 19:00 | 24624.2835 |  |  | 2017-10-21 23:00 | 11944.0726 | 12069.8744 | 480 | 12104.357
|  | 2017-10-21 20:00 | 12100.4806 |  |  | 2018-10-21 20:00 | 22997.7108 |  |  |  | 2019-10-21 20:00 | 24624.2765 |  |  | 2017-10-22 | 11944.0726 | 12070.8803 | 480 | 12105.6516
|  | 2017-10-21 21:00 | 12101.7715 |  |  | 2018-10-21 21:00 | 22997.1236 |  |  |  | 2019-10-21 21:00 | 24624.2689 |  |  | 2017-10-22 01:00 | 11944.0726 | 12071.8863 | 480 | 12106.9473
|  | 2017-10-21 22:00 | 12103.0637 |  |  | 2018-10-21 22:00 | 22996.5354 |  |  |  | 2019-10-21 22:00 | 24624.2607 |  |  | 2017-10-22 02:00 | 11944.0726 | 12072.8923 | 480 | 12108.2443
|  | 2017-10-21 23:00 | 12104.357 |  |  | 2018-10-21 23:00 | 22995.9463 |  |  |  | 2019-10-21 23:00 | 24624.252 |  |  | 2017-10-22 03:00 | 11944.0726 | 12073.8983 | 480 | 12109.5424
|  | 2017-10-22 | 12105.6516 |  |  | 2018-10-22 | 22995.3562 |  |  |  | 2019-10-22 | 24624.2428 |  |  | 2017-10-22 04:00 | 11944.0726 | 12074.9043 | 480 | 12110.8418
|  | 2017-10-22 01:00 | 12106.9473 |  |  | 2018-10-22 01:00 | 22994.7651 |  |  |  | 2019-10-22 01:00 | 24624.233 |  |  | 2017-10-22 05:00 | 11944.0726 | 12075.9103 | 480 | 12112.1424
|  | 2017-10-22 02:00 | 12108.2443 |  |  | 2018-10-22 02:00 | 22994.173 |  |  |  | 2019-10-22 02:00 | 24624.2227 |  |  | 2017-10-22 06:00 | 11944.0726 | 12076.9163 | 480 | 12113.4441
|  | 2017-10-22 03:00 | 12109.5424 |  |  | 2018-10-22 03:00 | 22993.58 |  |  |  | 2019-10-22 03:00 | 24624.2119 |  |  | 2017-10-22 07:00 | 11944.0726 | 12077.9223 | 480 | 12114.7471
|  | 2017-10-22 04:00 | 12110.8418 |  |  | 2018-10-22 04:00 | 22992.986 |  |  |  | 2019-10-22 04:00 | 24624.2005 |  |  | 2017-10-22 08:00 | 11944.0726 | 12078.9283 | 480 | 12116.0513
|  | 2017-10-22 05:00 | 12112.1424 |  |  | 2018-10-22 05:00 | 22992.391 |  |  |  | 2019-10-22 05:00 | 24624.1886 |  |  | 2017-10-22 09:00 | 11944.0726 | 12079.9343 | 480 | 12117.3566
|  | 2017-10-22 06:00 | 12113.4441 |  |  | 2018-10-22 06:00 | 22991.795 |  |  |  | 2019-10-22 06:00 | 24624.1761 |  |  | 2017-10-22 10:00 | 11944.0726 | 12080.9403 | 480 | 12118.6632
|  | 2017-10-22 07:00 | 12114.7471 |  |  | 2018-10-22 07:00 | 22991.198 |  |  |  | 2019-10-22 07:00 | 24624.1631 |  |  | 2017-10-22 11:00 | 11944.0726 | 12081.9463 | 480 | 12119.971
|  | 2017-10-22 08:00 | 12116.0513 |  |  | 2018-10-22 08:00 | 22990.6001 |  |  |  | 2019-10-22 08:00 | 24624.1495 |  |  | 2017-10-22 12:00 | 11944.0726 | 12082.9523 | 480 | 12121.28
|  | 2017-10-22 09:00 | 12117.3566 |  |  | 2018-10-22 09:00 | 22990.0012 |  |  |  | 2019-10-22 09:00 | 24624.1354 |  |  | 2017-10-22 13:00 | 11944.0726 | 12083.9583 | 480 | 12122.5901
|  | 2017-10-22 10:00 | 12118.6632 |  |  | 2018-10-22 10:00 | 22989.4013 |  |  |  | 2019-10-22 10:00 | 24624.1208 |  |  | 2017-10-22 14:00 | 11944.0726 | 12084.9643 | 480 | 12123.9015
|  | 2017-10-22 11:00 | 12119.971 |  |  | 2018-10-22 11:00 | 22988.8004 |  |  |  | 2019-10-22 11:00 | 24624.1056 |  |  | 2017-10-22 15:00 | 11944.0726 | 12085.9702 | 480 | 12125.2141
|  | 2017-10-22 12:00 | 12121.28 |  |  | 2018-10-22 12:00 | 22988.1986 |  |  |  | 2019-10-22 12:00 | 24624.0899 |  |  | 2017-10-22 16:00 | 11944.0726 | 12086.9762 | 480 | 12126.5279
|  | 2017-10-22 13:00 | 12122.5901 |  |  | 2018-10-22 13:00 | 22987.5958 |  |  |  | 2019-10-22 13:00 | 24624.0737 |  |  | 2017-10-22 17:00 | 11944.0726 | 12087.9822 | 480 | 12127.8429
|  | 2017-10-22 14:00 | 12123.9015 |  |  | 2018-10-22 14:00 | 22986.992 |  |  |  | 2019-10-22 14:00 | 24624.0569 |  |  | 2017-10-22 18:00 | 11944.0726 | 12088.9882 | 480 | 12129.1591
|  | 2017-10-22 15:00 | 12125.2141 |  |  | 2018-10-22 15:00 | 22986.3872 |  |  |  | 2019-10-22 15:00 | 24624.0396 |  |  | 2017-10-22 19:00 | 11944.0726 | 12089.9942 | 480 | 12130.4765
|  | 2017-10-22 16:00 | 12126.5279 |  |  | 2018-10-22 16:00 | 22985.7814 |  |  |  | 2019-10-22 16:00 | 24624.0217 |  |  | 2017-10-22 20:00 | 11944.0726 | 12091.0002 | 480 | 12131.7951
|  | 2017-10-22 17:00 | 12127.8429 |  |  | 2018-10-22 17:00 | 22985.1747 |  |  |  | 2019-10-22 17:00 | 24624.0033 |  |  | 2017-10-22 21:00 | 11944.0726 | 12092.0062 | 480 | 12133.1149
|  | 2017-10-22 18:00 | 12129.1591 |  |  | 2018-10-22 18:00 | 22984.567 |  |  |  | 2019-10-22 18:00 | 24623.9843 |  |  | 2017-10-22 22:00 | 11944.0726 | 12093.0122 | 480 | 12134.4359
|  | 2017-10-22 19:00 | 12130.4765 |  |  | 2018-10-22 19:00 | 22983.9583 |  |  |  | 2019-10-22 19:00 | 24623.9648 |  |  | 2017-10-22 23:00 | 11944.0726 | 12094.0182 | 480 | 12135.7581
|  | 2017-10-22 20:00 | 12131.7951 |  |  | 2018-10-22 20:00 | 22983.3487 |  |  |  | 2019-10-22 20:00 | 24623.9448 |  |  | 2017-10-23 | 11944.0726 | 12095.0242 | 480 | 12137.0815
|  | 2017-10-22 21:00 | 12133.1149 |  |  | 2018-10-22 21:00 | 22982.738 |  |  |  | 2019-10-22 21:00 | 24623.9242 |  |  | 2017-10-23 01:00 | 11944.0726 | 12096.0302 | 480 | 12138.4061
|  | 2017-10-22 22:00 | 12134.4359 |  |  | 2018-10-22 22:00 | 22982.1264 |  |  |  | 2019-10-22 22:00 | 24623.9031 |  |  | 2017-10-23 02:00 | 11944.0726 | 12097.0362 | 480 | 12139.7319
|  | 2017-10-22 23:00 | 12135.7581 |  |  | 2018-10-22 23:00 | 22981.5138 |  |  |  | 2019-10-22 23:00 | 24623.8814 |  |  | 2017-10-23 03:00 | 11944.0726 | 12098.0422 | 480 | 12141.0589
|  | 2017-10-23 | 12137.0815 |  |  | 2018-10-23 | 22980.9002 |  |  |  | 2019-10-23 | 24623.8592 |  |  | 2017-10-23 04:00 | 11944.0726 | 12099.0482 | 480 | 12142.3871
|  | 2017-10-23 01:00 | 12138.4061 |  |  | 2018-10-23 01:00 | 22980.2857 |  |  |  | 2019-10-23 01:00 | 24623.8365 |  |  | 2017-10-23 05:00 | 11944.0726 | 12100.0542 | 480 | 12143.7166
|  | 2017-10-23 02:00 | 12139.7319 |  |  | 2018-10-23 02:00 | 22979.6702 |  |  |  | 2019-10-23 02:00 | 24623.8132 |  |  | 2017-10-23 06:00 | 11944.0726 | 12101.0601 | 480 | 12145.0472
|  | 2017-10-23 03:00 | 12141.0589 |  |  | 2018-10-23 03:00 | 22979.0537 |  |  |  | 2019-10-23 03:00 | 24623.7894 |  |  | 2017-10-23 07:00 | 11944.0726 | 12102.0661 | 480 | 12146.379
|  | 2017-10-23 04:00 | 12142.3871 |  |  | 2018-10-23 04:00 | 22978.4362 |  |  |  | 2019-10-23 04:00 | 24623.765 |  |  | 2017-10-23 08:00 | 11944.0726 | 12103.0721 | 480 | 12147.712
|  | 2017-10-23 05:00 | 12143.7166 |  |  | 2018-10-23 05:00 | 22977.8177 |  |  |  | 2019-10-23 05:00 | 24623.7401 |  |  | 2017-10-23 09:00 | 11944.0726 | 12104.0781 | 480 | 12149.0463
|  | 2017-10-23 06:00 | 12145.0472 |  |  | 2018-10-23 06:00 | 22977.1983 |  |  |  | 2019-10-23 06:00 | 24623.7147 |  |  | 2017-10-23 10:00 | 11944.0726 | 12105.0841 | 480 | 12150.3817
|  | 2017-10-23 07:00 | 12146.379 |  |  | 2018-10-23 07:00 | 22976.5779 |  |  |  | 2019-10-23 07:00 | 24623.6887 |  |  | 2017-10-23 11:00 | 11944.0726 | 12106.0901 | 480 | 12151.7183
|  | 2017-10-23 08:00 | 12147.712 |  |  | 2018-10-23 08:00 | 22975.9565 |  |  |  | 2019-10-23 08:00 | 24623.6622 |  |  | 2017-10-23 12:00 | 11944.0726 | 12107.0961 | 480 | 12153.0562
|  | 2017-10-23 09:00 | 12149.0463 |  |  | 2018-10-23 09:00 | 22975.3341 |  |  |  | 2019-10-23 09:00 | 24623.6351 |  |  | 2017-10-23 13:00 | 11944.0726 | 12108.1021 | 480 | 12154.3952
|  | 2017-10-23 10:00 | 12150.3817 |  |  | 2018-10-23 10:00 | 22974.7108 |  |  |  | 2019-10-23 10:00 | 24623.6075 |  |  | 2017-10-23 14:00 | 11944.0726 | 12109.1081 | 480 | 12155.7354
|  | 2017-10-23 11:00 | 12151.7183 |  |  | 2018-10-23 11:00 | 22974.0864 |  |  |  | 2019-10-23 11:00 | 24623.5794 |  |  | 2017-10-23 15:00 | 11944.0726 | 12110.1141 | 480 | 12157.0769
|  | 2017-10-23 12:00 | 12153.0562 |  |  | 2018-10-23 12:00 | 22973.4611 |  |  |  | 2019-10-23 12:00 | 24623.5507 |  |  | 2017-10-23 16:00 | 11944.0726 | 12111.1201 | 480 | 12158.4195
|  | 2017-10-23 13:00 | 12154.3952 |  |  | 2018-10-23 13:00 | 22972.8349 |  |  |  | 2019-10-23 13:00 | 24623.5215 |  |  | 2017-10-23 17:00 | 11944.0726 | 12112.1261 | 480 | 12159.7634
|  | 2017-10-23 14:00 | 12155.7354 |  |  | 2018-10-23 14:00 | 22972.2076 |  |  |  | 2019-10-23 14:00 | 24623.4917 |  |  | 2017-10-23 18:00 | 11944.0726 | 12113.1321 | 480 | 12161.1084
|  | 2017-10-23 15:00 | 12157.0769 |  |  | 2018-10-23 15:00 | 22971.5794 |  |  |  | 2019-10-23 15:00 | 24623.4614 |  |  | 2017-10-23 19:00 | 11944.0726 | 12114.1381 | 480 | 12162.4547
|  | 2017-10-23 16:00 | 12158.4195 |  |  | 2018-10-23 16:00 | 22970.9502 |  |  |  | 2019-10-23 16:00 | 24623.4306 |  |  | 2017-10-23 20:00 | 11944.0726 | 12115.1441 | 480 | 12163.8021
|  | 2017-10-23 17:00 | 12159.7634 |  |  | 2018-10-23 17:00 | 22970.32 |  |  |  | 2019-10-23 17:00 | 24623.3992 |  |  | 2017-10-23 21:00 | 11944.0726 | 12116.15 | 480 | 12165.1508
|  | 2017-10-23 18:00 | 12161.1084 |  |  | 2018-10-23 18:00 | 22969.6888 |  |  |  | 2019-10-23 18:00 | 24623.3672 |  |  | 2017-10-23 22:00 | 11944.0726 | 12117.156 | 480 | 12166.5006
|  | 2017-10-23 19:00 | 12162.4547 |  |  | 2018-10-23 19:00 | 22969.0567 |  |  |  | 2019-10-23 19:00 | 24623.3348 |  |  | 2017-10-23 23:00 | 11944.0726 | 12118.162 | 480 | 12167.8517
|  | 2017-10-23 20:00 | 12163.8021 |  |  | 2018-10-23 20:00 | 22968.4236 |  |  |  | 2019-10-23 20:00 | 24623.3018 |  |  | 2017-10-24 | 11944.0726 | 12119.168 | 480 | 12169.204
|  | 2017-10-23 21:00 | 12165.1508 |  |  | 2018-10-23 21:00 | 22967.7895 |  |  |  | 2019-10-23 21:00 | 24623.2682 |  |  | 2017-10-24 01:00 | 11944.0726 | 12120.174 | 480 | 12170.5574
|  | 2017-10-23 22:00 | 12166.5006 |  |  | 2018-10-23 22:00 | 22967.1544 |  |  |  | 2019-10-23 22:00 | 24623.2341 |  |  | 2017-10-24 02:00 | 11944.0726 | 12121.18 | 480 | 12171.9121
|  | 2017-10-23 23:00 | 12167.8517 |  |  | 2018-10-23 23:00 | 22966.5183 |  |  |  | 2019-10-23 23:00 | 24623.1995 |  |  | 2017-10-24 03:00 | 11944.0726 | 12122.186 | 480 | 12173.268
|  | 2017-10-24 | 12169.204 |  |  | 2018-10-24 | 22965.8813 |  |  |  | 2019-10-24 | 24623.1643 |  |  | 2017-10-24 04:00 | 11944.0726 | 12123.192 | 480 | 12174.625
|  | 2017-10-24 01:00 | 12170.5574 |  |  | 2018-10-24 01:00 | 22965.2433 |  |  |  | 2019-10-24 01:00 | 24623.1286 |  |  | 2017-10-24 05:00 | 11944.0726 | 12124.198 | 480 | 12175.9833
|  | 2017-10-24 02:00 | 12171.9121 |  |  | 2018-10-24 02:00 | 22964.6043 |  |  |  | 2019-10-24 02:00 | 24623.0924 |  |  | 2017-10-24 06:00 | 11944.0726 | 12125.204 | 480 | 12177.3428
|  | 2017-10-24 03:00 | 12173.268 |  |  | 2018-10-24 03:00 | 22963.9644 |  |  |  | 2019-10-24 03:00 | 24623.0556 |  |  | 2017-10-24 07:00 | 11944.0726 | 12126.21 | 480 | 12178.7035
|  | 2017-10-24 04:00 | 12174.625 |  |  | 2018-10-24 04:00 | 22963.3234 |  |  |  | 2019-10-24 04:00 | 24623.0182 |  |  | 2017-10-24 08:00 | 11944.0726 | 12127.216 | 480 | 12180.0653
|  | 2017-10-24 05:00 | 12175.9833 |  |  | 2018-10-24 05:00 | 22962.6815 |  |  |  | 2019-10-24 05:00 | 24622.9804 |  |  | 2017-10-24 09:00 | 11944.0726 | 12128.222 | 480 | 12181.4284
|  | 2017-10-24 06:00 | 12177.3428 |  |  | 2018-10-24 06:00 | 22962.0386 |  |  |  | 2019-10-24 06:00 | 24622.942 |  |  | 2017-10-24 10:00 | 11944.0726 | 12129.228 | 480 | 12182.7927
|  | 2017-10-24 07:00 | 12178.7035 |  |  | 2018-10-24 07:00 | 22961.3947 |  |  |  | 2019-10-24 07:00 | 24622.903 |  |  | 2017-10-24 11:00 | 11944.0726 | 12130.234 | 480 | 12184.1582
|  | 2017-10-24 08:00 | 12180.0653 |  |  | 2018-10-24 08:00 | 22960.7499 |  |  |  | 2019-10-24 08:00 | 24622.8635 |  |  | 2017-10-24 12:00 | 11944.0726 | 12131.2399 | 480 | 12185.5249
|  | 2017-10-24 09:00 | 12181.4284 |  |  | 2018-10-24 09:00 | 22960.1041 |  |  |  | 2019-10-24 09:00 | 24622.8235 |  |  | 2017-10-24 13:00 | 11944.0726 | 12132.2459 | 480 | 12186.8928
|  | 2017-10-24 10:00 | 12182.7927 |  |  | 2018-10-24 10:00 | 22959.4573 |  |  |  | 2019-10-24 10:00 | 24622.7829 |  |  | 2017-10-24 14:00 | 11944.0726 | 12133.2519 | 480 | 12188.2619
|  | 2017-10-24 11:00 | 12184.1582 |  |  | 2018-10-24 11:00 | 22958.8095 |  |  |  | 2019-10-24 11:00 | 24622.7418 |  |  | 2017-10-24 15:00 | 11944.0726 | 12134.2579 | 480 | 12189.6322
|  | 2017-10-24 12:00 | 12185.5249 |  |  | 2018-10-24 12:00 | 22958.1607 |  |  |  | 2019-10-24 12:00 | 24622.7001 |  |  | 2017-10-24 16:00 | 11944.0726 | 12135.2639 | 480 | 12191.0037
|  | 2017-10-24 13:00 | 12186.8928 |  |  | 2018-10-24 13:00 | 22957.511 |  |  |  | 2019-10-24 13:00 | 24622.6579 |  |  | 2017-10-24 17:00 | 11944.0726 | 12136.2699 | 480 | 12192.3764
|  | 2017-10-24 14:00 | 12188.2619 |  |  | 2018-10-24 14:00 | 22956.8603 |  |  |  | 2019-10-24 14:00 | 24622.6152 |  |  | 2017-10-24 18:00 | 11944.0726 | 12137.2759 | 480 | 12193.7503
|  | 2017-10-24 15:00 | 12189.6322 |  |  | 2018-10-24 15:00 | 22956.2086 |  |  |  | 2019-10-24 15:00 | 24622.5719 |  |  | 2017-10-24 19:00 | 11944.0726 | 12138.2819 | 480 | 12195.1254
|  | 2017-10-24 16:00 | 12191.0037 |  |  | 2018-10-24 16:00 | 22955.5559 |  |  |  | 2019-10-24 16:00 | 24622.5281 |  |  | 2017-10-24 20:00 | 11944.0726 | 12139.2879 | 480 | 12196.5017
|  | 2017-10-24 17:00 | 12192.3764 |  |  | 2018-10-24 17:00 | 22954.9023 |  |  |  | 2019-10-24 17:00 | 24622.4837 |  |  | 2017-10-24 21:00 | 11944.0726 | 12140.2939 | 480 | 12197.8792
|  | 2017-10-24 18:00 | 12193.7503 |  |  | 2018-10-24 18:00 | 22954.2477 |  |  |  | 2019-10-24 18:00 | 24622.4388 |  |  | 2017-10-24 22:00 | 11944.0726 | 12141.2999 | 480 | 12199.2579
|  | 2017-10-24 19:00 | 12195.1254 |  |  | 2018-10-24 19:00 | 22953.5921 |  |  |  | 2019-10-24 19:00 | 24622.3934 |  |  | 2017-10-24 23:00 | 11944.0726 | 12142.3059 | 480 | 12200.6378
|  | 2017-10-24 20:00 | 12196.5017 |  |  | 2018-10-24 20:00 | 22952.9355 |  |  |  | 2019-10-24 20:00 | 24622.3474 |  |  | 2017-10-25 | 11944.0726 | 12143.3119 | 480 | 12202.019
|  | 2017-10-24 21:00 | 12197.8792 |  |  | 2018-10-24 21:00 | 22952.2779 |  |  |  | 2019-10-24 21:00 | 24622.3009 |  |  | 2017-10-25 01:00 | 11944.0726 | 12144.3179 | 480 | 12203.4013
|  | 2017-10-24 22:00 | 12199.2579 |  |  | 2018-10-24 22:00 | 22951.6194 |  |  |  | 2019-10-24 22:00 | 24622.2538 |  |  | 2017-10-25 02:00 | 11944.0726 | 12145.3239 | 480 | 12204.7848
|  | 2017-10-24 23:00 | 12200.6378 |  |  | 2018-10-24 23:00 | 22950.9599 |  |  |  | 2019-10-24 23:00 | 24622.2062 |  |  | 2017-10-25 03:00 | 11944.0726 | 12146.3298 | 480 | 12206.1695
|  | 2017-10-25 | 12202.019 |  |  | 2018-10-25 | 22950.2994 |  |  |  | 2019-10-25 | 24622.1581 |  |  | 2017-10-25 04:00 | 11944.0726 | 12147.3358 | 480 | 12207.5555
|  | 2017-10-25 01:00 | 12203.4013 |  |  | 2018-10-25 01:00 | 22949.638 |  |  |  | 2019-10-25 01:00 | 24622.1094 |  |  | 2017-10-25 05:00 | 11944.0726 | 12148.3418 | 480 | 12208.9426
|  | 2017-10-25 02:00 | 12204.7848 |  |  | 2018-10-25 02:00 | 22948.9755 |  |  |  | 2019-10-25 02:00 | 24622.0602 |  |  | 2017-10-25 06:00 | 11944.0726 | 12149.3478 | 480 | 12210.3309
|  | 2017-10-25 03:00 | 12206.1695 |  |  | 2018-10-25 03:00 | 22948.3121 |  |  |  | 2019-10-25 03:00 | 24622.0104 |  |  | 2017-10-25 07:00 | 11944.0726 | 12150.3538 | 480 | 12211.7204
|  | 2017-10-25 04:00 | 12207.5555 |  |  | 2018-10-25 04:00 | 22947.6477 |  |  |  | 2019-10-25 04:00 | 24621.9601 |  |  | 2017-10-25 08:00 | 11944.0726 | 12151.3598 | 480 | 12213.1112
|  | 2017-10-25 05:00 | 12208.9426 |  |  | 2018-10-25 05:00 | 22946.9823 |  |  |  | 2019-10-25 05:00 | 24621.9093 |  |  | 2017-10-25 09:00 | 11944.0726 | 12152.3658 | 480 | 12214.5031
|  | 2017-10-25 06:00 | 12210.3309 |  |  | 2018-10-25 06:00 | 22946.316 |  |  |  | 2019-10-25 06:00 | 24621.8579 |  |  | 2017-10-25 10:00 | 11944.0726 | 12153.3718 | 480 | 12215.8963
|  | 2017-10-25 07:00 | 12211.7204 |  |  | 2018-10-25 07:00 | 22945.6487 |  |  |  | 2019-10-25 07:00 | 24621.8059 |  |  | 2017-10-25 11:00 | 11944.0726 | 12154.3778 | 480 | 12217.2906
|  | 2017-10-25 08:00 | 12213.1112 |  |  | 2018-10-25 08:00 | 22944.9804 |  |  |  | 2019-10-25 08:00 | 24621.7535 |  |  | 2017-10-25 12:00 | 11944.0726 | 12155.3838 | 480 | 12218.6862
|  | 2017-10-25 09:00 | 12214.5031 |  |  | 2018-10-25 09:00 | 22944.3111 |  |  |  | 2019-10-25 09:00 | 24621.7005 |  |  | 2017-10-25 13:00 | 11944.0726 | 12156.3898 | 480 | 12220.0829
|  | 2017-10-25 10:00 | 12215.8963 |  |  | 2018-10-25 10:00 | 22943.6408 |  |  |  | 2019-10-25 10:00 | 24621.6469 |  |  | 2017-10-25 14:00 | 11944.0726 | 12157.3958 | 480 | 12221.4809
|  | 2017-10-25 11:00 | 12217.2906 |  |  | 2018-10-25 11:00 | 22942.9696 |  |  |  | 2019-10-25 11:00 | 24621.5928 |  |  | 2017-10-25 15:00 | 11944.0726 | 12158.4018 | 480 | 12222.88
|  | 2017-10-25 12:00 | 12218.6862 |  |  | 2018-10-25 12:00 | 22942.2974 |  |  |  | 2019-10-25 12:00 | 24621.5382 |  |  | 2017-10-25 16:00 | 11944.0726 | 12159.4078 | 480 | 12224.2804
|  | 2017-10-25 13:00 | 12220.0829 |  |  | 2018-10-25 13:00 | 22941.6242 |  |  |  | 2019-10-25 13:00 | 24621.483 |  |  | 2017-10-25 17:00 | 11944.0726 | 12160.4138 | 480 | 12225.6819
|  | 2017-10-25 14:00 | 12221.4809 |  |  | 2018-10-25 14:00 | 22940.95 |  |  |  | 2019-10-25 14:00 | 24621.4273 |  |  | 2017-10-25 18:00 | 11944.0726 | 12161.4197 | 480 | 12227.0847
|  | 2017-10-25 15:00 | 12222.88 |  |  | 2018-10-25 15:00 | 22940.2749 |  |  |  | 2019-10-25 15:00 | 24621.3711 |  |  | 2017-10-25 19:00 | 11944.0726 | 12162.4257 | 480 | 12228.4886
|  | 2017-10-25 16:00 | 12224.2804 |  |  | 2018-10-25 16:00 | 22939.5987 |  |  |  | 2019-10-25 16:00 | 24621.3143 |  |  | 2017-10-25 20:00 | 11944.0726 | 12163.4317 | 480 | 12229.8938
|  | 2017-10-25 17:00 | 12225.6819 |  |  | 2018-10-25 17:00 | 22938.9216 |  |  |  | 2019-10-25 17:00 | 24621.2569 |  |  | 2017-10-25 21:00 | 11944.0726 | 12164.4377 | 480 | 12231.3002
|  | 2017-10-25 18:00 | 12227.0847 |  |  | 2018-10-25 18:00 | 22938.2436 |  |  |  | 2019-10-25 18:00 | 24621.1991 |  |  | 2017-10-25 22:00 | 11944.0726 | 12165.4437 | 480 | 12232.7077
|  | 2017-10-25 19:00 | 12228.4886 |  |  | 2018-10-25 19:00 | 22937.5645 |  |  |  | 2019-10-25 19:00 | 24621.1407 |  |  | 2017-10-25 23:00 | 11944.0726 | 12166.4497 | 480 | 12234.1165
|  | 2017-10-25 20:00 | 12229.8938 |  |  | 2018-10-25 20:00 | 22936.8845 |  |  |  | 2019-10-25 20:00 | 24621.0817 |  |  | 2017-10-26 | 11944.0726 | 12167.4557 | 480 | 12235.5265
|  | 2017-10-25 21:00 | 12231.3002 |  |  | 2018-10-25 21:00 | 22936.2035 |  |  |  | 2019-10-25 21:00 | 24621.0222 |  |  | 2017-10-26 01:00 | 11944.0726 | 12168.4617 | 480 | 12236.9377
|  | 2017-10-25 22:00 | 12232.7077 |  |  | 2018-10-25 22:00 | 22935.5215 |  |  |  | 2019-10-25 22:00 | 24620.9622 |  |  | 2017-10-26 02:00 | 11944.0726 | 12169.4677 | 480 | 12238.3501
|  | 2017-10-25 23:00 | 12234.1165 |  |  | 2018-10-25 23:00 | 22934.8385 |  |  |  | 2019-10-25 23:00 | 24620.9016 |  |  | 2017-10-26 03:00 | 11944.0726 | 12170.4737 | 480 | 12239.7636
|  | 2017-10-26 | 12235.5265 |  |  | 2018-10-26 | 22934.1546 |  |  |  | 2019-10-26 | 24620.8405 |  |  | 2017-10-26 04:00 | 11944.0726 | 12171.4797 | 480 | 12241.1784
|  | 2017-10-26 01:00 | 12236.9377 |  |  | 2018-10-26 01:00 | 22933.4696 |  |  |  | 2019-10-26 01:00 | 24620.7788 |  |  | 2017-10-26 05:00 | 11944.0726 | 12172.4857 | 480 | 12242.5944
|  | 2017-10-26 02:00 | 12238.3501 |  |  | 2018-10-26 02:00 | 22932.7837 |  |  |  | 2019-10-26 02:00 | 24620.7166 |  |  | 2017-10-26 06:00 | 11944.0726 | 12173.4917 | 480 | 12244.0116
|  | 2017-10-26 03:00 | 12239.7636 |  |  | 2018-10-26 03:00 | 22932.0969 |  |  |  | 2019-10-26 03:00 | 24620.6539 |  |  | 2017-10-26 07:00 | 11944.0726 | 12174.4977 | 480 | 12245.43
|  | 2017-10-26 04:00 | 12241.1784 |  |  | 2018-10-26 04:00 | 22931.409 |  |  |  | 2019-10-26 04:00 | 24620.5906 |  |  | 2017-10-26 08:00 | 11944.0726 | 12175.5037 | 480 | 12246.8496
|  | 2017-10-26 05:00 | 12242.5944 |  |  | 2018-10-26 05:00 | 22930.7202 |  |  |  | 2019-10-26 05:00 | 24620.5268 |  |  | 2017-10-26 09:00 | 11944.0726 | 12176.5096 | 480 | 12248.2704
|  | 2017-10-26 06:00 | 12244.0116 |  |  | 2018-10-26 06:00 | 22930.0304 |  |  |  | 2019-10-26 06:00 | 24620.4624 |  |  | 2017-10-26 10:00 | 11944.0726 | 12177.5156 | 480 | 12249.6924
|  | 2017-10-26 07:00 | 12245.43 |  |  | 2018-10-26 07:00 | 22929.3396 |  |  |  | 2019-10-26 07:00 | 24620.3975 |  |  | 2017-10-26 11:00 | 11944.0726 | 12178.5216 | 480 | 12251.1156
|  | 2017-10-26 08:00 | 12246.8496 |  |  | 2018-10-26 08:00 | 22928.6478 |  |  |  | 2019-10-26 08:00 | 24620.3321 |  |  | 2017-10-26 12:00 | 11944.0726 | 12179.5276 | 480 | 12252.54
|  | 2017-10-26 09:00 | 12248.2704 |  |  | 2018-10-26 09:00 | 22927.9551 |  |  |  | 2019-10-26 09:00 | 24620.2661 |  |  | 2017-10-26 13:00 | 11944.0726 | 12180.5336 | 480 | 12253.9656
|  | 2017-10-26 10:00 | 12249.6924 |  |  | 2018-10-26 10:00 | 22927.2614 |  |  |  | 2019-10-26 10:00 | 24620.1996 |  |  | 2017-10-26 14:00 | 11944.0726 | 12181.5396 | 480 | 12255.3924
|  | 2017-10-26 11:00 | 12251.1156 |  |  | 2018-10-26 11:00 | 22926.5667 |  |  |  | 2019-10-26 11:00 | 24620.1325 |  |  | 2017-10-26 15:00 | 11944.0726 | 12182.5456 | 480 | 12256.8204
|  | 2017-10-26 12:00 | 12252.54 |  |  | 2018-10-26 12:00 | 22925.871 |  |  |  | 2019-10-26 12:00 | 24620.0649 |  |  | 2017-10-26 16:00 | 11944.0726 | 12183.5516 | 480 | 12258.2496
|  | 2017-10-26 13:00 | 12253.9656 |  |  | 2018-10-26 13:00 | 22925.1744 |  |  |  | 2019-10-26 13:00 | 24619.9968 |  |  | 2017-10-26 17:00 | 11944.0726 | 12184.5576 | 480 | 12259.68
|  | 2017-10-26 14:00 | 12255.3924 |  |  | 2018-10-26 14:00 | 22924.4768 |  |  |  | 2019-10-26 14:00 | 24619.9281 |  |  | 2017-10-26 18:00 | 11944.0726 | 12185.5636 | 480 | 12261.1116
|  | 2017-10-26 15:00 | 12256.8204 |  |  | 2018-10-26 15:00 | 22923.7781 |  |  |  | 2019-10-26 15:00 | 24619.8589 |  |  | 2017-10-26 19:00 | 11944.0726 | 12186.5696 | 480 | 12262.5444
|  | 2017-10-26 16:00 | 12258.2496 |  |  | 2018-10-26 16:00 | 22923.0786 |  |  |  | 2019-10-26 16:00 | 24619.7891 |  |  | 2017-10-26 20:00 | 11944.0726 | 12187.5756 | 480 | 12263.9785
|  | 2017-10-26 17:00 | 12259.68 |  |  | 2018-10-26 17:00 | 22922.378 |  |  |  | 2019-10-26 17:00 | 24619.7188 |  |  | 2017-10-26 21:00 | 11944.0726 | 12188.5816 | 480 | 12265.4137
|  | 2017-10-26 18:00 | 12261.1116 |  |  | 2018-10-26 18:00 | 22921.6765 |  |  |  | 2019-10-26 18:00 | 24619.648 |  |  | 2017-10-26 22:00 | 11944.0726 | 12189.5876 | 480 | 12266.8501
|  | 2017-10-26 19:00 | 12262.5444 |  |  | 2018-10-26 19:00 | 22920.974 |  |  |  | 2019-10-26 19:00 | 24619.5766 |  |  | 2017-10-26 23:00 | 11944.0726 | 12190.5936 | 480 | 12268.2877
|  | 2017-10-26 20:00 | 12263.9785 |  |  | 2018-10-26 20:00 | 22920.2705 |  |  |  | 2019-10-26 20:00 | 24619.5046 |  |  | 2017-10-27 | 11944.0726 | 12191.5995 | 480 | 12269.7266
|  | 2017-10-26 21:00 | 12265.4137 |  |  | 2018-10-26 21:00 | 22919.566 |  |  |  | 2019-10-26 21:00 | 24619.4322 |  |  | 2017-10-27 01:00 | 11944.0726 | 12192.6055 | 480 | 12271.1666
|  | 2017-10-26 22:00 | 12266.8501 |  |  | 2018-10-26 22:00 | 22918.8606 |  |  |  | 2019-10-26 22:00 | 24619.3592 |  |  | 2017-10-27 02:00 | 11944.0726 | 12193.6115 | 480 | 12272.6078
|  | 2017-10-26 23:00 | 12268.2877 |  |  | 2018-10-26 23:00 | 22918.1541 |  |  |  | 2019-10-26 23:00 | 24619.2856 |  |  | 2017-10-27 03:00 | 11944.0726 | 12194.6175 | 480 | 12274.0503
|  | 2017-10-27 | 12269.7266 |  |  | 2018-10-27 | 22917.4467 |  |  |  | 2019-10-27 | 24619.2115 |  |  | 2017-10-27 04:00 | 11944.0726 | 12195.6235 | 480 | 12275.4939
|  | 2017-10-27 01:00 | 12271.1666 |  |  | 2018-10-27 01:00 | 22916.7384 |  |  |  | 2019-10-27 01:00 | 24619.1369 |  |  | 2017-10-27 05:00 | 11944.0726 | 12196.6295 | 480 | 12276.9388
|  | 2017-10-27 02:00 | 12272.6078 |  |  | 2018-10-27 02:00 | 22916.029 |  |  |  | 2019-10-27 02:00 | 24619.0617 |  |  | 2017-10-27 06:00 | 11944.0726 | 12197.6355 | 480 | 12278.3848
|  | 2017-10-27 03:00 | 12274.0503 |  |  | 2018-10-27 03:00 | 22915.3187 |  |  |  | 2019-10-27 03:00 | 24618.986 |  |  | 2017-10-27 07:00 | 11944.0726 | 12198.6415 | 480 | 12279.832
|  | 2017-10-27 04:00 | 12275.4939 |  |  | 2018-10-27 04:00 | 22914.6074 |  |  |  | 2019-10-27 04:00 | 24618.9098 |  |  | 2017-10-27 08:00 | 11944.0726 | 12199.6475 | 480 | 12281.2805
|  | 2017-10-27 05:00 | 12276.9388 |  |  | 2018-10-27 05:00 | 22913.8951 |  |  |  | 2019-10-27 05:00 | 24618.833 |  |  | 2017-10-27 09:00 | 11944.0726 | 12200.6535 | 480 | 12282.7301
|  | 2017-10-27 06:00 | 12278.3848 |  |  | 2018-10-27 06:00 | 22913.1818 |  |  |  | 2019-10-27 06:00 | 24618.7556 |  |  | 2017-10-27 10:00 | 11944.0726 | 12201.6595 | 480 | 12284.181
|  | 2017-10-27 07:00 | 12279.832 |  |  | 2018-10-27 07:00 | 22912.4676 |  |  |  | 2019-10-27 07:00 | 24618.6778 |  |  | 2017-10-27 11:00 | 11944.0726 | 12202.6655 | 480 | 12285.6331
|  | 2017-10-27 08:00 | 12281.2805 |  |  | 2018-10-27 08:00 | 22911.7524 |  |  |  | 2019-10-27 08:00 | 24618.5994 |  |  | 2017-10-27 12:00 | 11944.0726 | 12203.6715 | 480 | 12287.0863
|  | 2017-10-27 09:00 | 12282.7301 |  |  | 2018-10-27 09:00 | 22911.0362 |  |  |  | 2019-10-27 09:00 | 24618.5204 |  |  | 2017-10-27 13:00 | 11944.0726 | 12204.6775 | 480 | 12288.5408
|  | 2017-10-27 10:00 | 12284.181 |  |  | 2018-10-27 10:00 | 22910.319 |  |  |  | 2019-10-27 10:00 | 24618.4409 |  |  | 2017-10-27 14:00 | 11944.0726 | 12205.6835 | 480 | 12289.9964
|  | 2017-10-27 11:00 | 12285.6331 |  |  | 2018-10-27 11:00 | 22909.6009 |  |  |  | 2019-10-27 11:00 | 24618.3609 |  |  | 2017-10-27 15:00 | 11944.0726 | 12206.6894 | 480 | 12291.4533
|  | 2017-10-27 12:00 | 12287.0863 |  |  | 2018-10-27 12:00 | 22908.8817 |  |  |  | 2019-10-27 12:00 | 24618.2803 |  |  | 2017-10-27 16:00 | 11944.0726 | 12207.6954 | 480 | 12292.9114
|  | 2017-10-27 13:00 | 12288.5408 |  |  | 2018-10-27 13:00 | 22908.1616 |  |  |  | 2019-10-27 13:00 | 24618.1992 |  |  | 2017-10-27 17:00 | 11944.0726 | 12208.7014 | 480 | 12294.3706
|  | 2017-10-27 14:00 | 12289.9964 |  |  | 2018-10-27 14:00 | 22907.4405 |  |  |  | 2019-10-27 14:00 | 24618.1175 |  |  | 2017-10-27 18:00 | 11944.0726 | 12209.7074 | 480 | 12295.8311
|  | 2017-10-27 15:00 | 12291.4533 |  |  | 2018-10-27 15:00 | 22906.7185 |  |  |  | 2019-10-27 15:00 | 24618.0353 |  |  | 2017-10-27 19:00 | 11944.0726 | 12210.7134 | 480 | 12297.2928
|  | 2017-10-27 16:00 | 12292.9114 |  |  | 2018-10-27 16:00 | 22905.9954 |  |  |  | 2019-10-27 16:00 | 24617.9526 |  |  | 2017-10-27 20:00 | 11944.0726 | 12211.7194 | 480 | 12298.7557
|  | 2017-10-27 17:00 | 12294.3706 |  |  | 2018-10-27 17:00 | 22905.2714 |  |  |  | 2019-10-27 17:00 | 24617.8693 |  |  | 2017-10-27 21:00 | 11944.0726 | 12212.7254 | 480 | 12300.2197
|  | 2017-10-27 18:00 | 12295.8311 |  |  | 2018-10-27 18:00 | 22904.5464 |  |  |  | 2019-10-27 18:00 | 24617.7855 |  |  | 2017-10-27 22:00 | 11944.0726 | 12213.7314 | 480 | 12301.685
|  | 2017-10-27 19:00 | 12297.2928 |  |  | 2018-10-27 19:00 | 22903.8205 |  |  |  | 2019-10-27 19:00 | 24617.7011 |  |  | 2017-10-27 23:00 | 11944.0726 | 12214.7374 | 480 | 12303.1515
|  | 2017-10-27 20:00 | 12298.7557 |  |  | 2018-10-27 20:00 | 22903.0935 |  |  |  | 2019-10-27 20:00 | 24617.6162 |  |  | 2017-10-28 | 11944.0726 | 12215.7434 | 480 | 12304.6192
|  | 2017-10-27 21:00 | 12300.2197 |  |  | 2018-10-27 21:00 | 22902.3656 |  |  |  | 2019-10-27 21:00 | 24617.5308 |  |  | 2017-10-28 01:00 | 11944.0726 | 12216.7494 | 480 | 12306.0881
|  | 2017-10-27 22:00 | 12301.685 |  |  | 2018-10-27 22:00 | 22901.6367 |  |  |  | 2019-10-27 22:00 | 24617.4448 |  |  | 2017-10-28 02:00 | 11944.0726 | 12217.7554 | 480 | 12307.5582
|  | 2017-10-27 23:00 | 12303.1515 |  |  | 2018-10-27 23:00 | 22900.9068 |  |  |  | 2019-10-27 23:00 | 24617.3583 |  |  | 2017-10-28 03:00 | 11944.0726 | 12218.7614 | 480 | 12309.0295
|  | 2017-10-28 | 12304.6192 |  |  | 2018-10-28 | 22900.176 |  |  |  | 2019-10-28 | 24617.2712 |  |  | 2017-10-28 04:00 | 11944.0726 | 12219.7674 | 480 | 12310.502
|  | 2017-10-28 01:00 | 12306.0881 |  |  | 2018-10-28 01:00 | 22899.4441 |  |  |  | 2019-10-28 01:00 | 24617.1836 |  |  | 2017-10-28 05:00 | 11944.0726 | 12220.7734 | 480 | 12311.9757
|  | 2017-10-28 02:00 | 12307.5582 |  |  | 2018-10-28 02:00 | 22898.7113 |  |  |  | 2019-10-28 02:00 | 24617.0955 |  |  | 2017-10-28 06:00 | 11944.0726 | 12221.7793 | 480 | 12313.4506
|  | 2017-10-28 03:00 | 12309.0295 |  |  | 2018-10-28 03:00 | 22897.9775 |  |  |  | 2019-10-28 03:00 | 24617.0068 |  |  | 2017-10-28 07:00 | 11944.0726 | 12222.7853 | 480 | 12314.9267
|  | 2017-10-28 04:00 | 12310.502 |  |  | 2018-10-28 04:00 | 22897.2428 |  |  |  | 2019-10-28 04:00 | 24616.9176 |  |  | 2017-10-28 08:00 | 11944.0726 | 12223.7913 | 480 | 12316.404
|  | 2017-10-28 05:00 | 12311.9757 |  |  | 2018-10-28 05:00 | 22896.507 |  |  |  | 2019-10-28 05:00 | 24616.8278 |  |  | 2017-10-28 09:00 | 11944.0726 | 12224.7973 | 480 | 12317.8825
|  | 2017-10-28 06:00 | 12313.4506 |  |  | 2018-10-28 06:00 | 22895.7703 |  |  |  | 2019-10-28 06:00 | 24616.7375 |  |  | 2017-10-28 10:00 | 11944.0726 | 12225.8033 | 480 | 12319.3622
|  | 2017-10-28 07:00 | 12314.9267 |  |  | 2018-10-28 07:00 | 22895.0326 |  |  |  | 2019-10-28 07:00 | 24616.6467 |  |  | 2017-10-28 11:00 | 11944.0726 | 12226.8093 | 480 | 12320.8431
|  | 2017-10-28 08:00 | 12316.404 |  |  | 2018-10-28 08:00 | 22894.2939 |  |  |  | 2019-10-28 08:00 | 24616.5553 |  |  | 2017-10-28 12:00 | 11944.0726 | 12227.8153 | 480 | 12322.3252
|  | 2017-10-28 09:00 | 12317.8825 |  |  | 2018-10-28 09:00 | 22893.5543 |  |  |  | 2019-10-28 09:00 | 24616.4634 |  |  | 2017-10-28 13:00 | 11944.0726 | 12228.8213 | 480 | 12323.8085
|  | 2017-10-28 10:00 | 12319.3622 |  |  | 2018-10-28 10:00 | 22892.8136 |  |  |  | 2019-10-28 10:00 | 24616.3709 |  |  | 2017-10-28 14:00 | 11944.0726 | 12229.8273 | 480 | 12325.293
|  | 2017-10-28 11:00 | 12320.8431 |  |  | 2018-10-28 11:00 | 22892.072 |  |  |  | 2019-10-28 11:00 | 24616.2779 |  |  | 2017-10-28 15:00 | 11944.0726 | 12230.8333 | 480 | 12326.7788
|  | 2017-10-28 12:00 | 12322.3252 |  |  | 2018-10-28 12:00 | 22891.3295 |  |  |  | 2019-10-28 12:00 | 24616.1843 |  |  | 2017-10-28 16:00 | 11944.0726 | 12231.8393 | 480 | 12328.2657
|  | 2017-10-28 13:00 | 12323.8085 |  |  | 2018-10-28 13:00 | 22890.5859 |  |  |  | 2019-10-28 13:00 | 24616.0903 |  |  | 2017-10-28 17:00 | 11944.0726 | 12232.8453 | 480 | 12329.7538
|  | 2017-10-28 14:00 | 12325.293 |  |  | 2018-10-28 14:00 | 22889.8414 |  |  |  | 2019-10-28 14:00 | 24615.9956 |  |  | 2017-10-28 18:00 | 11944.0726 | 12233.8513 | 480 | 12331.2431
|  | 2017-10-28 15:00 | 12326.7788 |  |  | 2018-10-28 15:00 | 22889.0958 |  |  |  | 2019-10-28 15:00 | 24615.9005 |  |  | 2017-10-28 19:00 | 11944.0726 | 12234.8573 | 480 | 12332.7337
|  | 2017-10-28 16:00 | 12328.2657 |  |  | 2018-10-28 16:00 | 22888.3493 |  |  |  | 2019-10-28 16:00 | 24615.8047 |  |  | 2017-10-28 20:00 | 11944.0726 | 12235.8633 | 480 | 12334.2254
|  | 2017-10-28 17:00 | 12329.7538 |  |  | 2018-10-28 17:00 | 22887.6019 |  |  |  | 2019-10-28 17:00 | 24615.7085 |  |  | 2017-10-28 21:00 | 11944.0726 | 12236.8692 | 480 | 12335.7183
|  | 2017-10-28 18:00 | 12331.2431 |  |  | 2018-10-28 18:00 | 22886.8534 |  |  |  | 2019-10-28 18:00 | 24615.6117 |  |  | 2017-10-28 22:00 | 11944.0726 | 12237.8752 | 480 | 12337.2125
|  | 2017-10-28 19:00 | 12332.7337 |  |  | 2018-10-28 19:00 | 22886.104 |  |  |  | 2019-10-28 19:00 | 24615.5144 |  |  | 2017-10-28 23:00 | 11944.0726 | 12238.8812 | 480 | 12338.7078
|  | 2017-10-28 20:00 | 12334.2254 |  |  | 2018-10-28 20:00 | 22885.3536 |  |  |  | 2019-10-28 20:00 | 24615.4165 |  |  | 2017-10-29 | 11944.0726 | 12239.8872 | 480 | 12340.2043
|  | 2017-10-28 21:00 | 12335.7183 |  |  | 2018-10-28 21:00 | 22884.6022 |  |  |  | 2019-10-28 21:00 | 24615.3181 |  |  | 2017-10-29 01:00 | 11944.0726 | 12240.8932 | 480 | 12341.7021
|  | 2017-10-28 22:00 | 12337.2125 |  |  | 2018-10-28 22:00 | 22883.8499 |  |  |  | 2019-10-28 22:00 | 24615.2191 |  |  | 2017-10-29 02:00 | 11944.0726 | 12241.8992 | 480 | 12343.201
|  | 2017-10-28 23:00 | 12338.7078 |  |  | 2018-10-28 23:00 | 22883.0965 |  |  |  | 2019-10-28 23:00 | 24615.1196 |  |  | 2017-10-29 03:00 | 11944.0726 | 12242.9052 | 480 | 12344.7012
|  | 2017-10-29 | 12340.2043 |  |  | 2018-10-29 | 22882.3422 |  |  |  | 2019-10-29 | 24615.0196 |  |  | 2017-10-29 04:00 | 11944.0726 | 12243.9112 | 480 | 12346.2025
|  | 2017-10-29 01:00 | 12341.7021 |  |  | 2018-10-29 01:00 | 22881.5869 |  |  |  | 2019-10-29 01:00 | 24614.919 |  |  | 2017-10-29 05:00 | 11944.0726 | 12244.9172 | 480 | 12347.7051
|  | 2017-10-29 02:00 | 12343.201 |  |  | 2018-10-29 02:00 | 22880.8307 |  |  |  | 2019-10-29 02:00 | 24614.8179 |  |  | 2017-10-29 06:00 | 11944.0726 | 12245.9232 | 480 | 12349.2088
|  | 2017-10-29 03:00 | 12344.7012 |  |  | 2018-10-29 03:00 | 22880.0734 |  |  |  | 2019-10-29 03:00 | 24614.7163 |  |  | 2017-10-29 07:00 | 11944.0726 | 12246.9292 | 480 | 12350.7138
|  | 2017-10-29 04:00 | 12346.2025 |  |  | 2018-10-29 04:00 | 22879.3152 |  |  |  | 2019-10-29 04:00 | 24614.6141 |  |  | 2017-10-29 08:00 | 11944.0726 | 12247.9352 | 480 | 12352.22
|  | 2017-10-29 05:00 | 12347.7051 |  |  | 2018-10-29 05:00 | 22878.556 |  |  |  | 2019-10-29 05:00 | 24614.5113 |  |  | 2017-10-29 09:00 | 11944.0726 | 12248.9412 | 480 | 12353.7273
|  | 2017-10-29 06:00 | 12349.2088 |  |  | 2018-10-29 06:00 | 22877.7958 |  |  |  | 2019-10-29 06:00 | 24614.408 |  |  | 2017-10-29 10:00 | 11944.0726 | 12249.9472 | 480 | 12355.2359
|  | 2017-10-29 07:00 | 12350.7138 |  |  | 2018-10-29 07:00 | 22877.0347 |  |  |  | 2019-10-29 07:00 | 24614.3042 |  |  | 2017-10-29 11:00 | 11944.0726 | 12250.9532 | 480 | 12356.7457
|  | 2017-10-29 08:00 | 12352.22 |  |  | 2018-10-29 08:00 | 22876.2725 |  |  |  | 2019-10-29 08:00 | 24614.1999 |  |  | 2017-10-29 12:00 | 11944.0726 | 12251.9591 | 480 | 12358.2566
|  | 2017-10-29 09:00 | 12353.7273 |  |  | 2018-10-29 09:00 | 22875.5094 |  |  |  | 2019-10-29 09:00 | 24614.095 |  |  | 2017-10-29 13:00 | 11944.0726 | 12252.9651 | 480 | 12359.7688
|  | 2017-10-29 10:00 | 12355.2359 |  |  | 2018-10-29 10:00 | 22874.7453 |  |  |  | 2019-10-29 10:00 | 24613.9895 |  |  | 2017-10-29 14:00 | 11944.0726 | 12253.9711 | 480 | 12361.2822
|  | 2017-10-29 11:00 | 12356.7457 |  |  | 2018-10-29 11:00 | 22873.9803 |  |  |  | 2019-10-29 11:00 | 24613.8835 |  |  | 2017-10-29 15:00 | 11944.0726 | 12254.9771 | 480 | 12362.7968
|  | 2017-10-29 12:00 | 12358.2566 |  |  | 2018-10-29 12:00 | 22873.2142 |  |  |  | 2019-10-29 12:00 | 24613.777 |  |  | 2017-10-29 16:00 | 11944.0726 | 12255.9831 | 480 | 12364.3125
|  | 2017-10-29 13:00 | 12359.7688 |  |  | 2018-10-29 13:00 | 22872.4472 |  |  |  | 2019-10-29 13:00 | 24613.67 |  |  | 2017-10-29 17:00 | 11944.0726 | 12256.9891 | 480 | 12365.8295
|  | 2017-10-29 14:00 | 12361.2822 |  |  | 2018-10-29 14:00 | 22871.6792 |  |  |  | 2019-10-29 14:00 | 24613.5624 |  |  | 2017-10-29 18:00 | 11944.0726 | 12257.9951 | 480 | 12367.3477
|  | 2017-10-29 15:00 | 12362.7968 |  |  | 2018-10-29 15:00 | 22870.9102 |  |  |  | 2019-10-29 15:00 | 24613.4542 |  |  | 2017-10-29 19:00 | 11944.0726 | 12259.0011 | 480 | 12368.8671
|  | 2017-10-29 16:00 | 12364.3125 |  |  | 2018-10-29 16:00 | 22870.1403 |  |  |  | 2019-10-29 16:00 | 24613.3455 |  |  | 2017-10-29 20:00 | 11944.0726 | 12260.0071 | 480 | 12370.3877
|  | 2017-10-29 17:00 | 12365.8295 |  |  | 2018-10-29 17:00 | 22869.3694 |  |  |  | 2019-10-29 17:00 | 24613.2363 |  |  | 2017-10-29 21:00 | 11944.0726 | 12261.0131 | 480 | 12371.9095
|  | 2017-10-29 18:00 | 12367.3477 |  |  | 2018-10-29 18:00 | 22868.5975 |  |  |  | 2019-10-29 18:00 | 24613.1266 |  |  | 2017-10-29 22:00 | 11944.0726 | 12262.0191 | 480 | 12373.4325
|  | 2017-10-29 19:00 | 12368.8671 |  |  | 2018-10-29 19:00 | 22867.8246 |  |  |  | 2019-10-29 19:00 | 24613.0162 |  |  | 2017-10-29 23:00 | 11944.0726 | 12263.0251 | 480 | 12374.9566
|  | 2017-10-29 20:00 | 12370.3877 |  |  | 2018-10-29 20:00 | 22867.0507 |  |  |  | 2019-10-29 20:00 | 24612.9054 |  |  | 2017-10-30 | 11944.0726 | 12264.0311 | 480 | 12376.482
|  | 2017-10-29 21:00 | 12371.9095 |  |  | 2018-10-29 21:00 | 22866.2759 |  |  |  | 2019-10-29 21:00 | 24612.794 |  |  | 2017-10-30 01:00 | 11944.0726 | 12265.0371 | 480 | 12378.0086
|  | 2017-10-29 22:00 | 12373.4325 |  |  | 2018-10-29 22:00 | 22865.5001 |  |  |  | 2019-10-29 22:00 | 24612.6821 |  |  | 2017-10-30 02:00 | 11944.0726 | 12266.0431 | 480 | 12379.5364
|  | 2017-10-29 23:00 | 12374.9566 |  |  | 2018-10-29 23:00 | 22864.7233 |  |  |  | 2019-10-29 23:00 | 24612.5696 |  |  | 2017-10-30 03:00 | 11944.0726 | 12267.049 | 480 | 12381.0655
|  | 2017-10-30 | 12376.482 |  |  | 2018-10-30 | 22863.9455 |  |  |  | 2019-10-30 | 24612.4566 |  |  | 2017-10-30 04:00 | 11944.0726 | 12268.055 | 480 | 12382.5957
|  | 2017-10-30 01:00 | 12378.0086 |  |  | 2018-10-30 01:00 | 22863.1668 |  |  |  | 2019-10-30 01:00 | 24612.3431 |  |  | 2017-10-30 05:00 | 11944.0726 | 12269.061 | 480 | 12384.1271
|  | 2017-10-30 02:00 | 12379.5364 |  |  | 2018-10-30 02:00 | 22862.387 |  |  |  | 2019-10-30 02:00 | 24612.229 |  |  | 2017-10-30 06:00 | 11944.0726 | 12270.067 | 480 | 12385.6597
|  | 2017-10-30 03:00 | 12381.0655 |  |  | 2018-10-30 03:00 | 22861.6063 |  |  |  | 2019-10-30 03:00 | 24612.1144 |  |  | 2017-10-30 07:00 | 11944.0726 | 12271.073 | 480 | 12387.1935
|  | 2017-10-30 04:00 | 12382.5957 |  |  | 2018-10-30 04:00 | 22860.8246 |  |  |  | 2019-10-30 04:00 | 24611.9992 |  |  | 2017-10-30 08:00 | 11944.0726 | 12272.079 | 480 | 12388.7285
|  | 2017-10-30 05:00 | 12384.1271 |  |  | 2018-10-30 05:00 | 22860.042 |  |  |  | 2019-10-30 05:00 | 24611.8835 |  |  | 2017-10-30 09:00 | 11944.0726 | 12273.085 | 480 | 12390.2647
|  | 2017-10-30 06:00 | 12385.6597 |  |  | 2018-10-30 06:00 | 22859.2584 |  |  |  | 2019-10-30 06:00 | 24611.7672 |  |  | 2017-10-30 10:00 | 11944.0726 | 12274.091 | 480 | 12391.8021
|  | 2017-10-30 07:00 | 12387.1935 |  |  | 2018-10-30 07:00 | 22858.4737 |  |  |  | 2019-10-30 07:00 | 24611.6504 |  |  | 2017-10-30 11:00 | 11944.0726 | 12275.097 | 480 | 12393.3408
|  | 2017-10-30 08:00 | 12388.7285 |  |  | 2018-10-30 08:00 | 22857.6882 |  |  |  | 2019-10-30 08:00 | 24611.5331 |  |  | 2017-10-30 12:00 | 11944.0726 | 12276.103 | 480 | 12394.8806
|  | 2017-10-30 09:00 | 12390.2647 |  |  | 2018-10-30 09:00 | 22856.9016 |  |  |  | 2019-10-30 09:00 | 24611.4152 |  |  | 2017-10-30 13:00 | 11944.0726 | 12277.109 | 480 | 12396.4216
|  | 2017-10-30 10:00 | 12391.8021 |  |  | 2018-10-30 10:00 | 22856.1141 |  |  |  | 2019-10-30 10:00 | 24611.2968 |  |  | 2017-10-30 14:00 | 11944.0726 | 12278.115 | 480 | 12397.9639
|  | 2017-10-30 11:00 | 12393.3408 |  |  | 2018-10-30 11:00 | 22855.3255 |  |  |  | 2019-10-30 11:00 | 24611.1779 |  |  | 2017-10-30 15:00 | 11944.0726 | 12279.121 | 480 | 12399.5073
|  | 2017-10-30 12:00 | 12394.8806 |  |  | 2018-10-30 12:00 | 22854.536 |  |  |  | 2019-10-30 12:00 | 24611.0584 |  |  | 2017-10-30 16:00 | 11944.0726 | 12280.127 | 480 | 12401.0519
|  | 2017-10-30 13:00 | 12396.4216 |  |  | 2018-10-30 13:00 | 22853.7456 |  |  |  | 2019-10-30 13:00 | 24610.9383 |  |  | 2017-10-30 17:00 | 11944.0726 | 12281.133 | 480 | 12402.5978
|  | 2017-10-30 14:00 | 12397.9639 |  |  | 2018-10-30 14:00 | 22852.9541 |  |  |  | 2019-10-30 14:00 | 24610.8178 |  |  | 2017-10-30 18:00 | 11944.0726 | 12282.1389 | 480 | 12404.1448
|  | 2017-10-30 15:00 | 12399.5073 |  |  | 2018-10-30 15:00 | 22852.1617 |  |  |  | 2019-10-30 15:00 | 24610.6966 |  |  | 2017-10-30 19:00 | 11944.0726 | 12283.1449 | 480 | 12405.693
|  | 2017-10-30 16:00 | 12401.0519 |  |  | 2018-10-30 16:00 | 22851.3683 |  |  |  | 2019-10-30 16:00 | 24610.575 |  |  | 2017-10-30 20:00 | 11944.0726 | 12284.1509 | 480 | 12407.2425
|  | 2017-10-30 17:00 | 12402.5978 |  |  | 2018-10-30 17:00 | 22850.5739 |  |  |  | 2019-10-30 17:00 | 24610.4528 |  |  | 2017-10-30 21:00 | 11944.0726 | 12285.1569 | 480 | 12408.7931
|  | 2017-10-30 18:00 | 12404.1448 |  |  | 2018-10-30 18:00 | 22849.7785 |  |  |  | 2019-10-30 18:00 | 24610.3301 |  |  | 2017-10-30 22:00 | 11944.0726 | 12286.1629 | 480 | 12410.345
|  | 2017-10-30 19:00 | 12405.693 |  |  | 2018-10-30 19:00 | 22848.9822 |  |  |  | 2019-10-30 19:00 | 24610.2068 |  |  | 2017-10-30 23:00 | 11944.0726 | 12287.1689 | 480 | 12411.898
|  | 2017-10-30 20:00 | 12407.2425 |  |  | 2018-10-30 20:00 | 22848.1849 |  |  |  | 2019-10-30 20:00 | 24610.083 |  |  | 2017-10-31 | 11944.0726 | 12288.1749 | 480 | 12413.4523
|  | 2017-10-30 21:00 | 12408.7931 |  |  | 2018-10-30 21:00 | 22847.3866 |  |  |  | 2019-10-30 21:00 | 24609.9586 |  |  | 2017-10-31 01:00 | 11944.0726 | 12289.1809 | 480 | 12415.0077
|  | 2017-10-30 22:00 | 12410.345 |  |  | 2018-10-30 22:00 | 22846.5873 |  |  |  | 2019-10-30 22:00 | 24609.8337 |  |  | 2017-10-31 02:00 | 11944.0726 | 12290.1869 | 480 | 12416.5644
|  | 2017-10-30 23:00 | 12411.898 |  |  | 2018-10-30 23:00 | 22845.787 |  |  |  | 2019-10-30 23:00 | 24609.7083 |  |  | 2017-10-31 03:00 | 11944.0726 | 12291.1929 | 480 | 12418.1223
|  | 2017-10-31 | 12413.4523 |  |  | 2018-10-31 | 22844.9858 |  |  |  | 2019-10-31 | 24609.5823 |  |  | 2017-10-31 04:00 | 11944.0726 | 12292.1989 | 480 | 12419.6813
|  | 2017-10-31 01:00 | 12415.0077 |  |  | 2018-10-31 01:00 | 22844.1836 |  |  |  | 2019-10-31 01:00 | 24609.4558 |  |  | 2017-10-31 05:00 | 11944.0726 | 12293.2049 | 480 | 12421.2416
|  | 2017-10-31 02:00 | 12416.5644 |  |  | 2018-10-31 02:00 | 22843.3804 |  |  |  | 2019-10-31 02:00 | 24609.3287 |  |  | 2017-10-31 06:00 | 11944.0726 | 12294.2109 | 480 | 12422.803
|  | 2017-10-31 03:00 | 12418.1223 |  |  | 2018-10-31 03:00 | 22842.5763 |  |  |  | 2019-10-31 03:00 | 24609.2011 |  |  | 2017-10-31 07:00 | 11944.0726 | 12295.2169 | 480 | 12424.3657
|  | 2017-10-31 04:00 | 12419.6813 |  |  | 2018-10-31 04:00 | 22841.7711 |  |  |  | 2019-10-31 04:00 | 24609.073 |  |  | 2017-10-31 08:00 | 11944.0726 | 12296.2228 | 480 | 12425.9296
|  | 2017-10-31 05:00 | 12421.2416 |  |  | 2018-10-31 05:00 | 22840.965 |  |  |  | 2019-10-31 05:00 | 24608.9443 |  |  | 2017-10-31 09:00 | 11944.0726 | 12297.2288 | 480 | 12427.4947
|  | 2017-10-31 06:00 | 12422.803 |  |  | 2018-10-31 06:00 | 22840.1579 |  |  |  | 2019-10-31 06:00 | 24608.8151 |  |  | 2017-10-31 10:00 | 11944.0726 | 12298.2348 | 480 | 12429.0609
|  | 2017-10-31 07:00 | 12424.3657 |  |  | 2018-10-31 07:00 | 22839.3499 |  |  |  | 2019-10-31 07:00 | 24608.6853 |  |  | 2017-10-31 11:00 | 11944.0726 | 12299.2408 | 480 | 12430.6284
|  | 2017-10-31 08:00 | 12425.9296 |  |  | 2018-10-31 08:00 | 22838.5408 |  |  |  | 2019-10-31 08:00 | 24608.555 |  |  | 2017-10-31 12:00 | 11944.0726 | 12300.2468 | 480 | 12432.1971
|  | 2017-10-31 09:00 | 12427.4947 |  |  | 2018-10-31 09:00 | 22837.7308 |  |  |  | 2019-10-31 09:00 | 24608.4241 |  |  | 2017-10-31 13:00 | 11944.0726 | 12301.2528 | 480 | 12433.767
|  | 2017-10-31 10:00 | 12429.0609 |  |  | 2018-10-31 10:00 | 22836.9198 |  |  |  | 2019-10-31 10:00 | 24608.2928 |  |  | 2017-10-31 14:00 | 11944.0726 | 12302.2588 | 480 | 12435.3381
|  | 2017-10-31 11:00 | 12430.6284 |  |  | 2018-10-31 11:00 | 22836.1078 |  |  |  | 2019-10-31 11:00 | 24608.1608 |  |  | 2017-10-31 15:00 | 11944.0726 | 12303.2648 | 480 | 12436.9104
|  | 2017-10-31 12:00 | 12432.1971 |  |  | 2018-10-31 12:00 | 22835.2949 |  |  |  | 2019-10-31 12:00 | 24608.0284 |  |  | 2017-10-31 16:00 | 11944.0726 | 12304.2708 | 480 | 12438.4838
|  | 2017-10-31 13:00 | 12433.767 |  |  | 2018-10-31 13:00 | 22834.4809 |  |  |  | 2019-10-31 13:00 | 24607.8954 |  |  | 2017-10-31 17:00 | 11944.0726 | 12305.2768 | 480 | 12440.0585
|  | 2017-10-31 14:00 | 12435.3381 |  |  | 2018-10-31 14:00 | 22833.666 |  |  |  | 2019-10-31 14:00 | 24607.7618 |  |  | 2017-10-31 18:00 | 11944.0726 | 12306.2828 | 480 | 12441.6344
|  | 2017-10-31 15:00 | 12436.9104 |  |  | 2018-10-31 15:00 | 22832.8501 |  |  |  | 2019-10-31 15:00 | 24607.6277 |  |  | 2017-10-31 19:00 | 11944.0726 | 12307.2888 | 480 | 12443.2115
|  | 2017-10-31 16:00 | 12438.4838 |  |  | 2018-10-31 16:00 | 22832.0333 |  |  |  | 2019-10-31 16:00 | 24607.4931 |  |  | 2017-10-31 20:00 | 11944.0726 | 12308.2948 | 480 | 12444.7898
|  | 2017-10-31 17:00 | 12440.0585 |  |  | 2018-10-31 17:00 | 22831.2154 |  |  |  | 2019-10-31 17:00 | 24607.3579 |  |  | 2017-10-31 21:00 | 11944.0726 | 12309.3008 | 480 | 12446.3693
|  | 2017-10-31 18:00 | 12441.6344 |  |  | 2018-10-31 18:00 | 22830.3966 |  |  |  | 2019-10-31 18:00 | 24607.2222 |  |  | 2017-10-31 22:00 | 11944.0726 | 12310.3068 | 480 | 12447.95
|  | 2017-10-31 19:00 | 12443.2115 |  |  | 2018-10-31 19:00 | 22829.5768 |  |  |  | 2019-10-31 19:00 | 24607.086 |  |  | 2017-10-31 23:00 | 11944.0726 | 12311.3127 | 480 | 12449.5319
|  | 2017-10-31 20:00 | 12444.7898 |  |  | 2018-10-31 20:00 | 22828.756 |  |  |  | 2019-10-31 20:00 | 24606.9492 |  | Nov | 2017-11-01 | 12680.5649 | 12312.3187 | 480 | 12451.1151
|  | 2017-10-31 21:00 | 12446.3693 |  |  | 2018-10-31 21:00 | 22827.9343 |  |  |  | 2019-10-31 21:00 | 24606.8118 |  |  | 2017-11-01 01:00 | 12680.5649 | 12314.4802 | 480 | 12452.6994
|  | 2017-10-31 22:00 | 12447.95 |  |  | 2018-10-31 22:00 | 22827.1116 |  |  |  | 2019-10-31 22:00 | 24606.674 |  |  | 2017-11-01 02:00 | 12680.5649 | 12316.6416 | 480 | 12454.2849
|  | 2017-10-31 23:00 | 12449.5319 |  |  | 2018-10-31 23:00 | 22826.2879 |  |  |  | 2019-10-31 23:00 | 24606.5356 |  |  | 2017-11-01 03:00 | 12680.5649 | 12318.803 | 480 | 12455.8716
| 11 | 2017-11-01 | 12451.1151 |  | Nov | 2018-11-01 | 22825.4632 |  |  | Nov | 2019-11-01 | 24606.3966 |  |  | 2017-11-01 04:00 | 12680.5649 | 12320.9645 | 480 | 12457.4595
|  | 2017-11-01 01:00 | 12452.6994 |  |  | 2018-11-01 01:00 | 22824.6375 |  |  |  | 2019-11-01 01:00 | 24606.2571 |  |  | 2017-11-01 05:00 | 12680.5649 | 12323.1259 | 480 | 12459.0486
|  | 2017-11-01 02:00 | 12454.2849 |  |  | 2018-11-01 02:00 | 22823.8109 |  |  |  | 2019-11-01 02:00 | 24606.1171 |  |  | 2017-11-01 06:00 | 12680.5649 | 12325.2873 | 480 | 12460.639
|  | 2017-11-01 03:00 | 12455.8716 |  |  | 2018-11-01 03:00 | 22822.9833 |  |  |  | 2019-11-01 03:00 | 24605.9765 |  |  | 2017-11-01 07:00 | 12680.5649 | 12327.4487 | 480 | 12462.2305
|  | 2017-11-01 04:00 | 12457.4595 |  |  | 2018-11-01 04:00 | 22822.1547 |  |  |  | 2019-11-01 04:00 | 24605.8354 |  |  | 2017-11-01 08:00 | 12680.5649 | 12329.6102 | 480 | 12463.8232
|  | 2017-11-01 05:00 | 12459.0486 |  |  | 2018-11-01 05:00 | 22821.3251 |  |  |  | 2019-11-01 05:00 | 24605.6937 |  |  | 2017-11-01 09:00 | 12680.5649 | 12331.7716 | 480 | 12465.4171
|  | 2017-11-01 06:00 | 12460.639 |  |  | 2018-11-01 06:00 | 22820.4946 |  |  |  | 2019-11-01 06:00 | 24605.5515 |  |  | 2017-11-01 10:00 | 12680.5649 | 12333.933 | 480 | 12467.0123
|  | 2017-11-01 07:00 | 12462.2305 |  |  | 2018-11-01 07:00 | 22819.663 |  |  |  | 2019-11-01 07:00 | 24605.4088 |  |  | 2017-11-01 11:00 | 12680.5649 | 12336.0944 | 480 | 12468.6086
|  | 2017-11-01 08:00 | 12463.8232 |  |  | 2018-11-01 08:00 | 22818.8305 |  |  |  | 2019-11-01 08:00 | 24605.2655 |  |  | 2017-11-01 12:00 | 12680.5649 | 12338.2559 | 480 | 12470.2061
|  | 2017-11-01 09:00 | 12465.4171 |  |  | 2018-11-01 09:00 | 22817.9971 |  |  |  | 2019-11-01 09:00 | 24605.1217 |  |  | 2017-11-01 13:00 | 12680.5649 | 12340.4173 | 480 | 12471.8049
|  | 2017-11-01 10:00 | 12467.0123 |  |  | 2018-11-01 10:00 | 22817.1626 |  |  |  | 2019-11-01 10:00 | 24604.9774 |  |  | 2017-11-01 14:00 | 12680.5649 | 12342.5787 | 480 | 12473.4048
|  | 2017-11-01 11:00 | 12468.6086 |  |  | 2018-11-01 11:00 | 22816.3272 |  |  |  | 2019-11-01 11:00 | 24604.8325 |  |  | 2017-11-01 15:00 | 12680.5649 | 12344.7401 | 480 | 12475.006
|  | 2017-11-01 12:00 | 12470.2061 |  |  | 2018-11-01 12:00 | 22815.4907 |  |  |  | 2019-11-01 12:00 | 24604.687 |  |  | 2017-11-01 16:00 | 12680.5649 | 12346.9016 | 480 | 12476.6083
|  | 2017-11-01 13:00 | 12471.8049 |  |  | 2018-11-01 13:00 | 22814.6534 |  |  |  | 2019-11-01 13:00 | 24604.541 |  |  | 2017-11-01 17:00 | 12680.5649 | 12349.063 | 480 | 12478.2119
|  | 2017-11-01 14:00 | 12473.4048 |  |  | 2018-11-01 14:00 | 22813.815 |  |  |  | 2019-11-01 14:00 | 24604.3945 |  |  | 2017-11-01 18:00 | 12680.5649 | 12351.2244 | 480 | 12479.8166
|  | 2017-11-01 15:00 | 12475.006 |  |  | 2018-11-01 15:00 | 22812.9756 |  |  |  | 2019-11-01 15:00 | 24604.2475 |  |  | 2017-11-01 19:00 | 12680.5649 | 12353.3859 | 480 | 12481.4226
|  | 2017-11-01 16:00 | 12476.6083 |  |  | 2018-11-01 16:00 | 22812.1353 |  |  |  | 2019-11-01 16:00 | 24604.0999 |  |  | 2017-11-01 20:00 | 12680.5649 | 12355.5473 | 480 | 12483.0297
|  | 2017-11-01 17:00 | 12478.2119 |  |  | 2018-11-01 17:00 | 22811.294 |  |  |  | 2019-11-01 17:00 | 24603.9517 |  |  | 2017-11-01 21:00 | 12680.5649 | 12357.7087 | 480 | 12484.6381
|  | 2017-11-01 18:00 | 12479.8166 |  |  | 2018-11-01 18:00 | 22810.4518 |  |  |  | 2019-11-01 18:00 | 24603.803 |  |  | 2017-11-01 22:00 | 12680.5649 | 12359.8701 | 480 | 12486.2476
|  | 2017-11-01 19:00 | 12481.4226 |  |  | 2018-11-01 19:00 | 22809.6085 |  |  |  | 2019-11-01 19:00 | 24603.6538 |  |  | 2017-11-01 23:00 | 12680.5649 | 12362.0316 | 480 | 12487.8584
|  | 2017-11-01 20:00 | 12483.0297 |  |  | 2018-11-01 20:00 | 22808.7643 |  |  |  | 2019-11-01 20:00 | 24603.504 |  |  | 2017-11-02 | 12680.5649 | 12364.193 | 480 | 12489.4704
|  | 2017-11-01 21:00 | 12484.6381 |  |  | 2018-11-01 21:00 | 22807.9191 |  |  |  | 2019-11-01 21:00 | 24603.3537 |  |  | 2017-11-02 01:00 | 12680.5649 | 12366.3544 | 480 | 12491.0835
|  | 2017-11-01 22:00 | 12486.2476 |  |  | 2018-11-01 22:00 | 22807.0729 |  |  |  | 2019-11-01 22:00 | 24603.2029 |  |  | 2017-11-02 02:00 | 12680.5649 | 12368.5158 | 480 | 12492.6979
|  | 2017-11-01 23:00 | 12487.8584 |  |  | 2018-11-01 23:00 | 22806.2257 |  |  |  | 2019-11-01 23:00 | 24603.0515 |  |  | 2017-11-02 03:00 | 12680.5649 | 12370.6773 | 480 | 12494.3135
|  | 2017-11-02 | 12489.4704 |  |  | 2018-11-02 | 22805.3776 |  |  |  | 2019-11-02 | 24602.8996 |  |  | 2017-11-02 04:00 | 12680.5649 | 12372.8387 | 480 | 12495.9302
|  | 2017-11-02 01:00 | 12491.0835 |  |  | 2018-11-02 01:00 | 22804.5285 |  |  |  | 2019-11-02 01:00 | 24602.7471 |  |  | 2017-11-02 05:00 | 12680.5649 | 12375.0001 | 480 | 12497.5482
|  | 2017-11-02 02:00 | 12492.6979 |  |  | 2018-11-02 02:00 | 22803.6784 |  |  |  | 2019-11-02 02:00 | 24602.5941 |  |  | 2017-11-02 06:00 | 12680.5649 | 12377.1616 | 480 | 12499.1674
|  | 2017-11-02 03:00 | 12494.3135 |  |  | 2018-11-02 03:00 | 22802.8273 |  |  |  | 2019-11-02 03:00 | 24602.4406 |  |  | 2017-11-02 07:00 | 12680.5649 | 12379.323 | 480 | 12500.7878
|  | 2017-11-02 04:00 | 12495.9302 |  |  | 2018-11-02 04:00 | 22801.9752 |  |  |  | 2019-11-02 04:00 | 24602.2865 |  |  | 2017-11-02 08:00 | 12680.5649 | 12381.4844 | 480 | 12502.4094
|  | 2017-11-02 05:00 | 12497.5482 |  |  | 2018-11-02 05:00 | 22801.1222 |  |  |  | 2019-11-02 05:00 | 24602.1319 |  |  | 2017-11-02 09:00 | 12680.5649 | 12383.6458 | 480 | 12504.0322
|  | 2017-11-02 06:00 | 12499.1674 |  |  | 2018-11-02 06:00 | 22800.2682 |  |  |  | 2019-11-02 06:00 | 24601.9767 |  |  | 2017-11-02 10:00 | 12680.5649 | 12385.8073 | 480 | 12505.6561
|  | 2017-11-02 07:00 | 12500.7878 |  |  | 2018-11-02 07:00 | 22799.4132 |  |  |  | 2019-11-02 07:00 | 24601.821 |  |  | 2017-11-02 11:00 | 12680.5649 | 12387.9687 | 480 | 12507.2813
|  | 2017-11-02 08:00 | 12502.4094 |  |  | 2018-11-02 08:00 | 22798.5573 |  |  |  | 2019-11-02 08:00 | 24601.6647 |  |  | 2017-11-02 12:00 | 12680.5649 | 12390.1301 | 480 | 12508.9077
|  | 2017-11-02 09:00 | 12504.0322 |  |  | 2018-11-02 09:00 | 22797.7003 |  |  |  | 2019-11-02 09:00 | 24601.5079 |  |  | 2017-11-02 13:00 | 12680.5649 | 12392.2915 | 480 | 12510.5353
|  | 2017-11-02 10:00 | 12505.6561 |  |  | 2018-11-02 10:00 | 22796.8424 |  |  |  | 2019-11-02 10:00 | 24601.3506 |  |  | 2017-11-02 14:00 | 12680.5649 | 12394.453 | 480 | 12512.1641
|  | 2017-11-02 11:00 | 12507.2813 |  |  | 2018-11-02 11:00 | 22795.9835 |  |  |  | 2019-11-02 11:00 | 24601.1927 |  |  | 2017-11-02 15:00 | 12680.5649 | 12396.6144 | 480 | 12513.7941
|  | 2017-11-02 12:00 | 12508.9077 |  |  | 2018-11-02 12:00 | 22795.1237 |  |  |  | 2019-11-02 12:00 | 24601.0343 |  |  | 2017-11-02 16:00 | 12680.5649 | 12398.7758 | 480 | 12515.4253
|  | 2017-11-02 13:00 | 12510.5353 |  |  | 2018-11-02 13:00 | 22794.2628 |  |  |  | 2019-11-02 13:00 | 24600.8754 |  |  | 2017-11-02 17:00 | 12680.5649 | 12400.9372 | 480 | 12517.0577
|  | 2017-11-02 14:00 | 12512.1641 |  |  | 2018-11-02 14:00 | 22793.401 |  |  |  | 2019-11-02 14:00 | 24600.7159 |  |  | 2017-11-02 18:00 | 12680.5649 | 12403.0987 | 480 | 12518.6913
|  | 2017-11-02 15:00 | 12513.7941 |  |  | 2018-11-02 15:00 | 22792.5382 |  |  |  | 2019-11-02 15:00 | 24600.5558 |  |  | 2017-11-02 19:00 | 12680.5649 | 12405.2601 | 480 | 12520.3261
|  | 2017-11-02 16:00 | 12515.4253 |  |  | 2018-11-02 16:00 | 22791.6744 |  |  |  | 2019-11-02 16:00 | 24600.3953 |  |  | 2017-11-02 20:00 | 12680.5649 | 12407.4215 | 480 | 12521.9621
|  | 2017-11-02 17:00 | 12517.0577 |  |  | 2018-11-02 17:00 | 22790.8097 |  |  |  | 2019-11-02 17:00 | 24600.2342 |  |  | 2017-11-02 21:00 | 12680.5649 | 12409.583 | 480 | 12523.5994
|  | 2017-11-02 18:00 | 12518.6913 |  |  | 2018-11-02 18:00 | 22789.9439 |  |  |  | 2019-11-02 18:00 | 24600.0725 |  |  | 2017-11-02 22:00 | 12680.5649 | 12411.7444 | 480 | 12525.2378
|  | 2017-11-02 19:00 | 12520.3261 |  |  | 2018-11-02 19:00 | 22789.0772 |  |  |  | 2019-11-02 19:00 | 24599.9103 |  |  | 2017-11-02 23:00 | 12680.5649 | 12413.9058 | 480 | 12526.8774
|  | 2017-11-02 20:00 | 12521.9621 |  |  | 2018-11-02 20:00 | 22788.2095 |  |  |  | 2019-11-02 20:00 | 24599.7476 |  |  | 2017-11-03 | 12680.5649 | 12416.0672 | 480 | 12528.5182
|  | 2017-11-02 21:00 | 12523.5994 |  |  | 2018-11-02 21:00 | 22787.3409 |  |  |  | 2019-11-02 21:00 | 24599.5843 |  |  | 2017-11-03 01:00 | 12680.5649 | 12418.2287 | 480 | 12530.1602
|  | 2017-11-02 22:00 | 12525.2378 |  |  | 2018-11-02 22:00 | 22786.4712 |  |  |  | 2019-11-02 22:00 | 24599.4205 |  |  | 2017-11-03 02:00 | 12680.5649 | 12420.3901 | 480 | 12531.8035
|  | 2017-11-02 23:00 | 12526.8774 |  |  | 2018-11-02 23:00 | 22785.6006 |  |  |  | 2019-11-02 23:00 | 24599.2561 |  |  | 2017-11-03 03:00 | 12680.5649 | 12422.5515 | 480 | 12533.4479
|  | 2017-11-03 | 12528.5182 |  |  | 2018-11-03 | 22784.729 |  |  |  | 2019-11-03 | 24599.0912 |  |  | 2017-11-03 04:00 | 12680.5649 | 12424.7129 | 480 | 12535.0935
|  | 2017-11-03 01:00 | 12530.1602 |  |  | 2018-11-03 01:00 | 22783.8564 |  |  |  | 2019-11-03 01:00 | 24598.9258 |  |  | 2017-11-03 05:00 | 12680.5649 | 12426.8744 | 480 | 12536.7404
|  | 2017-11-03 02:00 | 12531.8035 |  |  | 2018-11-03 02:00 | 22782.9829 |  |  |  | 2019-11-03 02:00 | 24598.7598 |  |  | 2017-11-03 06:00 | 12680.5649 | 12429.0358 | 480 | 12538.3884
|  | 2017-11-03 03:00 | 12533.4479 |  |  | 2018-11-03 03:00 | 22782.1083 |  |  |  | 2019-11-03 03:00 | 24598.5933 |  |  | 2017-11-03 07:00 | 12680.5649 | 12431.1972 | 480 | 12540.0376
|  | 2017-11-03 04:00 | 12535.0935 |  |  | 2018-11-03 04:00 | 22781.2328 |  |  |  | 2019-11-03 04:00 | 24598.4262 |  |  | 2017-11-03 08:00 | 12680.5649 | 12433.3586 | 480 | 12541.6881
|  | 2017-11-03 05:00 | 12536.7404 |  |  | 2018-11-03 05:00 | 22780.3564 |  |  |  | 2019-11-03 05:00 | 24598.2586 |  |  | 2017-11-03 09:00 | 12680.5649 | 12435.5201 | 480 | 12543.3397
|  | 2017-11-03 06:00 | 12538.3884 |  |  | 2018-11-03 06:00 | 22779.4789 |  |  |  | 2019-11-03 06:00 | 24598.0905 |  |  | 2017-11-03 10:00 | 12680.5649 | 12437.6815 | 480 | 12544.9925
|  | 2017-11-03 07:00 | 12540.0376 |  |  | 2018-11-03 07:00 | 22778.6005 |  |  |  | 2019-11-03 07:00 | 24597.9218 |  |  | 2017-11-03 11:00 | 12680.5649 | 12439.8429 | 480 | 12546.6466
|  | 2017-11-03 08:00 | 12541.6881 |  |  | 2018-11-03 08:00 | 22777.721 |  |  |  | 2019-11-03 08:00 | 24597.7526 |  |  | 2017-11-03 12:00 | 12680.5649 | 12442.0044 | 480 | 12548.3018
|  | 2017-11-03 09:00 | 12543.3397 |  |  | 2018-11-03 09:00 | 22776.8407 |  |  |  | 2019-11-03 09:00 | 24597.5828 |  |  | 2017-11-03 13:00 | 12680.5649 | 12444.1658 | 480 | 12549.9583
|  | 2017-11-03 10:00 | 12544.9925 |  |  | 2018-11-03 10:00 | 22775.9593 |  |  |  | 2019-11-03 10:00 | 24597.4125 |  |  | 2017-11-03 14:00 | 12680.5649 | 12446.3272 | 480 | 12551.6159
|  | 2017-11-03 11:00 | 12546.6466 |  |  | 2018-11-03 11:00 | 22775.0769 |  |  |  | 2019-11-03 11:00 | 24597.2417 |  |  | 2017-11-03 15:00 | 12680.5649 | 12448.4886 | 480 | 12553.2748
|  | 2017-11-03 12:00 | 12548.3018 |  |  | 2018-11-03 12:00 | 22774.1936 |  |  |  | 2019-11-03 12:00 | 24597.0703 |  |  | 2017-11-03 16:00 | 12680.5649 | 12450.6501 | 480 | 12554.9349
|  | 2017-11-03 13:00 | 12549.9583 |  |  | 2018-11-03 13:00 | 22773.3093 |  |  |  | 2019-11-03 13:00 | 24596.8984 |  |  | 2017-11-03 17:00 | 12680.5649 | 12452.8115 | 480 | 12556.5961
|  | 2017-11-03 14:00 | 12551.6159 |  |  | 2018-11-03 14:00 | 22772.424 |  |  |  | 2019-11-03 14:00 | 24596.7259 |  |  | 2017-11-03 18:00 | 12680.5649 | 12454.9729 | 480 | 12558.2586
|  | 2017-11-03 15:00 | 12553.2748 |  |  | 2018-11-03 15:00 | 22771.5378 |  |  |  | 2019-11-03 15:00 | 24596.5529 |  |  | 2017-11-03 19:00 | 12680.5649 | 12457.1343 | 480 | 12559.9222
|  | 2017-11-03 16:00 | 12554.9349 |  |  | 2018-11-03 16:00 | 22770.6505 |  |  |  | 2019-11-03 16:00 | 24596.3793 |  |  | 2017-11-03 20:00 | 12680.5649 | 12459.2958 | 480 | 12561.5871
|  | 2017-11-03 17:00 | 12556.5961 |  |  | 2018-11-03 17:00 | 22769.7623 |  |  |  | 2019-11-03 17:00 | 24596.2052 |  |  | 2017-11-03 21:00 | 12680.5649 | 12461.4572 | 480 | 12563.2532
|  | 2017-11-03 18:00 | 12558.2586 |  |  | 2018-11-03 18:00 | 22768.8731 |  |  |  | 2019-11-03 18:00 | 24596.0306 |  |  | 2017-11-03 22:00 | 12680.5649 | 12463.6186 | 480 | 12564.9205
|  | 2017-11-03 19:00 | 12559.9222 |  |  | 2018-11-03 19:00 | 22767.983 |  |  |  | 2019-11-03 19:00 | 24595.8555 |  |  | 2017-11-03 23:00 | 12680.5649 | 12465.7801 | 480 | 12566.5889
|  | 2017-11-03 20:00 | 12561.5871 |  |  | 2018-11-03 20:00 | 22767.0918 |  |  |  | 2019-11-03 20:00 | 24595.6797 |  |  | 2017-11-04 | 12680.5649 | 12467.9415 | 480 | 12568.2586
|  | 2017-11-03 21:00 | 12563.2532 |  |  | 2018-11-03 21:00 | 22766.1997 |  |  |  | 2019-11-03 21:00 | 24595.5035 |  |  | 2017-11-04 01:00 | 12680.5649 | 12470.1029 | 480 | 12569.9295
|  | 2017-11-03 22:00 | 12564.9205 |  |  | 2018-11-03 22:00 | 22765.3066 |  |  |  | 2019-11-03 22:00 | 24595.3267 |  |  | 2017-11-04 02:00 | 12680.5649 | 12472.2643 | 480 | 12571.6016
|  | 2017-11-03 23:00 | 12566.5889 |  |  | 2018-11-03 23:00 | 22764.4125 |  |  |  | 2019-11-03 23:00 | 24595.1494 |  |  | 2017-11-04 03:00 | 12680.5649 | 12474.4258 | 480 | 12573.2748
|  | 2017-11-04 | 12568.2586 |  |  | 2018-11-04 | 22763.5175 |  |  |  | 2019-11-04 | 24594.9715 |  |  | 2017-11-04 04:00 | 12680.5649 | 12476.5872 | 480 | 12574.9493
|  | 2017-11-04 01:00 | 12569.9295 |  |  | 2018-11-04 01:00 | 22762.6214 |  |  |  | 2019-11-04 01:00 | 24594.7931 |  |  | 2017-11-04 05:00 | 12680.5649 | 12478.7486 | 480 | 12576.625
|  | 2017-11-04 02:00 | 12571.6016 |  |  | 2018-11-04 02:00 | 22761.7244 |  |  |  | 2019-11-04 02:00 | 24594.6141 |  |  | 2017-11-04 06:00 | 12680.5649 | 12480.91 | 480 | 12578.3019
|  | 2017-11-04 03:00 | 12573.2748 |  |  | 2018-11-04 03:00 | 22760.8264 |  |  |  | 2019-11-04 03:00 | 24594.4346 |  |  | 2017-11-04 07:00 | 12680.5649 | 12483.0715 | 480 | 12579.98
|  | 2017-11-04 04:00 | 12574.9493 |  |  | 2018-11-04 04:00 | 22759.9275 |  |  |  | 2019-11-04 04:00 | 24594.2546 |  |  | 2017-11-04 08:00 | 12680.5649 | 12485.2329 | 480 | 12581.6593
|  | 2017-11-04 05:00 | 12576.625 |  |  | 2018-11-04 05:00 | 22759.0275 |  |  |  | 2019-11-04 05:00 | 24594.074 |  |  | 2017-11-04 09:00 | 12680.5649 | 12487.3943 | 480 | 12583.3398
|  | 2017-11-04 06:00 | 12578.3019 |  |  | 2018-11-04 06:00 | 22758.1266 |  |  |  | 2019-11-04 06:00 | 24593.8929 |  |  | 2017-11-04 10:00 | 12680.5649 | 12489.5557 | 480 | 12585.0215
|  | 2017-11-04 07:00 | 12579.98 |  |  | 2018-11-04 07:00 | 22757.2247 |  |  |  | 2019-11-04 07:00 | 24593.7113 |  |  | 2017-11-04 11:00 | 12680.5649 | 12491.7172 | 480 | 12586.7044
|  | 2017-11-04 08:00 | 12581.6593 |  |  | 2018-11-04 08:00 | 22756.3219 |  |  |  | 2019-11-04 08:00 | 24593.5291 |  |  | 2017-11-04 12:00 | 12680.5649 | 12493.8786 | 480 | 12588.3885
|  | 2017-11-04 09:00 | 12583.3398 |  |  | 2018-11-04 09:00 | 22755.418 |  |  |  | 2019-11-04 09:00 | 24593.3463 |  |  | 2017-11-04 13:00 | 12680.5649 | 12496.04 | 480 | 12590.0738
|  | 2017-11-04 10:00 | 12585.0215 |  |  | 2018-11-04 10:00 | 22754.5132 |  |  |  | 2019-11-04 10:00 | 24593.1631 |  |  | 2017-11-04 14:00 | 12680.5649 | 12498.2015 | 480 | 12591.7603
|  | 2017-11-04 11:00 | 12586.7044 |  |  | 2018-11-04 11:00 | 22753.6074 |  |  |  | 2019-11-04 11:00 | 24592.9792 |  |  | 2017-11-04 15:00 | 12680.5649 | 12500.3629 | 480 | 12593.448
|  | 2017-11-04 12:00 | 12588.3885 |  |  | 2018-11-04 12:00 | 22752.7006 |  |  |  | 2019-11-04 12:00 | 24592.7949 |  |  | 2017-11-04 16:00 | 12680.5649 | 12502.5243 | 480 | 12595.1369
|  | 2017-11-04 13:00 | 12590.0738 |  |  | 2018-11-04 13:00 | 22751.7928 |  |  |  | 2019-11-04 13:00 | 24592.61 |  |  | 2017-11-04 17:00 | 12680.5649 | 12504.6857 | 480 | 12596.8271
|  | 2017-11-04 14:00 | 12591.7603 |  |  | 2018-11-04 14:00 | 22750.8841 |  |  |  | 2019-11-04 14:00 | 24592.4246 |  |  | 2017-11-04 18:00 | 12680.5649 | 12506.8472 | 480 | 12598.5184
|  | 2017-11-04 15:00 | 12593.448 |  |  | 2018-11-04 15:00 | 22749.9744 |  |  |  | 2019-11-04 15:00 | 24592.2386 |  |  | 2017-11-04 19:00 | 12680.5649 | 12509.0086 | 480 | 12600.2109
|  | 2017-11-04 16:00 | 12595.1369 |  |  | 2018-11-04 16:00 | 22749.0637 |  |  |  | 2019-11-04 16:00 | 24592.0521 |  |  | 2017-11-04 20:00 | 12680.5649 | 12511.17 | 480 | 12601.9046
|  | 2017-11-04 17:00 | 12596.8271 |  |  | 2018-11-04 17:00 | 22748.152 |  |  |  | 2019-11-04 17:00 | 24591.865 |  |  | 2017-11-04 21:00 | 12680.5649 | 12513.3314 | 480 | 12603.5995
|  | 2017-11-04 18:00 | 12598.5184 |  |  | 2018-11-04 18:00 | 22747.2394 |  |  |  | 2019-11-04 18:00 | 24591.6774 |  |  | 2017-11-04 22:00 | 12680.5649 | 12515.4929 | 480 | 12605.2957
|  | 2017-11-04 19:00 | 12600.2109 |  |  | 2018-11-04 19:00 | 22746.3257 |  |  |  | 2019-11-04 19:00 | 24591.4893 |  |  | 2017-11-04 23:00 | 12680.5649 | 12517.6543 | 480 | 12606.993
|  | 2017-11-04 20:00 | 12601.9046 |  |  | 2018-11-04 20:00 | 22745.4111 |  |  |  | 2019-11-04 20:00 | 24591.3006 |  |  | 2017-11-05 | 12680.5649 | 12519.8157 | 480 | 12608.6915
|  | 2017-11-04 21:00 | 12603.5995 |  |  | 2018-11-04 21:00 | 22744.4956 |  |  |  | 2019-11-04 21:00 | 24591.1113 |  |  | 2017-11-05 01:00 | 12680.5649 | 12521.9772 | 480 | 12610.3913
|  | 2017-11-04 22:00 | 12605.2957 |  |  | 2018-11-04 22:00 | 22743.579 |  |  |  | 2019-11-04 22:00 | 24590.9216 |  |  | 2017-11-05 02:00 | 12680.5649 | 12524.1386 | 480 | 12612.0922
|  | 2017-11-04 23:00 | 12606.993 |  |  | 2018-11-04 23:00 | 22742.6615 |  |  |  | 2019-11-04 23:00 | 24590.7313 |  |  | 2017-11-05 03:00 | 12680.5649 | 12526.3 | 480 | 12613.7943
|  | 2017-11-05 | 12608.6915 |  |  | 2018-11-05 | 22741.743 |  |  |  | 2019-11-05 | 24590.5404 |  |  | 2017-11-05 04:00 | 12680.5649 | 12528.4614 | 480 | 12615.4977
|  | 2017-11-05 01:00 | 12610.3913 |  |  | 2018-11-05 01:00 | 22740.8235 |  |  |  | 2019-11-05 01:00 | 24590.3491 |  |  | 2017-11-05 05:00 | 12680.5649 | 12530.6229 | 480 | 12617.2022
|  | 2017-11-05 02:00 | 12612.0922 |  |  | 2018-11-05 02:00 | 22739.903 |  |  |  | 2019-11-05 02:00 | 24590.1571 |  |  | 2017-11-05 06:00 | 12680.5649 | 12532.7843 | 480 | 12618.908
|  | 2017-11-05 03:00 | 12613.7943 |  |  | 2018-11-05 03:00 | 22738.9816 |  |  |  | 2019-11-05 03:00 | 24589.9647 |  |  | 2017-11-05 07:00 | 12680.5649 | 12534.9457 | 480 | 12620.6149
|  | 2017-11-05 04:00 | 12615.4977 |  |  | 2018-11-05 04:00 | 22738.0592 |  |  |  | 2019-11-05 04:00 | 24589.7717 |  |  | 2017-11-05 08:00 | 12680.5649 | 12537.1071 | 480 | 12622.3231
|  | 2017-11-05 05:00 | 12617.2022 |  |  | 2018-11-05 05:00 | 22737.1358 |  |  |  | 2019-11-05 05:00 | 24589.5781 |  |  | 2017-11-05 09:00 | 12680.5649 | 12539.2686 | 480 | 12624.0324
|  | 2017-11-05 06:00 | 12618.908 |  |  | 2018-11-05 06:00 | 22736.2114 |  |  |  | 2019-11-05 06:00 | 24589.384 |  |  | 2017-11-05 10:00 | 12680.5649 | 12541.43 | 480 | 12625.743
|  | 2017-11-05 07:00 | 12620.6149 |  |  | 2018-11-05 07:00 | 22735.286 |  |  |  | 2019-11-05 07:00 | 24589.1894 |  |  | 2017-11-05 11:00 | 12680.5649 | 12543.5914 | 480 | 12627.4547
|  | 2017-11-05 08:00 | 12622.3231 |  |  | 2018-11-05 08:00 | 22734.3597 |  |  |  | 2019-11-05 08:00 | 24588.9942 |  |  | 2017-11-05 12:00 | 12680.5649 | 12545.7528 | 480 | 12629.1677
|  | 2017-11-05 09:00 | 12624.0324 |  |  | 2018-11-05 09:00 | 22733.4324 |  |  |  | 2019-11-05 09:00 | 24588.7985 |  |  | 2017-11-05 13:00 | 12680.5649 | 12547.9143 | 480 | 12630.8819
|  | 2017-11-05 10:00 | 12625.743 |  |  | 2018-11-05 10:00 | 22732.5041 |  |  |  | 2019-11-05 10:00 | 24588.6023 |  |  | 2017-11-05 14:00 | 12680.5649 | 12550.0757 | 480 | 12632.5972
|  | 2017-11-05 11:00 | 12627.4547 |  |  | 2018-11-05 11:00 | 22731.5748 |  |  |  | 2019-11-05 11:00 | 24588.4055 |  |  | 2017-11-05 15:00 | 12680.5649 | 12552.2371 | 480 | 12634.3138
|  | 2017-11-05 12:00 | 12629.1677 |  |  | 2018-11-05 12:00 | 22730.6446 |  |  |  | 2019-11-05 12:00 | 24588.2082 |  |  | 2017-11-05 16:00 | 12680.5649 | 12554.3986 | 480 | 12636.0316
|  | 2017-11-05 13:00 | 12630.8819 |  |  | 2018-11-05 13:00 | 22729.7134 |  |  |  | 2019-11-05 13:00 | 24588.0103 |  |  | 2017-11-05 17:00 | 12680.5649 | 12556.56 | 480 | 12637.7505
|  | 2017-11-05 14:00 | 12632.5972 |  |  | 2018-11-05 14:00 | 22728.7812 |  |  |  | 2019-11-05 14:00 | 24587.8119 |  |  | 2017-11-05 18:00 | 12680.5649 | 12558.7214 | 480 | 12639.4707
|  | 2017-11-05 15:00 | 12634.3138 |  |  | 2018-11-05 15:00 | 22727.848 |  |  |  | 2019-11-05 15:00 | 24587.6129 |  |  | 2017-11-05 19:00 | 12680.5649 | 12560.8828 | 480 | 12641.1921
|  | 2017-11-05 16:00 | 12636.0316 |  |  | 2018-11-05 16:00 | 22726.9139 |  |  |  | 2019-11-05 16:00 | 24587.4134 |  |  | 2017-11-05 20:00 | 12680.5649 | 12563.0443 | 480 | 12642.9147
|  | 2017-11-05 17:00 | 12637.7505 |  |  | 2018-11-05 17:00 | 22725.9788 |  |  |  | 2019-11-05 17:00 | 24587.2134 |  |  | 2017-11-05 21:00 | 12680.5649 | 12565.2057 | 480 | 12644.6384
|  | 2017-11-05 18:00 | 12639.4707 |  |  | 2018-11-05 18:00 | 22725.0426 |  |  |  | 2019-11-05 18:00 | 24587.0128 |  |  | 2017-11-05 22:00 | 12680.5649 | 12567.3671 | 480 | 12646.3634
|  | 2017-11-05 19:00 | 12641.1921 |  |  | 2018-11-05 19:00 | 22724.1056 |  |  |  | 2019-11-05 19:00 | 24586.8117 |  |  | 2017-11-05 23:00 | 12680.5649 | 12569.5285 | 480 | 12648.0896
|  | 2017-11-05 20:00 | 12642.9147 |  |  | 2018-11-05 20:00 | 22723.1675 |  |  |  | 2019-11-05 20:00 | 24586.6101 |  |  | 2017-11-06 | 12680.5649 | 12571.69 | 480 | 12649.817
|  | 2017-11-05 21:00 | 12644.6384 |  |  | 2018-11-05 21:00 | 22722.2285 |  |  |  | 2019-11-05 21:00 | 24586.4079 |  |  | 2017-11-06 01:00 | 12680.5649 | 12573.8514 | 480 | 12651.5456
|  | 2017-11-05 22:00 | 12646.3634 |  |  | 2018-11-05 22:00 | 22721.2885 |  |  |  | 2019-11-05 22:00 | 24586.2051 |  |  | 2017-11-06 02:00 | 12680.5649 | 12576.0128 | 480 | 12653.2754
|  | 2017-11-05 23:00 | 12648.0896 |  |  | 2018-11-05 23:00 | 22720.3475 |  |  |  | 2019-11-05 23:00 | 24586.0018 |  |  | 2017-11-06 03:00 | 12680.5649 | 12578.1743 | 480 | 12655.0064
|  | 2017-11-06 | 12649.817 |  |  | 2018-11-06 | 22719.4055 |  |  |  | 2019-11-06 | 24585.798 |  |  | 2017-11-06 04:00 | 12680.5649 | 12580.3357 | 480 | 12656.7386
|  | 2017-11-06 01:00 | 12651.5456 |  |  | 2018-11-06 01:00 | 22718.4626 |  |  |  | 2019-11-06 01:00 | 24585.5937 |  |  | 2017-11-06 05:00 | 12680.5649 | 12582.4971 | 480 | 12658.472
|  | 2017-11-06 02:00 | 12653.2754 |  |  | 2018-11-06 02:00 | 22717.5186 |  |  |  | 2019-11-06 02:00 | 24585.3888 |  |  | 2017-11-06 06:00 | 12680.5649 | 12584.6585 | 480 | 12660.2066
|  | 2017-11-06 03:00 | 12655.0064 |  |  | 2018-11-06 03:00 | 22716.5737 |  |  |  | 2019-11-06 03:00 | 24585.1833 |  |  | 2017-11-06 07:00 | 12680.5649 | 12586.82 | 480 | 12661.9424
|  | 2017-11-06 04:00 | 12656.7386 |  |  | 2018-11-06 04:00 | 22715.6279 |  |  |  | 2019-11-06 04:00 | 24584.9774 |  |  | 2017-11-06 08:00 | 12680.5649 | 12588.9814 | 480 | 12663.6794
|  | 2017-11-06 05:00 | 12658.472 |  |  | 2018-11-06 05:00 | 22714.681 |  |  |  | 2019-11-06 05:00 | 24584.7708 |  |  | 2017-11-06 09:00 | 12680.5649 | 12591.1428 | 480 | 12665.4176
|  | 2017-11-06 06:00 | 12660.2066 |  |  | 2018-11-06 06:00 | 22713.7332 |  |  |  | 2019-11-06 06:00 | 24584.5638 |  |  | 2017-11-06 10:00 | 12680.5649 | 12593.3042 | 480 | 12667.157
|  | 2017-11-06 07:00 | 12661.9424 |  |  | 2018-11-06 07:00 | 22712.7844 |  |  |  | 2019-11-06 07:00 | 24584.3562 |  |  | 2017-11-06 11:00 | 12680.5649 | 12595.4657 | 480 | 12668.8976
|  | 2017-11-06 08:00 | 12663.6794 |  |  | 2018-11-06 08:00 | 22711.8346 |  |  |  | 2019-11-06 08:00 | 24584.148 |  |  | 2017-11-06 12:00 | 12680.5649 | 12597.6271 | 480 | 12670.6394
|  | 2017-11-06 09:00 | 12665.4176 |  |  | 2018-11-06 09:00 | 22710.8838 |  |  |  | 2019-11-06 09:00 | 24583.9394 |  |  | 2017-11-06 13:00 | 12680.5649 | 12599.7885 | 480 | 12672.3825
|  | 2017-11-06 10:00 | 12667.157 |  |  | 2018-11-06 10:00 | 22709.9321 |  |  |  | 2019-11-06 10:00 | 24583.7301 |  |  | 2017-11-06 14:00 | 12680.5649 | 12601.9499 | 480 | 12674.1267
|  | 2017-11-06 11:00 | 12668.8976 |  |  | 2018-11-06 11:00 | 22708.9794 |  |  |  | 2019-11-06 11:00 | 24583.5204 |  |  | 2017-11-06 15:00 | 12680.5649 | 12604.1114 | 480 | 12675.8721
|  | 2017-11-06 12:00 | 12670.6394 |  |  | 2018-11-06 12:00 | 22708.0257 |  |  |  | 2019-11-06 12:00 | 24583.3101 |  |  | 2017-11-06 16:00 | 12680.5649 | 12606.2728 | 480 | 12677.6187
|  | 2017-11-06 13:00 | 12672.3825 |  |  | 2018-11-06 13:00 | 22707.071 |  |  |  | 2019-11-06 13:00 | 24583.0992 |  |  | 2017-11-06 17:00 | 12680.5649 | 12608.4342 | 480 | 12679.3666
|  | 2017-11-06 14:00 | 12674.1267 |  |  | 2018-11-06 14:00 | 22706.1153 |  |  |  | 2019-11-06 14:00 | 24582.8878 |  |  | 2017-11-06 18:00 | 12680.5649 | 12610.5957 | 480 | 12681.1156
|  | 2017-11-06 15:00 | 12675.8721 |  |  | 2018-11-06 15:00 | 22705.1587 |  |  |  | 2019-11-06 15:00 | 24582.6759 |  |  | 2017-11-06 19:00 | 12680.5649 | 12612.7571 | 480 | 12682.8658
|  | 2017-11-06 16:00 | 12677.6187 |  |  | 2018-11-06 16:00 | 22704.2011 |  |  |  | 2019-11-06 16:00 | 24582.4635 |  |  | 2017-11-06 20:00 | 12680.5649 | 12614.9185 | 480 | 12684.6172
|  | 2017-11-06 17:00 | 12679.3666 |  |  | 2018-11-06 17:00 | 22703.2425 |  |  |  | 2019-11-06 17:00 | 24582.2505 |  |  | 2017-11-06 21:00 | 12680.5649 | 12617.0799 | 480 | 12686.3699
|  | 2017-11-06 18:00 | 12681.1156 |  |  | 2018-11-06 18:00 | 22702.283 |  |  |  | 2019-11-06 18:00 | 24582.0369 |  |  | 2017-11-06 22:00 | 12680.5649 | 12619.2414 | 480 | 12688.1237
|  | 2017-11-06 19:00 | 12682.8658 |  |  | 2018-11-06 19:00 | 22701.3224 |  |  |  | 2019-11-06 19:00 | 24581.8228 |  |  | 2017-11-06 23:00 | 12680.5649 | 12621.4028 | 480 | 12689.8788
|  | 2017-11-06 20:00 | 12684.6172 |  |  | 2018-11-06 20:00 | 22700.3609 |  |  |  | 2019-11-06 20:00 | 24581.6082 |  |  | 2017-11-07 | 12680.5649 | 12623.5642 | 480 | 12691.635
|  | 2017-11-06 21:00 | 12686.3699 |  |  | 2018-11-06 21:00 | 22699.3984 |  |  |  | 2019-11-06 21:00 | 24581.393 |  |  | 2017-11-07 01:00 | 12680.5649 | 12625.7256 | 480 | 12693.3925
|  | 2017-11-06 22:00 | 12688.1237 |  |  | 2018-11-06 22:00 | 22698.4349 |  |  |  | 2019-11-06 22:00 | 24581.1773 |  |  | 2017-11-07 02:00 | 12680.5649 | 12627.8871 | 480 | 12695.1511
|  | 2017-11-06 23:00 | 12689.8788 |  |  | 2018-11-06 23:00 | 22697.4705 |  |  |  | 2019-11-06 23:00 | 24580.9611 |  |  | 2017-11-07 03:00 | 12680.5649 | 12630.0485 | 480 | 12696.911
|  | 2017-11-07 | 12691.635 |  |  | 2018-11-07 | 22696.5051 |  |  |  | 2019-11-07 | 24580.7443 |  |  | 2017-11-07 04:00 | 12680.5649 | 12632.2099 | 480 | 12698.672
|  | 2017-11-07 01:00 | 12693.3925 |  |  | 2018-11-07 01:00 | 22695.5387 |  |  |  | 2019-11-07 01:00 | 24580.5269 |  |  | 2017-11-07 05:00 | 12680.5649 | 12634.3714 | 480 | 12700.4343
|  | 2017-11-07 02:00 | 12695.1511 |  |  | 2018-11-07 02:00 | 22694.5713 |  |  |  | 2019-11-07 02:00 | 24580.3091 |  |  | 2017-11-07 06:00 | 12680.5649 | 12636.5328 | 480 | 12702.1977
|  | 2017-11-07 03:00 | 12696.911 |  |  | 2018-11-07 03:00 | 22693.6029 |  |  |  | 2019-11-07 03:00 | 24580.0907 |  |  | 2017-11-07 07:00 | 12680.5649 | 12638.6942 | 480 | 12703.9624
|  | 2017-11-07 04:00 | 12698.672 |  |  | 2018-11-07 04:00 | 22692.6336 |  |  |  | 2019-11-07 04:00 | 24579.8717 |  |  | 2017-11-07 08:00 | 12680.5649 | 12640.8556 | 480 | 12705.7282
|  | 2017-11-07 05:00 | 12700.4343 |  |  | 2018-11-07 05:00 | 22691.6633 |  |  |  | 2019-11-07 05:00 | 24579.6522 |  |  | 2017-11-07 09:00 | 12680.5649 | 12643.0171 | 480 | 12707.4953
|  | 2017-11-07 06:00 | 12702.1977 |  |  | 2018-11-07 06:00 | 22690.692 |  |  |  | 2019-11-07 06:00 | 24579.4322 |  |  | 2017-11-07 10:00 | 12680.5649 | 12645.1785 | 480 | 12709.2636
|  | 2017-11-07 07:00 | 12703.9624 |  |  | 2018-11-07 07:00 | 22689.7197 |  |  |  | 2019-11-07 07:00 | 24579.2116 |  |  | 2017-11-07 11:00 | 12680.5649 | 12647.3399 | 480 | 12711.033
|  | 2017-11-07 08:00 | 12705.7282 |  |  | 2018-11-07 08:00 | 22688.7465 |  |  |  | 2019-11-07 08:00 | 24578.9905 |  |  | 2017-11-07 12:00 | 12680.5649 | 12649.5013 | 480 | 12712.8037
|  | 2017-11-07 09:00 | 12707.4953 |  |  | 2018-11-07 09:00 | 22687.7723 |  |  |  | 2019-11-07 09:00 | 24578.7689 |  |  | 2017-11-07 13:00 | 12680.5649 | 12651.6628 | 480 | 12714.5756
|  | 2017-11-07 10:00 | 12709.2636 |  |  | 2018-11-07 10:00 | 22686.7971 |  |  |  | 2019-11-07 10:00 | 24578.5467 |  |  | 2017-11-07 14:00 | 12680.5649 | 12653.8242 | 480 | 12716.3487
|  | 2017-11-07 11:00 | 12711.033 |  |  | 2018-11-07 11:00 | 22685.8209 |  |  |  | 2019-11-07 11:00 | 24578.3239 |  |  | 2017-11-07 15:00 | 12680.5649 | 12655.9856 | 480 | 12718.1229
|  | 2017-11-07 12:00 | 12712.8037 |  |  | 2018-11-07 12:00 | 22684.8437 |  |  |  | 2019-11-07 12:00 | 24578.1006 |  |  | 2017-11-07 16:00 | 12680.5649 | 12658.147 | 480 | 12719.8984
|  | 2017-11-07 13:00 | 12714.5756 |  |  | 2018-11-07 13:00 | 22683.8656 |  |  |  | 2019-11-07 13:00 | 24577.8768 |  |  | 2017-11-07 17:00 | 12680.5649 | 12660.3085 | 480 | 12721.6751
|  | 2017-11-07 14:00 | 12716.3487 |  |  | 2018-11-07 14:00 | 22682.8865 |  |  |  | 2019-11-07 14:00 | 24577.6525 |  |  | 2017-11-07 18:00 | 12680.5649 | 12662.4699 | 480 | 12723.453
|  | 2017-11-07 15:00 | 12718.1229 |  |  | 2018-11-07 15:00 | 22681.9064 |  |  |  | 2019-11-07 15:00 | 24577.4276 |  |  | 2017-11-07 19:00 | 12680.5649 | 12664.6313 | 480 | 12725.2321
|  | 2017-11-07 16:00 | 12719.8984 |  |  | 2018-11-07 16:00 | 22680.9254 |  |  |  | 2019-11-07 16:00 | 24577.2021 |  |  | 2017-11-07 20:00 | 12680.5649 | 12666.7928 | 480 | 12727.0124
|  | 2017-11-07 17:00 | 12721.6751 |  |  | 2018-11-07 17:00 | 22679.9433 |  |  |  | 2019-11-07 17:00 | 24576.9762 |  |  | 2017-11-07 21:00 | 12680.5649 | 12668.9542 | 480 | 12728.7939
|  | 2017-11-07 18:00 | 12723.453 |  |  | 2018-11-07 18:00 | 22678.9603 |  |  |  | 2019-11-07 18:00 | 24576.7496 |  |  | 2017-11-07 22:00 | 12680.5649 | 12671.1156 | 480 | 12730.5766
|  | 2017-11-07 19:00 | 12725.2321 |  |  | 2018-11-07 19:00 | 22677.9763 |  |  |  | 2019-11-07 19:00 | 24576.5226 |  |  | 2017-11-07 23:00 | 12680.5649 | 12673.277 | 480 | 12732.3605
|  | 2017-11-07 20:00 | 12727.0124 |  |  | 2018-11-07 20:00 | 22676.9913 |  |  |  | 2019-11-07 20:00 | 24576.295 |  |  | 2017-11-08 | 12680.5649 | 12675.4385 | 480 | 12734.1456
|  | 2017-11-07 21:00 | 12728.7939 |  |  | 2018-11-07 21:00 | 22676.0054 |  |  |  | 2019-11-07 21:00 | 24576.0668 |  |  | 2017-11-08 01:00 | 12680.5649 | 12677.5999 | 480 | 12735.9319
|  | 2017-11-07 22:00 | 12730.5766 |  |  | 2018-11-07 22:00 | 22675.0185 |  |  |  | 2019-11-07 22:00 | 24575.8382 |  |  | 2017-11-08 02:00 | 12680.5649 | 12679.7613 | 480 | 12737.7194
|  | 2017-11-07 23:00 | 12732.3605 |  |  | 2018-11-07 23:00 | 22674.0306 |  |  |  | 2019-11-07 23:00 | 24575.6089 |  |  | 2017-11-08 03:00 | 12680.5649 | 12681.9227 | 480 | 12739.5081
|  | 2017-11-08 | 12734.1456 |  |  | 2018-11-08 | 22673.0417 |  |  |  | 2019-11-08 | 24575.3792 |  |  | 2017-11-08 04:00 | 12680.5649 | 12684.0842 | 480 | 12741.298
|  | 2017-11-08 01:00 | 12735.9319 |  |  | 2018-11-08 01:00 | 22672.0518 |  |  |  | 2019-11-08 01:00 | 24575.1489 |  |  | 2017-11-08 05:00 | 12680.5649 | 12686.2456 | 480 | 12743.0891
|  | 2017-11-08 02:00 | 12737.7194 |  |  | 2018-11-08 02:00 | 22671.061 |  |  |  | 2019-11-08 02:00 | 24574.918 |  |  | 2017-11-08 06:00 | 12680.5649 | 12688.407 | 480 | 12744.8814
|  | 2017-11-08 03:00 | 12739.5081 |  |  | 2018-11-08 03:00 | 22670.0692 |  |  |  | 2019-11-08 03:00 | 24574.6866 |  |  | 2017-11-08 07:00 | 12680.5649 | 12690.5685 | 480 | 12746.6749
|  | 2017-11-08 04:00 | 12741.298 |  |  | 2018-11-08 04:00 | 22669.0764 |  |  |  | 2019-11-08 04:00 | 24574.4547 |  |  | 2017-11-08 08:00 | 12680.5649 | 12692.7299 | 480 | 12748.4696
|  | 2017-11-08 05:00 | 12743.0891 |  |  | 2018-11-08 05:00 | 22668.0826 |  |  |  | 2019-11-08 05:00 | 24574.2223 |  |  | 2017-11-08 09:00 | 12680.5649 | 12694.8913 | 480 | 12750.2656
|  | 2017-11-08 06:00 | 12744.8814 |  |  | 2018-11-08 06:00 | 22667.0879 |  |  |  | 2019-11-08 06:00 | 24573.9893 |  |  | 2017-11-08 10:00 | 12680.5649 | 12697.0527 | 480 | 12752.0627
|  | 2017-11-08 07:00 | 12746.6749 |  |  | 2018-11-08 07:00 | 22666.0921 |  |  |  | 2019-11-08 07:00 | 24573.7557 |  |  | 2017-11-08 11:00 | 12680.5649 | 12699.2142 | 480 | 12753.861
|  | 2017-11-08 08:00 | 12748.4696 |  |  | 2018-11-08 08:00 | 22665.0954 |  |  |  | 2019-11-08 08:00 | 24573.5216 |  |  | 2017-11-08 12:00 | 12680.5649 | 12701.3756 | 480 | 12755.6605
|  | 2017-11-08 09:00 | 12750.2656 |  |  | 2018-11-08 09:00 | 22664.0978 |  |  |  | 2019-11-08 09:00 | 24573.287 |  |  | 2017-11-08 13:00 | 12680.5649 | 12703.537 | 480 | 12757.4613
|  | 2017-11-08 10:00 | 12752.0627 |  |  | 2018-11-08 10:00 | 22663.0991 |  |  |  | 2019-11-08 10:00 | 24573.0518 |  |  | 2017-11-08 14:00 | 12680.5649 | 12705.6984 | 480 | 12759.2632
|  | 2017-11-08 11:00 | 12753.861 |  |  | 2018-11-08 11:00 | 22662.0995 |  |  |  | 2019-11-08 11:00 | 24572.8161 |  |  | 2017-11-08 15:00 | 12680.5649 | 12707.8599 | 480 | 12761.0663
|  | 2017-11-08 12:00 | 12755.6605 |  |  | 2018-11-08 12:00 | 22661.0989 |  |  |  | 2019-11-08 12:00 | 24572.5799 |  |  | 2017-11-08 16:00 | 12680.5649 | 12710.0213 | 480 | 12762.8707
|  | 2017-11-08 13:00 | 12757.4613 |  |  | 2018-11-08 13:00 | 22660.0973 |  |  |  | 2019-11-08 13:00 | 24572.3431 |  |  | 2017-11-08 17:00 | 12680.5649 | 12712.1827 | 480 | 12764.6762
|  | 2017-11-08 14:00 | 12759.2632 |  |  | 2018-11-08 14:00 | 22659.0947 |  |  |  | 2019-11-08 14:00 | 24572.1058 |  |  | 2017-11-08 18:00 | 12680.5649 | 12714.3441 | 480 | 12766.4829
|  | 2017-11-08 15:00 | 12761.0663 |  |  | 2018-11-08 15:00 | 22658.0912 |  |  |  | 2019-11-08 15:00 | 24571.8679 |  |  | 2017-11-08 19:00 | 12680.5649 | 12716.5056 | 480 | 12768.2909
|  | 2017-11-08 16:00 | 12762.8707 |  |  | 2018-11-08 16:00 | 22657.0867 |  |  |  | 2019-11-08 16:00 | 24571.6295 |  |  | 2017-11-08 20:00 | 12680.5649 | 12718.667 | 480 | 12770.1
|  | 2017-11-08 17:00 | 12764.6762 |  |  | 2018-11-08 17:00 | 22656.0812 |  |  |  | 2019-11-08 17:00 | 24571.3905 |  |  | 2017-11-08 21:00 | 12680.5649 | 12720.8284 | 480 | 12771.9104
|  | 2017-11-08 18:00 | 12766.4829 |  |  | 2018-11-08 18:00 | 22655.0747 |  |  |  | 2019-11-08 18:00 | 24571.151 |  |  | 2017-11-08 22:00 | 12680.5649 | 12722.9899 | 480 | 12773.7219
|  | 2017-11-08 19:00 | 12768.2909 |  |  | 2018-11-08 19:00 | 22654.0672 |  |  |  | 2019-11-08 19:00 | 24570.911 |  |  | 2017-11-08 23:00 | 12680.5649 | 12725.1513 | 480 | 12775.5347
|  | 2017-11-08 20:00 | 12770.1 |  |  | 2018-11-08 20:00 | 22653.0588 |  |  |  | 2019-11-08 20:00 | 24570.6704 |  |  | 2017-11-09 | 12680.5649 | 12727.3127 | 480 | 12777.3486
|  | 2017-11-08 21:00 | 12771.9104 |  |  | 2018-11-08 21:00 | 22652.0494 |  |  |  | 2019-11-08 21:00 | 24570.4293 |  |  | 2017-11-09 01:00 | 12680.5649 | 12729.4741 | 480 | 12779.1638
|  | 2017-11-08 22:00 | 12773.7219 |  |  | 2018-11-08 22:00 | 22651.039 |  |  |  | 2019-11-08 22:00 | 24570.1877 |  |  | 2017-11-09 02:00 | 12680.5649 | 12731.6356 | 480 | 12780.9802
|  | 2017-11-08 23:00 | 12775.5347 |  |  | 2018-11-08 23:00 | 22650.0277 |  |  |  | 2019-11-08 23:00 | 24569.9455 |  |  | 2017-11-09 03:00 | 12680.5649 | 12733.797 | 480 | 12782.7977
|  | 2017-11-09 | 12777.3486 |  |  | 2018-11-09 | 22649.0153 |  |  |  | 2019-11-09 | 24569.7027 |  |  | 2017-11-09 04:00 | 12680.5649 | 12735.9584 | 480 | 12784.6165
|  | 2017-11-09 01:00 | 12779.1638 |  |  | 2018-11-09 01:00 | 22648.002 |  |  |  | 2019-11-09 01:00 | 24569.4595 |  |  | 2017-11-09 05:00 | 12680.5649 | 12738.1198 | 480 | 12786.4364
|  | 2017-11-09 02:00 | 12780.9802 |  |  | 2018-11-09 02:00 | 22646.9877 |  |  |  | 2019-11-09 02:00 | 24569.2156 |  |  | 2017-11-09 06:00 | 12680.5649 | 12740.2813 | 480 | 12788.2576
|  | 2017-11-09 03:00 | 12782.7977 |  |  | 2018-11-09 03:00 | 22645.9724 |  |  |  | 2019-11-09 03:00 | 24568.9713 |  |  | 2017-11-09 07:00 | 12680.5649 | 12742.4427 | 480 | 12790.08
|  | 2017-11-09 04:00 | 12784.6165 |  |  | 2018-11-09 04:00 | 22644.9562 |  |  |  | 2019-11-09 04:00 | 24568.7264 |  |  | 2017-11-09 08:00 | 12680.5649 | 12744.6041 | 480 | 12791.9036
|  | 2017-11-09 05:00 | 12786.4364 |  |  | 2018-11-09 05:00 | 22643.939 |  |  |  | 2019-11-09 05:00 | 24568.4809 |  |  | 2017-11-09 09:00 | 12680.5649 | 12746.7656 | 480 | 12793.7283
|  | 2017-11-09 06:00 | 12788.2576 |  |  | 2018-11-09 06:00 | 22642.9208 |  |  |  | 2019-11-09 06:00 | 24568.235 |  |  | 2017-11-09 10:00 | 12680.5649 | 12748.927 | 480 | 12795.5543
|  | 2017-11-09 07:00 | 12790.08 |  |  | 2018-11-09 07:00 | 22641.9016 |  |  |  | 2019-11-09 07:00 | 24567.9885 |  |  | 2017-11-09 11:00 | 12680.5649 | 12751.0884 | 480 | 12797.3815
|  | 2017-11-09 08:00 | 12791.9036 |  |  | 2018-11-09 08:00 | 22640.8814 |  |  |  | 2019-11-09 08:00 | 24567.7414 |  |  | 2017-11-09 12:00 | 12680.5649 | 12753.2498 | 480 | 12799.2099
|  | 2017-11-09 09:00 | 12793.7283 |  |  | 2018-11-09 09:00 | 22639.8603 |  |  |  | 2019-11-09 09:00 | 24567.4938 |  |  | 2017-11-09 13:00 | 12680.5649 | 12755.4113 | 480 | 12801.0395
|  | 2017-11-09 10:00 | 12795.5543 |  |  | 2018-11-09 10:00 | 22638.8382 |  |  |  | 2019-11-09 10:00 | 24567.2457 |  |  | 2017-11-09 14:00 | 12680.5649 | 12757.5727 | 480 | 12802.8703
|  | 2017-11-09 11:00 | 12797.3815 |  |  | 2018-11-09 11:00 | 22637.8151 |  |  |  | 2019-11-09 11:00 | 24566.997 |  |  | 2017-11-09 15:00 | 12680.5649 | 12759.7341 | 480 | 12804.7022
|  | 2017-11-09 12:00 | 12799.2099 |  |  | 2018-11-09 12:00 | 22636.791 |  |  |  | 2019-11-09 12:00 | 24566.7478 |  |  | 2017-11-09 16:00 | 12680.5649 | 12761.8955 | 480 | 12806.5354
|  | 2017-11-09 13:00 | 12801.0395 |  |  | 2018-11-09 13:00 | 22635.766 |  |  |  | 2019-11-09 13:00 | 24566.498 |  |  | 2017-11-09 17:00 | 12680.5649 | 12764.057 | 480 | 12808.3698
|  | 2017-11-09 14:00 | 12802.8703 |  |  | 2018-11-09 14:00 | 22634.74 |  |  |  | 2019-11-09 14:00 | 24566.2477 |  |  | 2017-11-09 18:00 | 12680.5649 | 12766.2184 | 480 | 12810.2054
|  | 2017-11-09 15:00 | 12804.7022 |  |  | 2018-11-09 15:00 | 22633.713 |  |  |  | 2019-11-09 15:00 | 24565.9968 |  |  | 2017-11-09 19:00 | 12680.5649 | 12768.3798 | 480 | 12812.0422
|  | 2017-11-09 16:00 | 12806.5354 |  |  | 2018-11-09 16:00 | 22632.685 |  |  |  | 2019-11-09 16:00 | 24565.7455 |  |  | 2017-11-09 20:00 | 12680.5649 | 12770.5412 | 480 | 12813.8802
|  | 2017-11-09 17:00 | 12808.3698 |  |  | 2018-11-09 17:00 | 22631.656 |  |  |  | 2019-11-09 17:00 | 24565.4935 |  |  | 2017-11-09 21:00 | 12680.5649 | 12772.7027 | 480 | 12815.7194
|  | 2017-11-09 18:00 | 12810.2054 |  |  | 2018-11-09 18:00 | 22630.6261 |  |  |  | 2019-11-09 18:00 | 24565.2411 |  |  | 2017-11-09 22:00 | 12680.5649 | 12774.8641 | 480 | 12817.5598
|  | 2017-11-09 19:00 | 12812.0422 |  |  | 2018-11-09 19:00 | 22629.5952 |  |  |  | 2019-11-09 19:00 | 24564.9881 |  |  | 2017-11-09 23:00 | 12680.5649 | 12777.0255 | 480 | 12819.4014
|  | 2017-11-09 20:00 | 12813.8802 |  |  | 2018-11-09 20:00 | 22628.5633 |  |  |  | 2019-11-09 20:00 | 24564.7345 |  |  | 2017-11-10 | 12680.5649 | 12779.187 | 480 | 12821.2443
|  | 2017-11-09 21:00 | 12815.7194 |  |  | 2018-11-09 21:00 | 22627.5305 |  |  |  | 2019-11-09 21:00 | 24564.4804 |  |  | 2017-11-10 01:00 | 12680.5649 | 12781.3484 | 480 | 12823.0883
|  | 2017-11-09 22:00 | 12817.5598 |  |  | 2018-11-09 22:00 | 22626.4966 |  |  |  | 2019-11-09 22:00 | 24564.2258 |  |  | 2017-11-10 02:00 | 12680.5649 | 12783.5098 | 480 | 12824.9335
|  | 2017-11-09 23:00 | 12819.4014 |  |  | 2018-11-09 23:00 | 22625.4618 |  |  |  | 2019-11-09 23:00 | 24563.9706 |  |  | 2017-11-10 03:00 | 12680.5649 | 12785.6712 | 480 | 12826.7799
|  | 2017-11-10 | 12821.2443 |  |  | 2018-11-10 | 22624.426 |  |  |  | 2019-11-10 | 24563.7149 |  |  | 2017-11-10 04:00 | 12680.5649 | 12787.8327 | 480 | 12828.6275
|  | 2017-11-10 01:00 | 12823.0883 |  |  | 2018-11-10 01:00 | 22623.3892 |  |  |  | 2019-11-10 01:00 | 24563.4587 |  |  | 2017-11-10 05:00 | 12680.5649 | 12789.9941 | 480 | 12830.4763
|  | 2017-11-10 02:00 | 12824.9335 |  |  | 2018-11-10 02:00 | 22622.3515 |  |  |  | 2019-11-10 02:00 | 24563.2019 |  |  | 2017-11-10 06:00 | 12680.5649 | 12792.1555 | 480 | 12832.3264
|  | 2017-11-10 03:00 | 12826.7799 |  |  | 2018-11-10 03:00 | 22621.3128 |  |  |  | 2019-11-10 03:00 | 24562.9446 |  |  | 2017-11-10 07:00 | 12680.5649 | 12794.3169 | 480 | 12834.1776
|  | 2017-11-10 04:00 | 12828.6275 |  |  | 2018-11-10 04:00 | 22620.273 |  |  |  | 2019-11-10 04:00 | 24562.6867 |  |  | 2017-11-10 08:00 | 12680.5649 | 12796.4784 | 480 | 12836.03
|  | 2017-11-10 05:00 | 12830.4763 |  |  | 2018-11-10 05:00 | 22619.2324 |  |  |  | 2019-11-10 05:00 | 24562.4283 |  |  | 2017-11-10 09:00 | 12680.5649 | 12798.6398 | 480 | 12837.8837
|  | 2017-11-10 06:00 | 12832.3264 |  |  | 2018-11-10 06:00 | 22618.1907 |  |  |  | 2019-11-10 06:00 | 24562.1693 |  |  | 2017-11-10 10:00 | 12680.5649 | 12800.8012 | 480 | 12839.7385
|  | 2017-11-10 07:00 | 12834.1776 |  |  | 2018-11-10 07:00 | 22617.1481 |  |  |  | 2019-11-10 07:00 | 24561.9098 |  |  | 2017-11-10 11:00 | 12680.5649 | 12802.9627 | 480 | 12841.5945
|  | 2017-11-10 08:00 | 12836.03 |  |  | 2018-11-10 08:00 | 22616.1045 |  |  |  | 2019-11-10 08:00 | 24561.6498 |  |  | 2017-11-10 12:00 | 12680.5649 | 12805.1241 | 480 | 12843.4518
|  | 2017-11-10 09:00 | 12837.8837 |  |  | 2018-11-10 09:00 | 22615.0599 |  |  |  | 2019-11-10 09:00 | 24561.3892 |  |  | 2017-11-10 13:00 | 12680.5649 | 12807.2855 | 480 | 12845.3102
|  | 2017-11-10 10:00 | 12839.7385 |  |  | 2018-11-10 10:00 | 22614.0143 |  |  |  | 2019-11-10 10:00 | 24561.1281 |  |  | 2017-11-10 14:00 | 12680.5649 | 12809.4469 | 480 | 12847.1699
|  | 2017-11-10 11:00 | 12841.5945 |  |  | 2018-11-10 11:00 | 22612.9678 |  |  |  | 2019-11-10 11:00 | 24560.8665 |  |  | 2017-11-10 15:00 | 12680.5649 | 12811.6084 | 480 | 12849.0307
|  | 2017-11-10 12:00 | 12843.4518 |  |  | 2018-11-10 12:00 | 22611.9202 |  |  |  | 2019-11-10 12:00 | 24560.6043 |  |  | 2017-11-10 16:00 | 12680.5649 | 12813.7698 | 480 | 12850.8927
|  | 2017-11-10 13:00 | 12845.3102 |  |  | 2018-11-10 13:00 | 22610.8717 |  |  |  | 2019-11-10 13:00 | 24560.3415 |  |  | 2017-11-10 17:00 | 12680.5649 | 12815.9312 | 480 | 12852.756
|  | 2017-11-10 14:00 | 12847.1699 |  |  | 2018-11-10 14:00 | 22609.8222 |  |  |  | 2019-11-10 14:00 | 24560.0783 |  |  | 2017-11-10 18:00 | 12680.5649 | 12818.0926 | 480 | 12854.6205
|  | 2017-11-10 15:00 | 12849.0307 |  |  | 2018-11-10 15:00 | 22608.7718 |  |  |  | 2019-11-10 15:00 | 24559.8145 |  |  | 2017-11-10 19:00 | 12680.5649 | 12820.2541 | 480 | 12856.4861
|  | 2017-11-10 16:00 | 12850.8927 |  |  | 2018-11-10 16:00 | 22607.7204 |  |  |  | 2019-11-10 16:00 | 24559.5501 |  |  | 2017-11-10 20:00 | 12680.5649 | 12822.4155 | 480 | 12858.353
|  | 2017-11-10 17:00 | 12852.756 |  |  | 2018-11-10 17:00 | 22606.668 |  |  |  | 2019-11-10 17:00 | 24559.2852 |  |  | 2017-11-10 21:00 | 12680.5649 | 12824.5769 | 480 | 12860.221
|  | 2017-11-10 18:00 | 12854.6205 |  |  | 2018-11-10 18:00 | 22605.6146 |  |  |  | 2019-11-10 18:00 | 24559.0198 |  |  | 2017-11-10 22:00 | 12680.5649 | 12826.7383 | 480 | 12862.0903
|  | 2017-11-10 19:00 | 12856.4861 |  |  | 2018-11-10 19:00 | 22604.5602 |  |  |  | 2019-11-10 19:00 | 24558.7538 |  |  | 2017-11-10 23:00 | 12680.5649 | 12828.8998 | 480 | 12863.9608
|  | 2017-11-10 20:00 | 12858.353 |  |  | 2018-11-10 20:00 | 22603.5049 |  |  |  | 2019-11-10 20:00 | 24558.4873 |  |  | 2017-11-11 | 12680.5649 | 12831.0612 | 480 | 12865.8324
|  | 2017-11-10 21:00 | 12860.221 |  |  | 2018-11-10 21:00 | 22602.4485 |  |  |  | 2019-11-10 21:00 | 24558.2202 |  |  | 2017-11-11 01:00 | 12680.5649 | 12833.2226 | 480 | 12867.7073
|  | 2017-11-10 22:00 | 12862.0903 |  |  | 2018-11-10 22:00 | 22601.3912 |  |  |  | 2019-11-10 22:00 | 24557.9526 |  |  | 2017-11-11 02:00 | 12680.5649 | 12835.3841 | 480 | 12869.5855
|  | 2017-11-10 23:00 | 12863.9608 |  |  | 2018-11-10 23:00 | 22600.333 |  |  |  | 2019-11-10 23:00 | 24557.6845 |  |  | 2017-11-11 03:00 | 12680.5649 | 12837.5455 | 480 | 12871.4668
|  | 2017-11-11 | 12865.8324 |  |  | 2018-11-11 | 22599.2737 |  |  |  | 2019-11-11 | 24557.4158 |  |  | 2017-11-11 04:00 | 12680.5649 | 12839.7069 | 480 | 12873.3514
|  | 2017-11-11 01:00 | 12867.7073 |  |  | 2018-11-11 01:00 | 22598.2111 |  |  |  | 2019-11-11 01:00 | 24557.147 |  |  | 2017-11-11 05:00 | 12680.5649 | 12841.8683 | 480 | 12875.2393
|  | 2017-11-11 02:00 | 12869.5855 |  |  | 2018-11-11 02:00 | 22597.1452 |  |  |  | 2019-11-11 02:00 | 24556.8781 |  |  | 2017-11-11 06:00 | 12680.5649 | 12844.0298 | 480 | 12877.1304
|  | 2017-11-11 03:00 | 12871.4668 |  |  | 2018-11-11 03:00 | 22596.076 |  |  |  | 2019-11-11 03:00 | 24556.609 |  |  | 2017-11-11 07:00 | 12680.5649 | 12846.1912 | 480 | 12879.0247
|  | 2017-11-11 04:00 | 12873.3514 |  |  | 2018-11-11 04:00 | 22595.0034 |  |  |  | 2019-11-11 04:00 | 24556.3398 |  |  | 2017-11-11 08:00 | 12680.5649 | 12848.3526 | 480 | 12880.9223
|  | 2017-11-11 05:00 | 12875.2393 |  |  | 2018-11-11 05:00 | 22593.9274 |  |  |  | 2019-11-11 05:00 | 24556.0705 |  |  | 2017-11-11 09:00 | 12680.5649 | 12850.514 | 480 | 12882.8231
|  | 2017-11-11 06:00 | 12877.1304 |  |  | 2018-11-11 06:00 | 22592.8482 |  |  |  | 2019-11-11 06:00 | 24555.8011 |  |  | 2017-11-11 10:00 | 12680.5649 | 12852.6755 | 480 | 12884.7271
|  | 2017-11-11 07:00 | 12879.0247 |  |  | 2018-11-11 07:00 | 22591.7656 |  |  |  | 2019-11-11 07:00 | 24555.5315 |  |  | 2017-11-11 11:00 | 12680.5649 | 12854.8369 | 480 | 12886.6344
|  | 2017-11-11 08:00 | 12880.9223 |  |  | 2018-11-11 08:00 | 22590.6797 |  |  |  | 2019-11-11 08:00 | 24555.2618 |  |  | 2017-11-11 12:00 | 12680.5649 | 12856.9983 | 480 | 12888.5449
|  | 2017-11-11 09:00 | 12882.8231 |  |  | 2018-11-11 09:00 | 22589.5904 |  |  |  | 2019-11-11 09:00 | 24554.992 |  |  | 2017-11-11 13:00 | 12680.5649 | 12859.1598 | 480 | 12890.4586
|  | 2017-11-11 10:00 | 12884.7271 |  |  | 2018-11-11 10:00 | 22588.4978 |  |  |  | 2019-11-11 10:00 | 24554.7221 |  |  | 2017-11-11 14:00 | 12680.5649 | 12861.3212 | 480 | 12892.3756
|  | 2017-11-11 11:00 | 12886.6344 |  |  | 2018-11-11 11:00 | 22587.4019 |  |  |  | 2019-11-11 11:00 | 24554.452 |  |  | 2017-11-11 15:00 | 12680.5649 | 12863.4826 | 480 | 12894.2958
|  | 2017-11-11 12:00 | 12888.5449 |  |  | 2018-11-11 12:00 | 22586.3027 |  |  |  | 2019-11-11 12:00 | 24554.1819 |  |  | 2017-11-11 16:00 | 12680.5649 | 12865.644 | 480 | 12896.2192
|  | 2017-11-11 13:00 | 12890.4586 |  |  | 2018-11-11 13:00 | 22585.2001 |  |  |  | 2019-11-11 13:00 | 24553.9115 |  |  | 2017-11-11 17:00 | 12680.5649 | 12867.8055 | 480 | 12898.1459
|  | 2017-11-11 14:00 | 12892.3756 |  |  | 2018-11-11 14:00 | 22584.0941 |  |  |  | 2019-11-11 14:00 | 24553.6411 |  |  | 2017-11-11 18:00 | 12680.5649 | 12869.9669 | 480 | 12900.0758
|  | 2017-11-11 15:00 | 12894.2958 |  |  | 2018-11-11 15:00 | 22582.9849 |  |  |  | 2019-11-11 15:00 | 24553.3705 |  |  | 2017-11-11 19:00 | 12680.5649 | 12872.1283 | 480 | 12902.009
|  | 2017-11-11 16:00 | 12896.2192 |  |  | 2018-11-11 16:00 | 22581.8723 |  |  |  | 2019-11-11 16:00 | 24553.0999 |  |  | 2017-11-11 20:00 | 12680.5649 | 12874.2897 | 480 | 12903.9454
|  | 2017-11-11 17:00 | 12898.1459 |  |  | 2018-11-11 17:00 | 22580.7564 |  |  |  | 2019-11-11 17:00 | 24552.829 |  |  | 2017-11-11 21:00 | 12680.5649 | 12876.4512 | 480 | 12905.885
|  | 2017-11-11 18:00 | 12900.0758 |  |  | 2018-11-11 18:00 | 22579.6371 |  |  |  | 2019-11-11 18:00 | 24552.5581 |  |  | 2017-11-11 22:00 | 12680.5649 | 12878.6126 | 480 | 12907.8279
|  | 2017-11-11 19:00 | 12902.009 |  |  | 2018-11-11 19:00 | 22578.5145 |  |  |  | 2019-11-11 19:00 | 24552.287 |  |  | 2017-11-11 23:00 | 12680.5649 | 12880.774 | 480 | 12909.774
|  | 2017-11-11 20:00 | 12903.9454 |  |  | 2018-11-11 20:00 | 22577.3886 |  |  |  | 2019-11-11 20:00 | 24552.0159 |  |  | 2017-11-12 | 12680.5649 | 12882.9354 | 480 | 12911.7233
|  | 2017-11-11 21:00 | 12905.885 |  |  | 2018-11-11 21:00 | 22576.2593 |  |  |  | 2019-11-11 21:00 | 24551.7445 |  |  | 2017-11-12 01:00 | 12680.5649 | 12885.0969 | 480 | 12913.6759
|  | 2017-11-11 22:00 | 12907.8279 |  |  | 2018-11-11 22:00 | 22575.1267 |  |  |  | 2019-11-11 22:00 | 24551.4731 |  |  | 2017-11-12 02:00 | 12680.5649 | 12887.2583 | 480 | 12915.6317
|  | 2017-11-11 23:00 | 12909.774 |  |  | 2018-11-11 23:00 | 22573.9908 |  |  |  | 2019-11-11 23:00 | 24551.2015 |  |  | 2017-11-12 03:00 | 12680.5649 | 12889.4197 | 480 | 12917.5908
|  | 2017-11-12 | 12911.7233 |  |  | 2018-11-12 | 22572.8515 |  |  |  | 2019-11-12 | 24550.9299 |  |  | 2017-11-12 04:00 | 12680.5649 | 12891.5812 | 480 | 12919.5531
|  | 2017-11-12 01:00 | 12913.6759 |  |  | 2018-11-12 01:00 | 22571.7089 |  |  |  | 2019-11-12 01:00 | 24550.658 |  |  | 2017-11-12 05:00 | 12680.5649 | 12893.7426 | 480 | 12921.5186
|  | 2017-11-12 02:00 | 12915.6317 |  |  | 2018-11-12 02:00 | 22570.563 |  |  |  | 2019-11-12 02:00 | 24550.3861 |  |  | 2017-11-12 06:00 | 12680.5649 | 12895.904 | 480 | 12923.4874
|  | 2017-11-12 03:00 | 12917.5908 |  |  | 2018-11-12 03:00 | 22569.4137 |  |  |  | 2019-11-12 03:00 | 24550.114 |  |  | 2017-11-12 07:00 | 12680.5649 | 12898.0654 | 480 | 12925.4594
|  | 2017-11-12 04:00 | 12919.5531 |  |  | 2018-11-12 04:00 | 22568.2611 |  |  |  | 2019-11-12 04:00 | 24549.8418 |  |  | 2017-11-12 08:00 | 12680.5649 | 12900.2269 | 480 | 12927.4346
|  | 2017-11-12 05:00 | 12921.5186 |  |  | 2018-11-12 05:00 | 22567.1052 |  |  |  | 2019-11-12 05:00 | 24549.5695 |  |  | 2017-11-12 09:00 | 12680.5649 | 12902.3883 | 480 | 12929.4131
|  | 2017-11-12 06:00 | 12923.4874 |  |  | 2018-11-12 06:00 | 22565.9459 |  |  |  | 2019-11-12 06:00 | 24549.2971 |  |  | 2017-11-12 10:00 | 12680.5649 | 12904.5497 | 480 | 12931.3948
|  | 2017-11-12 07:00 | 12925.4594 |  |  | 2018-11-12 07:00 | 22564.7833 |  |  |  | 2019-11-12 07:00 | 24549.0245 |  |  | 2017-11-12 11:00 | 12680.5649 | 12906.7111 | 480 | 12933.3797
|  | 2017-11-12 08:00 | 12927.4346 |  |  | 2018-11-12 08:00 | 22563.6174 |  |  |  | 2019-11-12 08:00 | 24548.7518 |  |  | 2017-11-12 12:00 | 12680.5649 | 12908.8726 | 480 | 12935.3679
|  | 2017-11-12 09:00 | 12929.4131 |  |  | 2018-11-12 09:00 | 22562.4481 |  |  |  | 2019-11-12 09:00 | 24548.479 |  |  | 2017-11-12 13:00 | 12680.5649 | 12911.034 | 480 | 12937.3593
|  | 2017-11-12 10:00 | 12931.3948 |  |  | 2018-11-12 10:00 | 22561.2755 |  |  |  | 2019-11-12 10:00 | 24548.2061 |  |  | 2017-11-12 14:00 | 12680.5649 | 12913.1954 | 480 | 12939.354
|  | 2017-11-12 11:00 | 12933.3797 |  |  | 2018-11-12 11:00 | 22560.0996 |  |  |  | 2019-11-12 11:00 | 24547.933 |  |  | 2017-11-12 15:00 | 12680.5649 | 12915.3569 | 480 | 12941.3518
|  | 2017-11-12 12:00 | 12935.3679 |  |  | 2018-11-12 12:00 | 22558.9203 |  |  |  | 2019-11-12 12:00 | 24547.6598 |  |  | 2017-11-12 16:00 | 12680.5649 | 12917.5183 | 480 | 12943.353
|  | 2017-11-12 13:00 | 12937.3593 |  |  | 2018-11-12 13:00 | 22557.7377 |  |  |  | 2019-11-12 13:00 | 24547.3865 |  |  | 2017-11-12 17:00 | 12680.5649 | 12919.6797 | 480 | 12945.3573
|  | 2017-11-12 14:00 | 12939.354 |  |  | 2018-11-12 14:00 | 22556.5518 |  |  |  | 2019-11-12 14:00 | 24547.113 |  |  | 2017-11-12 18:00 | 12680.5649 | 12921.8411 | 480 | 12947.3649
|  | 2017-11-12 15:00 | 12941.3518 |  |  | 2018-11-12 15:00 | 22555.3625 |  |  |  | 2019-11-12 15:00 | 24546.8395 |  |  | 2017-11-12 19:00 | 12680.5649 | 12924.0026 | 480 | 12949.3758
|  | 2017-11-12 16:00 | 12943.353 |  |  | 2018-11-12 16:00 | 22554.1699 |  |  |  | 2019-11-12 16:00 | 24546.5658 |  |  | 2017-11-12 20:00 | 12680.5649 | 12926.164 | 480 | 12951.3898
|  | 2017-11-12 17:00 | 12945.3573 |  |  | 2018-11-12 17:00 | 22552.974 |  |  |  | 2019-11-12 17:00 | 24546.2919 |  |  | 2017-11-12 21:00 | 12680.5649 | 12928.3254 | 480 | 12953.4071
|  | 2017-11-12 18:00 | 12947.3649 |  |  | 2018-11-12 18:00 | 22551.7747 |  |  |  | 2019-11-12 18:00 | 24546.018 |  |  | 2017-11-12 22:00 | 12680.5649 | 12930.4868 | 480 | 12955.4277
|  | 2017-11-12 19:00 | 12949.3758 |  |  | 2018-11-12 19:00 | 22550.5721 |  |  |  | 2019-11-12 19:00 | 24545.7439 |  |  | 2017-11-12 23:00 | 12680.5649 | 12932.6483 | 480 | 12957.4515
|  | 2017-11-12 20:00 | 12951.3898 |  |  | 2018-11-12 20:00 | 22549.3661 |  |  |  | 2019-11-12 20:00 | 24545.4697 |  |  | 2017-11-13 | 12680.5649 | 12934.8097 | 480 | 12959.4785
|  | 2017-11-12 21:00 | 12953.4071 |  |  | 2018-11-12 21:00 | 22548.1569 |  |  |  | 2019-11-12 21:00 | 24545.1954 |  |  | 2017-11-13 01:00 | 12680.5649 | 12936.9711 | 480 | 12961.5087
|  | 2017-11-12 22:00 | 12955.4277 |  |  | 2018-11-12 22:00 | 22546.9443 |  |  |  | 2019-11-12 22:00 | 24544.921 |  |  | 2017-11-13 02:00 | 12680.5649 | 12939.1325 | 480 | 12963.5422
|  | 2017-11-12 23:00 | 12957.4515 |  |  | 2018-11-12 23:00 | 22545.7283 |  |  |  | 2019-11-12 23:00 | 24544.6464 |  |  | 2017-11-13 03:00 | 12680.5649 | 12941.294 | 480 | 12965.5789
|  | 2017-11-13 | 12959.4785 |  |  | 2018-11-13 | 22544.509 |  |  |  | 2019-11-13 | 24544.3717 |  |  | 2017-11-13 04:00 | 12680.5649 | 12943.4554 | 480 | 12967.6189
|  | 2017-11-13 01:00 | 12961.5087 |  |  | 2018-11-13 01:00 | 22543.2864 |  |  |  | 2019-11-13 01:00 | 24544.0969 |  |  | 2017-11-13 05:00 | 12680.5649 | 12945.6168 | 480 | 12969.6621
|  | 2017-11-13 02:00 | 12963.5422 |  |  | 2018-11-13 02:00 | 22542.0605 |  |  |  | 2019-11-13 02:00 | 24543.8219 |  |  | 2017-11-13 06:00 | 12680.5649 | 12947.7783 | 480 | 12971.7085
|  | 2017-11-13 03:00 | 12965.5789 |  |  | 2018-11-13 03:00 | 22540.8312 |  |  |  | 2019-11-13 03:00 | 24543.5468 |  |  | 2017-11-13 07:00 | 12680.5649 | 12949.9397 | 480 | 12973.7582
|  | 2017-11-13 04:00 | 12967.6189 |  |  | 2018-11-13 04:00 | 22539.5986 |  |  |  | 2019-11-13 04:00 | 24543.2716 |  |  | 2017-11-13 08:00 | 12680.5649 | 12952.1011 | 480 | 12975.8111
|  | 2017-11-13 05:00 | 12969.6621 |  |  | 2018-11-13 05:00 | 22538.3627 |  |  |  | 2019-11-13 05:00 | 24542.9963 |  |  | 2017-11-13 09:00 | 12680.5649 | 12954.2625 | 480 | 12977.8672
|  | 2017-11-13 06:00 | 12971.7085 |  |  | 2018-11-13 06:00 | 22537.1234 |  |  |  | 2019-11-13 06:00 | 24542.7209 |  |  | 2017-11-13 10:00 | 12680.5649 | 12956.424 | 480 | 12979.9266
|  | 2017-11-13 07:00 | 12973.7582 |  |  | 2018-11-13 07:00 | 22535.8808 |  |  |  | 2019-11-13 07:00 | 24542.4453 |  |  | 2017-11-13 11:00 | 12680.5649 | 12958.5854 | 480 | 12981.9892
|  | 2017-11-13 08:00 | 12975.8111 |  |  | 2018-11-13 08:00 | 22534.6348 |  |  |  | 2019-11-13 08:00 | 24542.1696 |  |  | 2017-11-13 12:00 | 12680.5649 | 12960.7468 | 480 | 12984.0551
|  | 2017-11-13 09:00 | 12977.8672 |  |  | 2018-11-13 09:00 | 22533.3855 |  |  |  | 2019-11-13 09:00 | 24541.8937 |  |  | 2017-11-13 13:00 | 12680.5649 | 12962.9082 | 480 | 12986.1242
|  | 2017-11-13 10:00 | 12979.9266 |  |  | 2018-11-13 10:00 | 22532.1329 |  |  |  | 2019-11-13 10:00 | 24541.6178 |  |  | 2017-11-13 14:00 | 12680.5649 | 12965.0697 | 480 | 12988.1965
|  | 2017-11-13 11:00 | 12981.9892 |  |  | 2018-11-13 11:00 | 22530.877 |  |  |  | 2019-11-13 11:00 | 24541.3417 |  |  | 2017-11-13 15:00 | 12680.5649 | 12967.2311 | 480 | 12990.2721
|  | 2017-11-13 12:00 | 12984.0551 |  |  | 2018-11-13 12:00 | 22529.6177 |  |  |  | 2019-11-13 12:00 | 24541.0655 |  |  | 2017-11-13 16:00 | 12680.5649 | 12969.3925 | 480 | 12992.3509
|  | 2017-11-13 13:00 | 12986.1242 |  |  | 2018-11-13 13:00 | 22528.3551 |  |  |  | 2019-11-13 13:00 | 24540.7892 |  |  | 2017-11-13 17:00 | 12680.5649 | 12971.554 | 480 | 12994.4329
|  | 2017-11-13 14:00 | 12988.1965 |  |  | 2018-11-13 14:00 | 22527.0891 |  |  |  | 2019-11-13 14:00 | 24540.5127 |  |  | 2017-11-13 18:00 | 12680.5649 | 12973.7154 | 480 | 12996.5182
|  | 2017-11-13 15:00 | 12990.2721 |  |  | 2018-11-13 15:00 | 22525.8199 |  |  |  | 2019-11-13 15:00 | 24540.2361 |  |  | 2017-11-13 19:00 | 12680.5649 | 12975.8768 | 480 | 12998.6067
|  | 2017-11-13 16:00 | 12992.3509 |  |  | 2018-11-13 16:00 | 22524.5472 |  |  |  | 2019-11-13 16:00 | 24539.9594 |  |  | 2017-11-13 20:00 | 12680.5649 | 12978.0382 | 480 | 13000.6984
|  | 2017-11-13 17:00 | 12994.4329 |  |  | 2018-11-13 17:00 | 22523.2713 |  |  |  | 2019-11-13 17:00 | 24539.6826 |  |  | 2017-11-13 21:00 | 12680.5649 | 12980.1997 | 480 | 13002.7934
|  | 2017-11-13 18:00 | 12996.5182 |  |  | 2018-11-13 18:00 | 22521.992 |  |  |  | 2019-11-13 18:00 | 24539.4057 |  |  | 2017-11-13 22:00 | 12680.5649 | 12982.3611 | 480 | 13004.8916
|  | 2017-11-13 19:00 | 12998.6067 |  |  | 2018-11-13 19:00 | 22520.7094 |  |  |  | 2019-11-13 19:00 | 24539.1286 |  |  | 2017-11-13 23:00 | 12680.5649 | 12984.5225 | 480 | 13006.9931
|  | 2017-11-13 20:00 | 13000.6984 |  |  | 2018-11-13 20:00 | 22519.4234 |  |  |  | 2019-11-13 20:00 | 24538.8514 |  |  | 2017-11-14 | 12680.5649 | 12986.6839 | 480 | 13009.0978
|  | 2017-11-13 21:00 | 13002.7934 |  |  | 2018-11-13 21:00 | 22518.1341 |  |  |  | 2019-11-13 21:00 | 24538.574 |  |  | 2017-11-14 01:00 | 12680.5649 | 12988.8454 | 480 | 13011.2057
|  | 2017-11-13 22:00 | 13004.8916 |  |  | 2018-11-13 22:00 | 22516.8415 |  |  |  | 2019-11-13 22:00 | 24538.2966 |  |  | 2017-11-14 02:00 | 12680.5649 | 12991.0068 | 480 | 13013.3169
|  | 2017-11-13 23:00 | 13006.9931 |  |  | 2018-11-13 23:00 | 22515.5456 |  |  |  | 2019-11-13 23:00 | 24538.019 |  |  | 2017-11-14 03:00 | 12680.5649 | 12993.1682 | 480 | 13015.4313
|  | 2017-11-14 | 13009.0978 |  |  | 2018-11-14 | 22514.2463 |  |  |  | 2019-11-14 | 24537.7413 |  |  | 2017-11-14 04:00 | 12680.5649 | 12995.3296 | 480 | 13017.5489
|  | 2017-11-14 01:00 | 13011.2057 |  |  | 2018-11-14 01:00 | 22512.9437 |  |  |  | 2019-11-14 01:00 | 24537.4634 |  |  | 2017-11-14 05:00 | 12680.5649 | 12997.4911 | 480 | 13019.6698
|  | 2017-11-14 02:00 | 13013.3169 |  |  | 2018-11-14 02:00 | 22511.6377 |  |  |  | 2019-11-14 02:00 | 24537.1855 |  |  | 2017-11-14 06:00 | 12680.5649 | 12999.6525 | 480 | 13021.7939
|  | 2017-11-14 03:00 | 13015.4313 |  |  | 2018-11-14 03:00 | 22510.3284 |  |  |  | 2019-11-14 03:00 | 24536.9074 |  |  | 2017-11-14 07:00 | 12680.5649 | 13001.8139 | 480 | 13023.9212
|  | 2017-11-14 04:00 | 13017.5489 |  |  | 2018-11-14 04:00 | 22509.0158 |  |  |  | 2019-11-14 04:00 | 24536.6292 |  |  | 2017-11-14 08:00 | 12680.5649 | 13003.9754 | 480 | 13026.0518
|  | 2017-11-14 05:00 | 13019.6698 |  |  | 2018-11-14 05:00 | 22507.6998 |  |  |  | 2019-11-14 05:00 | 24536.3509 |  |  | 2017-11-14 09:00 | 12680.5649 | 13006.1368 | 480 | 13028.1856
|  | 2017-11-14 06:00 | 13021.7939 |  |  | 2018-11-14 06:00 | 22506.3806 |  |  |  | 2019-11-14 06:00 | 24536.0724 |  |  | 2017-11-14 10:00 | 12680.5649 | 13008.2982 | 480 | 13030.3227
|  | 2017-11-14 07:00 | 13023.9212 |  |  | 2018-11-14 07:00 | 22505.0579 |  |  |  | 2019-11-14 07:00 | 24535.7938 |  |  | 2017-11-14 11:00 | 12680.5649 | 13010.4596 | 480 | 13032.463
|  | 2017-11-14 08:00 | 13026.0518 |  |  | 2018-11-14 08:00 | 22503.732 |  |  |  | 2019-11-14 08:00 | 24535.5151 |  |  | 2017-11-14 12:00 | 12680.5649 | 13012.6211 | 480 | 13034.6065
|  | 2017-11-14 09:00 | 13028.1856 |  |  | 2018-11-14 09:00 | 22502.4027 |  |  |  | 2019-11-14 09:00 | 24535.2363 |  |  | 2017-11-14 13:00 | 12680.5649 | 13014.7825 | 480 | 13036.7532
|  | 2017-11-14 10:00 | 13030.3227 |  |  | 2018-11-14 10:00 | 22501.0701 |  |  |  | 2019-11-14 10:00 | 24534.9573 |  |  | 2017-11-14 14:00 | 12680.5649 | 13016.9439 | 480 | 13038.9032
|  | 2017-11-14 11:00 | 13032.463 |  |  | 2018-11-14 11:00 | 22499.7341 |  |  |  | 2019-11-14 11:00 | 24534.6782 |  |  | 2017-11-14 15:00 | 12680.5649 | 13019.1053 | 480 | 13041.0565
|  | 2017-11-14 12:00 | 13034.6065 |  |  | 2018-11-14 12:00 | 22498.3948 |  |  |  | 2019-11-14 12:00 | 24534.399 |  |  | 2017-11-14 16:00 | 12680.5649 | 13021.2668 | 480 | 13043.213
|  | 2017-11-14 13:00 | 13036.7532 |  |  | 2018-11-14 13:00 | 22497.0522 |  |  |  | 2019-11-14 13:00 | 24534.1197 |  |  | 2017-11-14 17:00 | 12680.5649 | 13023.4282 | 480 | 13045.3727
|  | 2017-11-14 14:00 | 13038.9032 |  |  | 2018-11-14 14:00 | 22495.7062 |  |  |  | 2019-11-14 14:00 | 24533.8402 |  |  | 2017-11-14 18:00 | 12680.5649 | 13025.5896 | 480 | 13047.5356
|  | 2017-11-14 15:00 | 13041.0565 |  |  | 2018-11-14 15:00 | 22494.3569 |  |  |  | 2019-11-14 15:00 | 24533.5606 |  |  | 2017-11-14 19:00 | 12680.5649 | 13027.7511 | 480 | 13049.7018
|  | 2017-11-14 16:00 | 13043.213 |  |  | 2018-11-14 16:00 | 22493.0043 |  |  |  | 2019-11-14 16:00 | 24533.2809 |  |  | 2017-11-14 20:00 | 12680.5649 | 13029.9125 | 480 | 13051.8712
|  | 2017-11-14 17:00 | 13045.3727 |  |  | 2018-11-14 17:00 | 22491.6483 |  |  |  | 2019-11-14 17:00 | 24533.0011 |  |  | 2017-11-14 21:00 | 12680.5649 | 13032.0739 | 480 | 13054.0439
|  | 2017-11-14 18:00 | 13047.5356 |  |  | 2018-11-14 18:00 | 22490.289 |  |  |  | 2019-11-14 18:00 | 24532.7211 |  |  | 2017-11-14 22:00 | 12680.5649 | 13034.2353 | 480 | 13056.2198
|  | 2017-11-14 19:00 | 13049.7018 |  |  | 2018-11-14 19:00 | 22488.9264 |  |  |  | 2019-11-14 19:00 | 24532.441 |  |  | 2017-11-14 23:00 | 12680.5649 | 13036.3968 | 480 | 13058.3989
|  | 2017-11-14 20:00 | 13051.8712 |  |  | 2018-11-14 20:00 | 22487.5604 |  |  |  | 2019-11-14 20:00 | 24532.1608 |  |  | 2017-11-15 | 12680.5649 | 13038.5582 | 480 | 13060.5812
|  | 2017-11-14 21:00 | 13054.0439 |  |  | 2018-11-14 21:00 | 22486.1911 |  |  |  | 2019-11-14 21:00 | 24531.8804 |  |  | 2017-11-15 01:00 | 12680.5649 | 13040.7196 | 480 | 13062.7668
|  | 2017-11-14 22:00 | 13056.2198 |  |  | 2018-11-14 22:00 | 22484.8185 |  |  |  | 2019-11-14 22:00 | 24531.6 |  |  | 2017-11-15 02:00 | 12680.5649 | 13042.881 | 480 | 13064.9557
|  | 2017-11-14 23:00 | 13058.3989 |  |  | 2018-11-14 23:00 | 22483.4425 |  |  |  | 2019-11-14 23:00 | 24531.3194 |  |  | 2017-11-15 03:00 | 12680.5649 | 13045.0425 | 480 | 13067.1478
|  | 2017-11-15 | 13060.5812 |  |  | 2018-11-15 | 22482.0632 |  |  |  | 2019-11-15 | 24531.0387 |  |  | 2017-11-15 04:00 | 12680.5649 | 13047.2039 | 480 | 13069.3431
|  | 2017-11-15 01:00 | 13062.7668 |  |  | 2018-11-15 01:00 | 22480.6806 |  |  |  | 2019-11-15 01:00 | 24530.7578 |  |  | 2017-11-15 05:00 | 12680.5649 | 13049.3653 | 480 | 13071.5416
|  | 2017-11-15 02:00 | 13064.9557 |  |  | 2018-11-15 02:00 | 22479.2946 |  |  |  | 2019-11-15 02:00 | 24530.4768 |  |  | 2017-11-15 06:00 | 12680.5649 | 13051.5267 | 480 | 13073.7434
|  | 2017-11-15 03:00 | 13067.1478 |  |  | 2018-11-15 03:00 | 22477.9053 |  |  |  | 2019-11-15 03:00 | 24530.1958 |  |  | 2017-11-15 07:00 | 12680.5649 | 13053.6882 | 480 | 13075.9484
|  | 2017-11-15 04:00 | 13069.3431 |  |  | 2018-11-15 04:00 | 22476.5127 |  |  |  | 2019-11-15 04:00 | 24529.9145 |  |  | 2017-11-15 08:00 | 12680.5649 | 13055.8496 | 480 | 13078.1567
|  | 2017-11-15 05:00 | 13071.5416 |  |  | 2018-11-15 05:00 | 22475.1167 |  |  |  | 2019-11-15 05:00 | 24529.6332 |  |  | 2017-11-15 09:00 | 12680.5649 | 13058.011 | 480 | 13080.3682
|  | 2017-11-15 06:00 | 13073.7434 |  |  | 2018-11-15 06:00 | 22473.7174 |  |  |  | 2019-11-15 06:00 | 24529.3517 |  |  | 2017-11-15 10:00 | 12680.5649 | 13060.1725 | 480 | 13082.5829
|  | 2017-11-15 07:00 | 13075.9484 |  |  | 2018-11-15 07:00 | 22472.3148 |  |  |  | 2019-11-15 07:00 | 24529.0701 |  |  | 2017-11-15 11:00 | 12680.5649 | 13062.3339 | 480 | 13084.8009
|  | 2017-11-15 08:00 | 13078.1567 |  |  | 2018-11-15 08:00 | 22470.9088 |  |  |  | 2019-11-15 08:00 | 24528.7884 |  |  | 2017-11-15 12:00 | 12680.5649 | 13064.4953 | 480 | 13087.0221
|  | 2017-11-15 09:00 | 13080.3682 |  |  | 2018-11-15 09:00 | 22469.4995 |  |  |  | 2019-11-15 09:00 | 24528.5066 |  |  | 2017-11-15 13:00 | 12680.5649 | 13066.6567 | 480 | 13089.2465
|  | 2017-11-15 10:00 | 13082.5829 |  |  | 2018-11-15 10:00 | 22468.0869 |  |  |  | 2019-11-15 10:00 | 24528.2246 |  |  | 2017-11-15 14:00 | 12680.5649 | 13068.8182 | 480 | 13091.4742
|  | 2017-11-15 11:00 | 13084.8009 |  |  | 2018-11-15 11:00 | 22466.6709 |  |  |  | 2019-11-15 11:00 | 24527.9425 |  |  | 2017-11-15 15:00 | 12680.5649 | 13070.9796 | 480 | 13093.7051
|  | 2017-11-15 12:00 | 13087.0221 |  |  | 2018-11-15 12:00 | 22465.2516 |  |  |  | 2019-11-15 12:00 | 24527.6603 |  |  | 2017-11-15 16:00 | 12680.5649 | 13073.141 | 480 | 13095.9392
|  | 2017-11-15 13:00 | 13089.2465 |  |  | 2018-11-15 13:00 | 22463.829 |  |  |  | 2019-11-15 13:00 | 24527.3779 |  |  | 2017-11-15 17:00 | 12680.5649 | 13075.3024 | 480 | 13098.1766
|  | 2017-11-15 14:00 | 13091.4742 |  |  | 2018-11-15 14:00 | 22462.403 |  |  |  | 2019-11-15 14:00 | 24527.0954 |  |  | 2017-11-15 18:00 | 12680.5649 | 13077.4639 | 480 | 13100.4172
|  | 2017-11-15 15:00 | 13093.7051 |  |  | 2018-11-15 15:00 | 22460.9737 |  |  |  | 2019-11-15 15:00 | 24526.8128 |  |  | 2017-11-15 19:00 | 12680.5649 | 13079.6253 | 480 | 13102.6611
|  | 2017-11-15 16:00 | 13095.9392 |  |  | 2018-11-15 16:00 | 22459.5411 |  |  |  | 2019-11-15 16:00 | 24526.5301 |  |  | 2017-11-15 20:00 | 12680.5649 | 13081.7867 | 480 | 13104.9082
|  | 2017-11-15 17:00 | 13098.1766 |  |  | 2018-11-15 17:00 | 22458.1051 |  |  |  | 2019-11-15 17:00 | 24526.2473 |  |  | 2017-11-15 21:00 | 12680.5649 | 13083.9481 | 480 | 13107.1585
|  | 2017-11-15 18:00 | 13100.4172 |  |  | 2018-11-15 18:00 | 22456.6658 |  |  |  | 2019-11-15 18:00 | 24525.9643 |  |  | 2017-11-15 22:00 | 12680.5649 | 13086.1096 | 480 | 13109.4121
|  | 2017-11-15 19:00 | 13102.6611 |  |  | 2018-11-15 19:00 | 22455.2231 |  |  |  | 2019-11-15 19:00 | 24525.6812 |  |  | 2017-11-15 23:00 | 12680.5649 | 13088.271 | 480 | 13111.6689
|  | 2017-11-15 20:00 | 13104.9082 |  |  | 2018-11-15 20:00 | 22453.7772 |  |  |  | 2019-11-15 20:00 | 24525.398 |  |  | 2017-11-16 | 12680.5649 | 13090.4324 | 480 | 13113.9289
|  | 2017-11-15 21:00 | 13107.1585 |  |  | 2018-11-15 21:00 | 22452.3278 |  |  |  | 2019-11-15 21:00 | 24525.1146 |  |  | 2017-11-16 01:00 | 12680.5649 | 13092.5939 | 480 | 13116.1922
|  | 2017-11-15 22:00 | 13109.4121 |  |  | 2018-11-15 22:00 | 22450.8752 |  |  |  | 2019-11-15 22:00 | 24524.8311 |  |  | 2017-11-16 02:00 | 12680.5649 | 13094.7553 | 480 | 13118.4587
|  | 2017-11-15 23:00 | 13111.6689 |  |  | 2018-11-15 23:00 | 22449.4192 |  |  |  | 2019-11-15 23:00 | 24524.5475 |  |  | 2017-11-16 03:00 | 12680.5649 | 13096.9167 | 480 | 13120.7285
|  | 2017-11-16 | 13113.9289 |  |  | 2018-11-16 | 22447.9599 |  |  |  | 2019-11-16 | 24524.2638 |  |  | 2017-11-16 04:00 | 12680.5649 | 13099.0781 | 480 | 13123.0014
|  | 2017-11-16 01:00 | 13116.1922 |  |  | 2018-11-16 01:00 | 22446.4973 |  |  |  | 2019-11-16 01:00 | 24523.98 |  |  | 2017-11-16 05:00 | 12680.5649 | 13101.2396 | 480 | 13125.2777
|  | 2017-11-16 02:00 | 13118.4587 |  |  | 2018-11-16 02:00 | 22445.0313 |  |  |  | 2019-11-16 02:00 | 24523.696 |  |  | 2017-11-16 06:00 | 12680.5649 | 13103.401 | 480 | 13127.5571
|  | 2017-11-16 03:00 | 13120.7285 |  |  | 2018-11-16 03:00 | 22443.562 |  |  |  | 2019-11-16 03:00 | 24523.4119 |  |  | 2017-11-16 07:00 | 12680.5649 | 13105.5624 | 480 | 13129.8398
|  | 2017-11-16 04:00 | 13123.0014 |  |  | 2018-11-16 04:00 | 22442.0893 |  |  |  | 2019-11-16 04:00 | 24523.1276 |  |  | 2017-11-16 08:00 | 12680.5649 | 13107.7238 | 480 | 13132.1257
|  | 2017-11-16 05:00 | 13125.2777 |  |  | 2018-11-16 05:00 | 22440.6133 |  |  |  | 2019-11-16 05:00 | 24522.8433 |  |  | 2017-11-16 09:00 | 12680.5649 | 13109.8853 | 480 | 13134.4149
|  | 2017-11-16 06:00 | 13127.5571 |  |  | 2018-11-16 06:00 | 22439.134 |  |  |  | 2019-11-16 06:00 | 24522.5588 |  |  | 2017-11-16 10:00 | 12680.5649 | 13112.0467 | 480 | 13136.7073
|  | 2017-11-16 07:00 | 13129.8398 |  |  | 2018-11-16 07:00 | 22437.6514 |  |  |  | 2019-11-16 07:00 | 24522.2742 |  |  | 2017-11-16 11:00 | 12680.5649 | 13114.2081 | 480 | 13139.0029
|  | 2017-11-16 08:00 | 13132.1257 |  |  | 2018-11-16 08:00 | 22436.1654 |  |  |  | 2019-11-16 08:00 | 24521.9895 |  |  | 2017-11-16 12:00 | 12680.5649 | 13116.3696 | 480 | 13141.3018
|  | 2017-11-16 09:00 | 13134.4149 |  |  | 2018-11-16 09:00 | 22434.6761 |  |  |  | 2019-11-16 09:00 | 24521.7046 |  |  | 2017-11-16 13:00 | 12680.5649 | 13118.531 | 480 | 13143.6039
|  | 2017-11-16 10:00 | 13136.7073 |  |  | 2018-11-16 10:00 | 22433.1834 |  |  |  | 2019-11-16 10:00 | 24521.4196 |  |  | 2017-11-16 14:00 | 12680.5649 | 13120.6924 | 480 | 13145.9093
|  | 2017-11-16 11:00 | 13139.0029 |  |  | 2018-11-16 11:00 | 22431.6875 |  |  |  | 2019-11-16 11:00 | 24521.1345 |  |  | 2017-11-16 15:00 | 12680.5649 | 13122.8538 | 480 | 13148.2179
|  | 2017-11-16 12:00 | 13141.3018 |  |  | 2018-11-16 12:00 | 22430.1881 |  |  |  | 2019-11-16 12:00 | 24520.8493 |  |  | 2017-11-16 16:00 | 12680.5649 | 13125.0153 | 480 | 13150.5297
|  | 2017-11-16 13:00 | 13143.6039 |  |  | 2018-11-16 13:00 | 22428.6855 |  |  |  | 2019-11-16 13:00 | 24520.5639 |  |  | 2017-11-16 17:00 | 12680.5649 | 13127.1767 | 480 | 13152.8447
|  | 2017-11-16 14:00 | 13145.9093 |  |  | 2018-11-16 14:00 | 22427.1795 |  |  |  | 2019-11-16 14:00 | 24520.2785 |  |  | 2017-11-16 18:00 | 12680.5649 | 13129.3381 | 480 | 13155.163
|  | 2017-11-16 15:00 | 13148.2179 |  |  | 2018-11-16 15:00 | 22425.6702 |  |  |  | 2019-11-16 15:00 | 24519.9929 |  |  | 2017-11-16 19:00 | 12680.5649 | 13131.4995 | 480 | 13157.4846
|  | 2017-11-16 16:00 | 13150.5297 |  |  | 2018-11-16 16:00 | 22424.1575 |  |  |  | 2019-11-16 16:00 | 24519.7071 |  |  | 2017-11-16 20:00 | 12680.5649 | 13133.661 | 480 | 13159.8093
|  | 2017-11-16 17:00 | 13152.8447 |  |  | 2018-11-16 17:00 | 22422.6415 |  |  |  | 2019-11-16 17:00 | 24519.4213 |  |  | 2017-11-16 21:00 | 12680.5649 | 13135.8224 | 480 | 13162.1373
|  | 2017-11-16 18:00 | 13155.163 |  |  | 2018-11-16 18:00 | 22421.1222 |  |  |  | 2019-11-16 18:00 | 24519.1353 |  |  | 2017-11-16 22:00 | 12680.5649 | 13137.9838 | 480 | 13164.4686
|  | 2017-11-16 19:00 | 13157.4846 |  |  | 2018-11-16 19:00 | 22419.5996 |  |  |  | 2019-11-16 19:00 | 24518.8492 |  |  | 2017-11-16 23:00 | 12680.5649 | 13140.1452 | 480 | 13166.8031
|  | 2017-11-16 20:00 | 13159.8093 |  |  | 2018-11-16 20:00 | 22418.0736 |  |  |  | 2019-11-16 20:00 | 24518.5629 |  |  | 2017-11-17 | 12680.5649 | 13142.3067 | 480 | 13169.1408
|  | 2017-11-16 21:00 | 13162.1373 |  |  | 2018-11-16 21:00 | 22416.5443 |  |  |  | 2019-11-16 21:00 | 24518.2766 |  |  | 2017-11-17 01:00 | 12680.5649 | 13144.4681 | 480 | 13171.4817
|  | 2017-11-16 22:00 | 13164.4686 |  |  | 2018-11-16 22:00 | 22415.0116 |  |  |  | 2019-11-16 22:00 | 24517.9901 |  |  | 2017-11-17 02:00 | 12680.5649 | 13146.6295 | 480 | 13173.8259
|  | 2017-11-16 23:00 | 13166.8031 |  |  | 2018-11-16 23:00 | 22413.4756 |  |  |  | 2019-11-16 23:00 | 24517.7035 |  |  | 2017-11-17 03:00 | 12680.5649 | 13148.791 | 480 | 13176.1733
|  | 2017-11-17 | 13169.1408 |  |  | 2018-11-17 | 22411.9363 |  |  |  | 2019-11-17 | 24517.4167 |  |  | 2017-11-17 04:00 | 12680.5649 | 13150.9524 | 480 | 13178.524
|  | 2017-11-17 01:00 | 13171.4817 |  |  | 2018-11-17 01:00 | 22410.3936 |  |  |  | 2019-11-17 01:00 | 24517.1299 |  |  | 2017-11-17 05:00 | 12680.5649 | 13153.1138 | 480 | 13180.8779
|  | 2017-11-17 02:00 | 13173.8259 |  |  | 2018-11-17 02:00 | 22408.8476 |  |  |  | 2019-11-17 02:00 | 24516.8429 |  |  | 2017-11-17 06:00 | 12680.5649 | 13155.2752 | 480 | 13183.235
|  | 2017-11-17 03:00 | 13176.1733 |  |  | 2018-11-17 03:00 | 22407.2983 |  |  |  | 2019-11-17 03:00 | 24516.5558 |  |  | 2017-11-17 07:00 | 12680.5649 | 13157.4367 | 480 | 13185.5954
|  | 2017-11-17 04:00 | 13178.524 |  |  | 2018-11-17 04:00 | 22405.7457 |  |  |  | 2019-11-17 04:00 | 24516.2685 |  |  | 2017-11-17 08:00 | 12680.5649 | 13159.5981 | 480 | 13187.959
|  | 2017-11-17 05:00 | 13180.8779 |  |  | 2018-11-17 05:00 | 22404.1897 |  |  |  | 2019-11-17 05:00 | 24515.9812 |  |  | 2017-11-17 09:00 | 12680.5649 | 13161.7595 | 480 | 13190.3258
|  | 2017-11-17 06:00 | 13183.235 |  |  | 2018-11-17 06:00 | 22402.6303 |  |  |  | 2019-11-17 06:00 | 24515.6937 |  |  | 2017-11-17 10:00 | 12680.5649 | 13163.9209 | 480 | 13192.6959
|  | 2017-11-17 07:00 | 13185.5954 |  |  | 2018-11-17 07:00 | 22401.0677 |  |  |  | 2019-11-17 07:00 | 24515.4061 |  |  | 2017-11-17 11:00 | 12680.5649 | 13166.0824 | 480 | 13195.0692
|  | 2017-11-17 08:00 | 13187.959 |  |  | 2018-11-17 08:00 | 22399.5017 |  |  |  | 2019-11-17 08:00 | 24515.1183 |  |  | 2017-11-17 12:00 | 12680.5649 | 13168.2438 | 480 | 13197.4458
|  | 2017-11-17 09:00 | 13190.3258 |  |  | 2018-11-17 09:00 | 22397.9324 |  |  |  | 2019-11-17 09:00 | 24514.8305 |  |  | 2017-11-17 13:00 | 12680.5649 | 13170.4052 | 480 | 13199.8255
|  | 2017-11-17 10:00 | 13192.6959 |  |  | 2018-11-17 10:00 | 22396.3597 |  |  |  | 2019-11-17 10:00 | 24514.5425 |  |  | 2017-11-17 14:00 | 12680.5649 | 13172.5667 | 480 | 13202.2086
|  | 2017-11-17 11:00 | 13195.0692 |  |  | 2018-11-17 11:00 | 22394.7837 |  |  |  | 2019-11-17 11:00 | 24514.2544 |  |  | 2017-11-17 15:00 | 12680.5649 | 13174.7281 | 480 | 13204.5948
|  | 2017-11-17 12:00 | 13197.4458 |  |  | 2018-11-17 12:00 | 22393.2044 |  |  |  | 2019-11-17 12:00 | 24513.9661 |  |  | 2017-11-17 16:00 | 12680.5649 | 13176.8895 | 480 | 13206.9843
|  | 2017-11-17 13:00 | 13199.8255 |  |  | 2018-11-17 13:00 | 22391.6217 |  |  |  | 2019-11-17 13:00 | 24513.6777 |  |  | 2017-11-17 17:00 | 12680.5649 | 13179.0509 | 480 | 13209.3771
|  | 2017-11-17 14:00 | 13202.2086 |  |  | 2018-11-17 14:00 | 22390.0357 |  |  |  | 2019-11-17 14:00 | 24513.3893 |  |  | 2017-11-17 18:00 | 12680.5649 | 13181.2124 | 480 | 13211.773
|  | 2017-11-17 15:00 | 13204.5948 |  |  | 2018-11-17 15:00 | 22388.4464 |  |  |  | 2019-11-17 15:00 | 24513.1006 |  |  | 2017-11-17 19:00 | 12680.5649 | 13183.3738 | 480 | 13214.1722
|  | 2017-11-17 16:00 | 13206.9843 |  |  | 2018-11-17 16:00 | 22386.8537 |  |  |  | 2019-11-17 16:00 | 24512.8119 |  |  | 2017-11-17 20:00 | 12680.5649 | 13185.5352 | 480 | 13216.5747
|  | 2017-11-17 17:00 | 13209.3771 |  |  | 2018-11-17 17:00 | 22385.2577 |  |  |  | 2019-11-17 17:00 | 24512.523 |  |  | 2017-11-17 21:00 | 12680.5649 | 13187.6966 | 480 | 13218.9804
|  | 2017-11-17 18:00 | 13211.773 |  |  | 2018-11-17 18:00 | 22383.6584 |  |  |  | 2019-11-17 18:00 | 24512.234 |  |  | 2017-11-17 22:00 | 12680.5649 | 13189.8581 | 480 | 13221.3893
|  | 2017-11-17 19:00 | 13214.1722 |  |  | 2018-11-17 19:00 | 22382.0557 |  |  |  | 2019-11-17 19:00 | 24511.9449 |  |  | 2017-11-17 23:00 | 12680.5649 | 13192.0195 | 480 | 13223.8014
|  | 2017-11-17 20:00 | 13216.5747 |  |  | 2018-11-17 20:00 | 22380.4497 |  |  |  | 2019-11-17 20:00 | 24511.6557 |  |  | 2017-11-18 | 12680.5649 | 13194.1809 | 480 | 13226.2168
|  | 2017-11-17 21:00 | 13218.9804 |  |  | 2018-11-17 21:00 | 22378.8404 |  |  |  | 2019-11-17 21:00 | 24511.3663 |  |  | 2017-11-18 01:00 | 12680.5649 | 13196.3423 | 480 | 13228.6354
|  | 2017-11-17 22:00 | 13221.3893 |  |  | 2018-11-17 22:00 | 22377.2277 |  |  |  | 2019-11-17 22:00 | 24511.0768 |  |  | 2017-11-18 02:00 | 12680.5649 | 13198.5038 | 480 | 13231.0573
|  | 2017-11-17 23:00 | 13223.8014 |  |  | 2018-11-17 23:00 | 22375.6117 |  |  |  | 2019-11-17 23:00 | 24510.7872 |  |  | 2017-11-18 03:00 | 12680.5649 | 13200.6652 | 480 | 13233.4824
|  | 2017-11-18 | 13226.2168 |  |  | 2018-11-18 | 22373.9924 |  |  |  | 2019-11-18 | 24510.4974 |  |  | 2017-11-18 04:00 | 12680.5649 | 13202.8266 | 480 | 13235.9107
|  | 2017-11-18 01:00 | 13228.6354 |  |  | 2018-11-18 01:00 | 22372.3697 |  |  |  | 2019-11-18 01:00 | 24510.2076 |  |  | 2017-11-18 05:00 | 12680.5649 | 13204.9881 | 480 | 13238.3423
|  | 2017-11-18 02:00 | 13231.0573 |  |  | 2018-11-18 02:00 | 22370.7437 |  |  |  | 2019-11-18 02:00 | 24509.9176 |  |  | 2017-11-18 06:00 | 12680.5649 | 13207.1495 | 480 | 13240.7771
|  | 2017-11-18 03:00 | 13233.4824 |  |  | 2018-11-18 03:00 | 22369.1144 |  |  |  | 2019-11-18 03:00 | 24509.6274 |  |  | 2017-11-18 07:00 | 12680.5649 | 13209.3109 | 480 | 13243.2151
|  | 2017-11-18 04:00 | 13235.9107 |  |  | 2018-11-18 04:00 | 22367.4817 |  |  |  | 2019-11-18 04:00 | 24509.3372 |  |  | 2017-11-18 08:00 | 12680.5649 | 13211.4723 | 480 | 13245.6564
|  | 2017-11-18 05:00 | 13238.3423 |  |  | 2018-11-18 05:00 | 22365.8457 |  |  |  | 2019-11-18 05:00 | 24509.0468 |  |  | 2017-11-18 09:00 | 12680.5649 | 13213.6338 | 480 | 13248.1009
|  | 2017-11-18 06:00 | 13240.7771 |  |  | 2018-11-18 06:00 | 22364.2064 |  |  |  | 2019-11-18 06:00 | 24508.7563 |  |  | 2017-11-18 10:00 | 12680.5649 | 13215.7952 | 480 | 13250.5487
|  | 2017-11-18 07:00 | 13243.2151 |  |  | 2018-11-18 07:00 | 22362.5637 |  |  |  | 2019-11-18 07:00 | 24508.4657 |  |  | 2017-11-18 11:00 | 12680.5649 | 13217.9566 | 480 | 13252.9997
|  | 2017-11-18 08:00 | 13245.6564 |  |  | 2018-11-18 08:00 | 22360.9177 |  |  |  | 2019-11-18 08:00 | 24508.1749 |  |  | 2017-11-18 12:00 | 12680.5649 | 13220.118 | 480 | 13255.4539
|  | 2017-11-18 09:00 | 13248.1009 |  |  | 2018-11-18 09:00 | 22359.2684 |  |  |  | 2019-11-18 09:00 | 24507.8841 |  |  | 2017-11-18 13:00 | 12680.5649 | 13222.2795 | 480 | 13257.9114
|  | 2017-11-18 10:00 | 13250.5487 |  |  | 2018-11-18 10:00 | 22357.6157 |  |  |  | 2019-11-18 10:00 | 24507.5931 |  |  | 2017-11-18 14:00 | 12680.5649 | 13224.4409 | 480 | 13260.372
|  | 2017-11-18 11:00 | 13252.9997 |  |  | 2018-11-18 11:00 | 22355.9597 |  |  |  | 2019-11-18 11:00 | 24507.3019 |  |  | 2017-11-18 15:00 | 12680.5649 | 13226.6023 | 480 | 13262.836
|  | 2017-11-18 12:00 | 13255.4539 |  |  | 2018-11-18 12:00 | 22354.3003 |  |  |  | 2019-11-18 12:00 | 24507.0107 |  |  | 2017-11-18 16:00 | 12680.5649 | 13228.7638 | 480 | 13265.3032
|  | 2017-11-18 13:00 | 13257.9114 |  |  | 2018-11-18 13:00 | 22352.6377 |  |  |  | 2019-11-18 13:00 | 24506.7193 |  |  | 2017-11-18 17:00 | 12680.5649 | 13230.9252 | 480 | 13267.7736
|  | 2017-11-18 14:00 | 13260.372 |  |  | 2018-11-18 14:00 | 22350.9717 |  |  |  | 2019-11-18 14:00 | 24506.4278 |  |  | 2017-11-18 18:00 | 12680.5649 | 13233.0866 | 480 | 13270.2472
|  | 2017-11-18 15:00 | 13262.836 |  |  | 2018-11-18 15:00 | 22349.3023 |  |  |  | 2019-11-18 15:00 | 24506.1362 |  |  | 2017-11-18 19:00 | 12680.5649 | 13235.248 | 480 | 13272.7241
|  | 2017-11-18 16:00 | 13265.3032 |  |  | 2018-11-18 16:00 | 22347.6296 |  |  |  | 2019-11-18 16:00 | 24505.8444 |  |  | 2017-11-18 20:00 | 12680.5649 | 13237.4095 | 480 | 13275.2042
|  | 2017-11-18 17:00 | 13267.7736 |  |  | 2018-11-18 17:00 | 22345.9536 |  |  |  | 2019-11-18 17:00 | 24505.5526 |  |  | 2017-11-18 21:00 | 12680.5649 | 13239.5709 | 480 | 13277.6875
|  | 2017-11-18 18:00 | 13270.2472 |  |  | 2018-11-18 18:00 | 22344.2743 |  |  |  | 2019-11-18 18:00 | 24505.2606 |  |  | 2017-11-18 22:00 | 12680.5649 | 13241.7323 | 480 | 13280.1741
|  | 2017-11-18 19:00 | 13272.7241 |  |  | 2018-11-18 19:00 | 22342.5916 |  |  |  | 2019-11-18 19:00 | 24504.9684 |  |  | 2017-11-18 23:00 | 12680.5649 | 13243.8937 | 480 | 13282.664
|  | 2017-11-18 20:00 | 13275.2042 |  |  | 2018-11-18 20:00 | 22340.9056 |  |  |  | 2019-11-18 20:00 | 24504.6762 |  |  | 2017-11-19 | 12680.5649 | 13246.0552 | 480 | 13285.157
|  | 2017-11-18 21:00 | 13277.6875 |  |  | 2018-11-18 21:00 | 22339.2162 |  |  |  | 2019-11-18 21:00 | 24504.3838 |  |  | 2017-11-19 01:00 | 12680.5649 | 13248.2166 | 480 | 13287.6533
|  | 2017-11-18 22:00 | 13280.1741 |  |  | 2018-11-18 22:00 | 22337.5236 |  |  |  | 2019-11-18 22:00 | 24504.0913 |  |  | 2017-11-19 02:00 | 12680.5649 | 13250.378 | 480 | 13290.1529
|  | 2017-11-18 23:00 | 13282.664 |  |  | 2018-11-18 23:00 | 22335.8276 |  |  |  | 2019-11-18 23:00 | 24503.7987 |  |  | 2017-11-19 03:00 | 12680.5649 | 13252.5394 | 480 | 13292.6556
|  | 2017-11-19 | 13285.157 |  |  | 2018-11-19 | 22334.1282 |  |  |  | 2019-11-19 | 24503.5059 |  |  | 2017-11-19 04:00 | 12680.5649 | 13254.7009 | 480 | 13295.1616
|  | 2017-11-19 01:00 | 13287.6533 |  |  | 2018-11-19 01:00 | 22332.4255 |  |  |  | 2019-11-19 01:00 | 24503.213 |  |  | 2017-11-19 05:00 | 12680.5649 | 13256.8623 | 480 | 13297.6709
|  | 2017-11-19 02:00 | 13290.1529 |  |  | 2018-11-19 02:00 | 22330.7195 |  |  |  | 2019-11-19 02:00 | 24502.92 |  |  | 2017-11-19 06:00 | 12680.5649 | 13259.0237 | 480 | 13300.1834
|  | 2017-11-19 03:00 | 13292.6556 |  |  | 2018-11-19 03:00 | 22329.0102 |  |  |  | 2019-11-19 03:00 | 24502.6269 |  |  | 2017-11-19 07:00 | 12680.5649 | 13261.1852 | 480 | 13302.6991
|  | 2017-11-19 04:00 | 13295.1616 |  |  | 2018-11-19 04:00 | 22327.2975 |  |  |  | 2019-11-19 04:00 | 24502.3336 |  |  | 2017-11-19 08:00 | 12680.5649 | 13263.3466 | 480 | 13305.218
|  | 2017-11-19 05:00 | 13297.6709 |  |  | 2018-11-19 05:00 | 22325.5815 |  |  |  | 2019-11-19 05:00 | 24502.0402 |  |  | 2017-11-19 09:00 | 12680.5649 | 13265.508 | 480 | 13307.7402
|  | 2017-11-19 06:00 | 13300.1834 |  |  | 2018-11-19 06:00 | 22323.8621 |  |  |  | 2019-11-19 06:00 | 24501.7467 |  |  | 2017-11-19 10:00 | 12680.5649 | 13267.6694 | 480 | 13310.2656
|  | 2017-11-19 07:00 | 13302.6991 |  |  | 2018-11-19 07:00 | 22322.1394 |  |  |  | 2019-11-19 07:00 | 24501.4531 |  |  | 2017-11-19 11:00 | 12680.5649 | 13269.8309 | 480 | 13312.7943
|  | 2017-11-19 08:00 | 13305.218 |  |  | 2018-11-19 08:00 | 22320.4134 |  |  |  | 2019-11-19 08:00 | 24501.1593 |  |  | 2017-11-19 12:00 | 12680.5649 | 13271.9923 | 480 | 13315.3262
|  | 2017-11-19 09:00 | 13307.7402 |  |  | 2018-11-19 09:00 | 22318.6841 |  |  |  | 2019-11-19 09:00 | 24500.8655 |  |  | 2017-11-19 13:00 | 12680.5649 | 13274.1537 | 480 | 13317.8613
|  | 2017-11-19 10:00 | 13310.2656 |  |  | 2018-11-19 10:00 | 22316.9514 |  |  |  | 2019-11-19 10:00 | 24500.5714 |  |  | 2017-11-19 14:00 | 12680.5649 | 13276.3151 | 480 | 13320.3997
|  | 2017-11-19 11:00 | 13312.7943 |  |  | 2018-11-19 11:00 | 22315.2154 |  |  |  | 2019-11-19 11:00 | 24500.2773 |  |  | 2017-11-19 15:00 | 12680.5649 | 13278.4766 | 480 | 13322.9413
|  | 2017-11-19 12:00 | 13315.3262 |  |  | 2018-11-19 12:00 | 22313.476 |  |  |  | 2019-11-19 12:00 | 24499.9831 |  |  | 2017-11-19 16:00 | 12680.5649 | 13280.638 | 480 | 13325.4862
|  | 2017-11-19 13:00 | 13317.8613 |  |  | 2018-11-19 13:00 | 22311.7333 |  |  |  | 2019-11-19 13:00 | 24499.6887 |  |  | 2017-11-19 17:00 | 12680.5649 | 13282.7994 | 480 | 13328.0342
|  | 2017-11-19 14:00 | 13320.3997 |  |  | 2018-11-19 14:00 | 22309.9873 |  |  |  | 2019-11-19 14:00 | 24499.3942 |  |  | 2017-11-19 18:00 | 12680.5649 | 13284.9609 | 480 | 13330.5856
|  | 2017-11-19 15:00 | 13322.9413 |  |  | 2018-11-19 15:00 | 22308.2379 |  |  |  | 2019-11-19 15:00 | 24499.0995 |  |  | 2017-11-19 19:00 | 12680.5649 | 13287.1223 | 480 | 13333.1401
|  | 2017-11-19 16:00 | 13325.4862 |  |  | 2018-11-19 16:00 | 22306.4853 |  |  |  | 2019-11-19 16:00 | 24498.8048 |  |  | 2017-11-19 20:00 | 12680.5649 | 13289.2837 | 480 | 13335.6979
|  | 2017-11-19 17:00 | 13328.0342 |  |  | 2018-11-19 17:00 | 22304.7292 |  |  |  | 2019-11-19 17:00 | 24498.5099 |  |  | 2017-11-19 21:00 | 12680.5649 | 13291.4451 | 480 | 13338.2589
|  | 2017-11-19 18:00 | 13330.5856 |  |  | 2018-11-19 18:00 | 22302.9699 |  |  |  | 2019-11-19 18:00 | 24498.2149 |  |  | 2017-11-19 22:00 | 12680.5649 | 13293.6066 | 480 | 13340.8232
|  | 2017-11-19 19:00 | 13333.1401 |  |  | 2018-11-19 19:00 | 22301.2072 |  |  |  | 2019-11-19 19:00 | 24497.9197 |  |  | 2017-11-19 23:00 | 12680.5649 | 13295.768 | 480 | 13343.3907
|  | 2017-11-19 20:00 | 13335.6979 |  |  | 2018-11-19 20:00 | 22299.4412 |  |  |  | 2019-11-19 20:00 | 24497.6245 |  |  | 2017-11-20 | 12680.5649 | 13297.9294 | 480 | 13345.9614
|  | 2017-11-19 21:00 | 13338.2589 |  |  | 2018-11-19 21:00 | 22297.6718 |  |  |  | 2019-11-19 21:00 | 24497.3291 |  |  | 2017-11-20 01:00 | 12680.5649 | 13300.0908 | 480 | 13348.5354
|  | 2017-11-19 22:00 | 13340.8232 |  |  | 2018-11-19 22:00 | 22295.8991 |  |  |  | 2019-11-19 22:00 | 24497.0336 |  |  | 2017-11-20 02:00 | 12680.5649 | 13302.2523 | 480 | 13351.1126
|  | 2017-11-19 23:00 | 13343.3907 |  |  | 2018-11-19 23:00 | 22294.1231 |  |  |  | 2019-11-19 23:00 | 24496.7379 |  |  | 2017-11-20 03:00 | 12680.5649 | 13304.4137 | 480 | 13353.6931
|  | 2017-11-20 | 13345.9614 |  |  | 2018-11-20 | 22292.3437 |  |  |  | 2019-11-20 | 24496.4421 |  |  | 2017-11-20 04:00 | 12680.5649 | 13306.5751 | 480 | 13356.2767
|  | 2017-11-20 01:00 | 13348.5354 |  |  | 2018-11-20 01:00 | 22290.561 |  |  |  | 2019-11-20 01:00 | 24496.1463 |  |  | 2017-11-20 05:00 | 12680.5649 | 13308.7365 | 480 | 13358.8637
|  | 2017-11-20 02:00 | 13351.1126 |  |  | 2018-11-20 02:00 | 22288.775 |  |  |  | 2019-11-20 02:00 | 24495.8502 |  |  | 2017-11-20 06:00 | 12680.5649 | 13310.898 | 480 | 13361.4538
|  | 2017-11-20 03:00 | 13353.6931 |  |  | 2018-11-20 03:00 | 22286.9857 |  |  |  | 2019-11-20 03:00 | 24495.5541 |  |  | 2017-11-20 07:00 | 12680.5649 | 13313.0594 | 480 | 13364.0472
|  | 2017-11-20 04:00 | 13356.2767 |  |  | 2018-11-20 04:00 | 22285.193 |  |  |  | 2019-11-20 04:00 | 24495.2578 |  |  | 2017-11-20 08:00 | 12680.5649 | 13315.2208 | 480 | 13366.6438
|  | 2017-11-20 05:00 | 13358.8637 |  |  | 2018-11-20 05:00 | 22283.3969 |  |  |  | 2019-11-20 05:00 | 24494.9614 |  |  | 2017-11-20 09:00 | 12680.5649 | 13317.3823 | 480 | 13369.2437
|  | 2017-11-20 06:00 | 13361.4538 |  |  | 2018-11-20 06:00 | 22281.5976 |  |  |  | 2019-11-20 06:00 | 24494.6649 |  |  | 2017-11-20 10:00 | 12680.5649 | 13319.5437 | 480 | 13371.8468
|  | 2017-11-20 07:00 | 13364.0472 |  |  | 2018-11-20 07:00 | 22279.7949 |  |  |  | 2019-11-20 07:00 | 24494.3683 |  |  | 2017-11-20 11:00 | 12680.5649 | 13321.7051 | 480 | 13374.4531
|  | 2017-11-20 08:00 | 13366.6438 |  |  | 2018-11-20 08:00 | 22277.9888 |  |  |  | 2019-11-20 08:00 | 24494.0715 |  |  | 2017-11-20 12:00 | 12680.5649 | 13323.8665 | 480 | 13377.0627
|  | 2017-11-20 09:00 | 13369.2437 |  |  | 2018-11-20 09:00 | 22276.1795 |  |  |  | 2019-11-20 09:00 | 24493.7746 |  |  | 2017-11-20 13:00 | 12680.5649 | 13326.028 | 480 | 13379.6755
|  | 2017-11-20 10:00 | 13371.8468 |  |  | 2018-11-20 10:00 | 22274.3668 |  |  |  | 2019-11-20 10:00 | 24493.4776 |  |  | 2017-11-20 14:00 | 12680.5649 | 13328.1894 | 480 | 13382.2916
|  | 2017-11-20 11:00 | 13374.4531 |  |  | 2018-11-20 11:00 | 22272.5508 |  |  |  | 2019-11-20 11:00 | 24493.1805 |  |  | 2017-11-20 15:00 | 12680.5649 | 13330.3508 | 480 | 13384.9108
|  | 2017-11-20 12:00 | 13377.0627 |  |  | 2018-11-20 12:00 | 22270.7314 |  |  |  | 2019-11-20 12:00 | 24492.8832 |  |  | 2017-11-20 16:00 | 12680.5649 | 13332.5122 | 480 | 13387.5334
|  | 2017-11-20 13:00 | 13379.6755 |  |  | 2018-11-20 13:00 | 22268.9087 |  |  |  | 2019-11-20 13:00 | 24492.5858 |  |  | 2017-11-20 17:00 | 12680.5649 | 13334.6737 | 480 | 13390.1591
|  | 2017-11-20 14:00 | 13382.2916 |  |  | 2018-11-20 14:00 | 22267.0827 |  |  |  | 2019-11-20 14:00 | 24492.2883 |  |  | 2017-11-20 18:00 | 12680.5649 | 13336.8351 | 480 | 13392.7881
|  | 2017-11-20 15:00 | 13384.9108 |  |  | 2018-11-20 15:00 | 22265.2533 |  |  |  | 2019-11-20 15:00 | 24491.9906 |  |  | 2017-11-20 19:00 | 12680.5649 | 13338.9965 | 480 | 13395.4203
|  | 2017-11-20 16:00 | 13387.5334 |  |  | 2018-11-20 16:00 | 22263.4206 |  |  |  | 2019-11-20 16:00 | 24491.6929 |  |  | 2017-11-20 20:00 | 12680.5649 | 13341.158 | 480 | 13398.0558
|  | 2017-11-20 17:00 | 13390.1591 |  |  | 2018-11-20 17:00 | 22261.5846 |  |  |  | 2019-11-20 17:00 | 24491.395 |  |  | 2017-11-20 21:00 | 12680.5649 | 13343.3194 | 480 | 13400.6945
|  | 2017-11-20 18:00 | 13392.7881 |  |  | 2018-11-20 18:00 | 22259.7452 |  |  |  | 2019-11-20 18:00 | 24491.0969 |  |  | 2017-11-20 22:00 | 12680.5649 | 13345.4808 | 480 | 13403.3364
|  | 2017-11-20 19:00 | 13395.4203 |  |  | 2018-11-20 19:00 | 22257.9025 |  |  |  | 2019-11-20 19:00 | 24490.7988 |  |  | 2017-11-20 23:00 | 12680.5649 | 13347.6422 | 480 | 13405.9816
|  | 2017-11-20 20:00 | 13398.0558 |  |  | 2018-11-20 20:00 | 22256.0565 |  |  |  | 2019-11-20 20:00 | 24490.5005 |  |  | 2017-11-21 | 12680.5649 | 13349.8037 | 480 | 13408.63
|  | 2017-11-20 21:00 | 13400.6945 |  |  | 2018-11-20 21:00 | 22254.2071 |  |  |  | 2019-11-20 21:00 | 24490.2021 |  |  | 2017-11-21 01:00 | 12680.5649 | 13351.9651 | 480 | 13411.2817
|  | 2017-11-20 22:00 | 13403.3364 |  |  | 2018-11-20 22:00 | 22252.3544 |  |  |  | 2019-11-20 22:00 | 24489.9036 |  |  | 2017-11-21 02:00 | 12680.5649 | 13354.1265 | 480 | 13413.9353
|  | 2017-11-20 23:00 | 13405.9816 |  |  | 2018-11-20 23:00 | 22250.4983 |  |  |  | 2019-11-20 23:00 | 24489.6049 |  |  | 2017-11-21 03:00 | 12680.5649 | 13356.2879 | 480 | 13416.5911
|  | 2017-11-21 | 13408.63 |  |  | 2018-11-21 | 22248.639 |  |  |  | 2019-11-21 | 24489.3062 |  |  | 2017-11-21 04:00 | 12680.5649 | 13358.4494 | 480 | 13419.2488
|  | 2017-11-21 01:00 | 13411.2817 |  |  | 2018-11-21 01:00 | 22246.7763 |  |  |  | 2019-11-21 01:00 | 24489.0073 |  |  | 2017-11-21 05:00 | 12680.5649 | 13360.6108 | 480 | 13421.9086
|  | 2017-11-21 02:00 | 13413.9353 |  |  | 2018-11-21 02:00 | 22244.9112 |  |  |  | 2019-11-21 02:00 | 24488.7088 |  |  | 2017-11-21 06:00 | 12680.5649 | 13362.7722 | 480 | 13424.5704
|  | 2017-11-21 03:00 | 13416.5911 |  |  | 2018-11-21 03:00 | 22243.0438 |  |  |  | 2019-11-21 03:00 | 24488.4107 |  |  | 2017-11-21 07:00 | 12680.5649 | 13364.9336 | 480 | 13427.2343
|  | 2017-11-21 04:00 | 13419.2488 |  |  | 2018-11-21 04:00 | 22241.174 |  |  |  | 2019-11-21 04:00 | 24488.1131 |  |  | 2017-11-21 08:00 | 12680.5649 | 13367.0951 | 480 | 13429.9001
|  | 2017-11-21 05:00 | 13421.9086 |  |  | 2018-11-21 05:00 | 22239.3019 |  |  |  | 2019-11-21 05:00 | 24487.8158 |  |  | 2017-11-21 09:00 | 12680.5649 | 13369.2565 | 480 | 13432.5681
|  | 2017-11-21 06:00 | 13424.5704 |  |  | 2018-11-21 06:00 | 22237.4274 |  |  |  | 2019-11-21 06:00 | 24487.519 |  |  | 2017-11-21 10:00 | 12680.5649 | 13371.4179 | 480 | 13435.238
|  | 2017-11-21 07:00 | 13427.2343 |  |  | 2018-11-21 07:00 | 22235.5506 |  |  |  | 2019-11-21 07:00 | 24487.2226 |  |  | 2017-11-21 11:00 | 12680.5649 | 13373.5794 | 480 | 13437.91
|  | 2017-11-21 08:00 | 13429.9001 |  |  | 2018-11-21 08:00 | 22233.6714 |  |  |  | 2019-11-21 08:00 | 24486.9266 |  |  | 2017-11-21 12:00 | 12680.5649 | 13375.7408 | 480 | 13440.584
|  | 2017-11-21 09:00 | 13432.5681 |  |  | 2018-11-21 09:00 | 22231.7898 |  |  |  | 2019-11-21 09:00 | 24486.631 |  |  | 2017-11-21 13:00 | 12680.5649 | 13377.9022 | 480 | 13443.2601
|  | 2017-11-21 10:00 | 13435.238 |  |  | 2018-11-21 10:00 | 22229.9059 |  |  |  | 2019-11-21 10:00 | 24486.3358 |  |  | 2017-11-21 14:00 | 12680.5649 | 13380.0636 | 480 | 13445.9382
|  | 2017-11-21 11:00 | 13437.91 |  |  | 2018-11-21 11:00 | 22228.0196 |  |  |  | 2019-11-21 11:00 | 24486.0411 |  |  | 2017-11-21 15:00 | 12680.5649 | 13382.2251 | 480 | 13448.6183
|  | 2017-11-21 12:00 | 13440.584 |  |  | 2018-11-21 12:00 | 22226.131 |  |  |  | 2019-11-21 12:00 | 24485.7468 |  |  | 2017-11-21 16:00 | 12680.5649 | 13384.3865 | 480 | 13451.3005
|  | 2017-11-21 13:00 | 13443.2601 |  |  | 2018-11-21 13:00 | 22224.24 |  |  |  | 2019-11-21 13:00 | 24485.4528 |  |  | 2017-11-21 17:00 | 12680.5649 | 13386.5479 | 480 | 13453.9846
|  | 2017-11-21 14:00 | 13445.9382 |  |  | 2018-11-21 14:00 | 22222.3467 |  |  |  | 2019-11-21 14:00 | 24485.1593 |  |  | 2017-11-21 18:00 | 12680.5649 | 13388.7093 | 480 | 13456.6709
|  | 2017-11-21 15:00 | 13448.6183 |  |  | 2018-11-21 15:00 | 22220.451 |  |  |  | 2019-11-21 15:00 | 24484.8663 |  |  | 2017-11-21 19:00 | 12680.5649 | 13390.8708 | 480 | 13459.3591
|  | 2017-11-21 16:00 | 13451.3005 |  |  | 2018-11-21 16:00 | 22218.5529 |  |  |  | 2019-11-21 16:00 | 24484.5736 |  |  | 2017-11-21 20:00 | 12680.5649 | 13393.0322 | 480 | 13462.0494
|  | 2017-11-21 17:00 | 13453.9846 |  |  | 2018-11-21 17:00 | 22216.6525 |  |  |  | 2019-11-21 17:00 | 24484.2813 |  |  | 2017-11-21 21:00 | 12680.5649 | 13395.1936 | 480 | 13464.7418
|  | 2017-11-21 18:00 | 13456.6709 |  |  | 2018-11-21 18:00 | 22214.7498 |  |  |  | 2019-11-21 18:00 | 24483.9895 |  |  | 2017-11-21 22:00 | 12680.5649 | 13397.3551 | 480 | 13467.4361
|  | 2017-11-21 19:00 | 13459.3591 |  |  | 2018-11-21 19:00 | 22212.8446 |  |  |  | 2019-11-21 19:00 | 24483.6981 |  |  | 2017-11-21 23:00 | 12680.5649 | 13399.5165 | 480 | 13470.1325
|  | 2017-11-21 20:00 | 13462.0494 |  |  | 2018-11-21 20:00 | 22210.9372 |  |  |  | 2019-11-21 20:00 | 24483.407 |  |  | 2017-11-22 | 12680.5649 | 13401.6779 | 480 | 13472.8309
|  | 2017-11-21 21:00 | 13464.7418 |  |  | 2018-11-21 21:00 | 22209.0273 |  |  |  | 2019-11-21 21:00 | 24483.1164 |  |  | 2017-11-22 01:00 | 12680.5649 | 13403.8393 | 480 | 13475.5314
|  | 2017-11-21 22:00 | 13467.4361 |  |  | 2018-11-21 22:00 | 22207.1151 |  |  |  | 2019-11-21 22:00 | 24482.8263 |  |  | 2017-11-22 02:00 | 12680.5649 | 13406.0008 | 480 | 13478.2339
|  | 2017-11-21 23:00 | 13470.1325 |  |  | 2018-11-21 23:00 | 22205.2006 |  |  |  | 2019-11-21 23:00 | 24482.5365 |  |  | 2017-11-22 03:00 | 12680.5649 | 13408.1622 | 480 | 13480.9384
|  | 2017-11-22 | 13472.8309 |  |  | 2018-11-22 | 22203.2837 |  |  |  | 2019-11-22 | 24482.2471 |  |  | 2017-11-22 04:00 | 12680.5649 | 13410.3236 | 480 | 13483.645
|  | 2017-11-22 01:00 | 13475.5314 |  |  | 2018-11-22 01:00 | 22201.3644 |  |  |  | 2019-11-22 01:00 | 24481.9582 |  |  | 2017-11-22 05:00 | 12680.5649 | 13412.485 | 480 | 13486.3536
|  | 2017-11-22 02:00 | 13478.2339 |  |  | 2018-11-22 02:00 | 22199.4428 |  |  |  | 2019-11-22 02:00 | 24481.6697 |  |  | 2017-11-22 06:00 | 12680.5649 | 13414.6465 | 480 | 13489.0642
|  | 2017-11-22 03:00 | 13480.9384 |  |  | 2018-11-22 03:00 | 22197.5188 |  |  |  | 2019-11-22 03:00 | 24481.3816 |  |  | 2017-11-22 07:00 | 12680.5649 | 13416.8079 | 480 | 13491.7769
|  | 2017-11-22 04:00 | 13483.645 |  |  | 2018-11-22 04:00 | 22195.5925 |  |  |  | 2019-11-22 04:00 | 24481.0939 |  |  | 2017-11-22 08:00 | 12680.5649 | 13418.9693 | 480 | 13494.4916
|  | 2017-11-22 05:00 | 13486.3536 |  |  | 2018-11-22 05:00 | 22193.6638 |  |  |  | 2019-11-22 05:00 | 24480.8066 |  |  | 2017-11-22 09:00 | 12680.5649 | 13421.1307 | 480 | 13497.2084
|  | 2017-11-22 06:00 | 13489.0642 |  |  | 2018-11-22 06:00 | 22191.7328 |  |  |  | 2019-11-22 06:00 | 24480.5198 |  |  | 2017-11-22 10:00 | 12680.5649 | 13423.2922 | 480 | 13499.9271
|  | 2017-11-22 07:00 | 13491.7769 |  |  | 2018-11-22 07:00 | 22189.7994 |  |  |  | 2019-11-22 07:00 | 24480.2333 |  |  | 2017-11-22 11:00 | 12680.5649 | 13425.4536 | 480 | 13502.6479
|  | 2017-11-22 08:00 | 13494.4916 |  |  | 2018-11-22 08:00 | 22187.8636 |  |  |  | 2019-11-22 08:00 | 24479.9473 |  |  | 2017-11-22 12:00 | 12680.5649 | 13427.615 | 480 | 13505.3708
|  | 2017-11-22 09:00 | 13497.2084 |  |  | 2018-11-22 09:00 | 22185.9255 |  |  |  | 2019-11-22 09:00 | 24479.6617 |  |  | 2017-11-22 13:00 | 12680.5649 | 13429.7765 | 480 | 13508.0957
|  | 2017-11-22 10:00 | 13499.9271 |  |  | 2018-11-22 10:00 | 22183.9851 |  |  |  | 2019-11-22 10:00 | 24479.3765 |  |  | 2017-11-22 14:00 | 12680.5649 | 13431.9379 | 480 | 13510.8226
|  | 2017-11-22 11:00 | 13502.6479 |  |  | 2018-11-22 11:00 | 22182.0422 |  |  |  | 2019-11-22 11:00 | 24479.0917 |  |  | 2017-11-22 15:00 | 12680.5649 | 13434.0993 | 480 | 13513.5515
|  | 2017-11-22 12:00 | 13505.3708 |  |  | 2018-11-22 12:00 | 22180.097 |  |  |  | 2019-11-22 12:00 | 24478.8073 |  |  | 2017-11-22 16:00 | 12680.5649 | 13436.2607 | 480 | 13516.2825
|  | 2017-11-22 13:00 | 13508.0957 |  |  | 2018-11-22 13:00 | 22178.1495 |  |  |  | 2019-11-22 13:00 | 24478.5234 |  |  | 2017-11-22 17:00 | 12680.5649 | 13438.4222 | 480 | 13519.0155
|  | 2017-11-22 14:00 | 13510.8226 |  |  | 2018-11-22 14:00 | 22176.1996 |  |  |  | 2019-11-22 14:00 | 24478.2398 |  |  | 2017-11-22 18:00 | 12680.5649 | 13440.5836 | 480 | 13521.7505
|  | 2017-11-22 15:00 | 13513.5515 |  |  | 2018-11-22 15:00 | 22174.2474 |  |  |  | 2019-11-22 15:00 | 24477.9567 |  |  | 2017-11-22 19:00 | 12680.5649 | 13442.745 | 480 | 13524.4876
|  | 2017-11-22 16:00 | 13516.2825 |  |  | 2018-11-22 16:00 | 22172.2928 |  |  |  | 2019-11-22 16:00 | 24477.674 |  |  | 2017-11-22 20:00 | 12680.5649 | 13444.9064 | 480 | 13527.2267
|  | 2017-11-22 17:00 | 13519.0155 |  |  | 2018-11-22 17:00 | 22170.3358 |  |  |  | 2019-11-22 17:00 | 24477.3917 |  |  | 2017-11-22 21:00 | 12680.5649 | 13447.0679 | 480 | 13529.9679
|  | 2017-11-22 18:00 | 13521.7505 |  |  | 2018-11-22 18:00 | 22168.3765 |  |  |  | 2019-11-22 18:00 | 24477.1098 |  |  | 2017-11-22 22:00 | 12680.5649 | 13449.2293 | 480 | 13532.7111
|  | 2017-11-22 19:00 | 13524.4876 |  |  | 2018-11-22 19:00 | 22166.4148 |  |  |  | 2019-11-22 19:00 | 24476.8283 |  |  | 2017-11-22 23:00 | 12680.5649 | 13451.3907 | 480 | 13535.4563
|  | 2017-11-22 20:00 | 13527.2267 |  |  | 2018-11-22 20:00 | 22164.4508 |  |  |  | 2019-11-22 20:00 | 24476.5473 |  |  | 2017-11-23 | 12680.5649 | 13453.5522 | 480 | 13538.2035
|  | 2017-11-22 21:00 | 13529.9679 |  |  | 2018-11-22 21:00 | 22162.4844 |  |  |  | 2019-11-22 21:00 | 24476.2667 |  |  | 2017-11-23 01:00 | 12680.5649 | 13455.7136 | 480 | 13540.9528
|  | 2017-11-22 22:00 | 13532.7111 |  |  | 2018-11-22 22:00 | 22160.5156 |  |  |  | 2019-11-22 22:00 | 24475.9864 |  |  | 2017-11-23 02:00 | 12680.5649 | 13457.875 | 480 | 13543.7041
|  | 2017-11-22 23:00 | 13535.4563 |  |  | 2018-11-22 23:00 | 22158.5445 |  |  |  | 2019-11-22 23:00 | 24475.7066 |  |  | 2017-11-23 03:00 | 12680.5649 | 13460.0364 | 480 | 13546.4575
|  | 2017-11-23 | 13538.2035 |  |  | 2018-11-23 | 22156.5711 |  |  |  | 2019-11-23 | 24475.4272 |  |  | 2017-11-23 04:00 | 12680.5649 | 13462.1979 | 480 | 13549.2129
|  | 2017-11-23 01:00 | 13540.9528 |  |  | 2018-11-23 01:00 | 22154.5953 |  |  |  | 2019-11-23 01:00 | 24475.1483 |  |  | 2017-11-23 05:00 | 12680.5649 | 13464.3593 | 480 | 13551.9703
|  | 2017-11-23 02:00 | 13543.7041 |  |  | 2018-11-23 02:00 | 22152.6171 |  |  |  | 2019-11-23 02:00 | 24474.8697 |  |  | 2017-11-23 06:00 | 12680.5649 | 13466.5207 | 480 | 13554.7297
|  | 2017-11-23 03:00 | 13546.4575 |  |  | 2018-11-23 03:00 | 22150.6366 |  |  |  | 2019-11-23 03:00 | 24474.5916 |  |  | 2017-11-23 07:00 | 12680.5649 | 13468.6821 | 480 | 13557.4912
|  | 2017-11-23 04:00 | 13549.2129 |  |  | 2018-11-23 04:00 | 22148.6537 |  |  |  | 2019-11-23 04:00 | 24474.3138 |  |  | 2017-11-23 08:00 | 12680.5649 | 13470.8436 | 480 | 13560.2547
|  | 2017-11-23 05:00 | 13551.9703 |  |  | 2018-11-23 05:00 | 22146.6684 |  |  |  | 2019-11-23 05:00 | 24474.0365 |  |  | 2017-11-23 09:00 | 12680.5649 | 13473.005 | 480 | 13563.0203
|  | 2017-11-23 06:00 | 13554.7297 |  |  | 2018-11-23 06:00 | 22144.6808 |  |  |  | 2019-11-23 06:00 | 24473.7596 |  |  | 2017-11-23 10:00 | 12680.5649 | 13475.1664 | 480 | 13565.7879
|  | 2017-11-23 07:00 | 13557.4912 |  |  | 2018-11-23 07:00 | 22142.6909 |  |  |  | 2019-11-23 07:00 | 24473.4831 |  |  | 2017-11-23 11:00 | 12680.5649 | 13477.3278 | 480 | 13568.5575
|  | 2017-11-23 08:00 | 13560.2547 |  |  | 2018-11-23 08:00 | 22140.6986 |  |  |  | 2019-11-23 08:00 | 24473.2071 |  |  | 2017-11-23 12:00 | 12680.5649 | 13479.4893 | 480 | 13571.3292
|  | 2017-11-23 09:00 | 13563.0203 |  |  | 2018-11-23 09:00 | 22138.7039 |  |  |  | 2019-11-23 09:00 | 24472.9314 |  |  | 2017-11-23 13:00 | 12680.5649 | 13481.6507 | 480 | 13574.1029
|  | 2017-11-23 10:00 | 13565.7879 |  |  | 2018-11-23 10:00 | 22136.7069 |  |  |  | 2019-11-23 10:00 | 24472.6562 |  |  | 2017-11-23 14:00 | 12680.5649 | 13483.8121 | 480 | 13576.8786
|  | 2017-11-23 11:00 | 13568.5575 |  |  | 2018-11-23 11:00 | 22134.7075 |  |  |  | 2019-11-23 11:00 | 24472.3814 |  |  | 2017-11-23 15:00 | 12680.5649 | 13485.9736 | 480 | 13579.6564
|  | 2017-11-23 12:00 | 13571.3292 |  |  | 2018-11-23 12:00 | 22132.7058 |  |  |  | 2019-11-23 12:00 | 24472.107 |  |  | 2017-11-23 16:00 | 12680.5649 | 13488.135 | 480 | 13582.4362
|  | 2017-11-23 13:00 | 13574.1029 |  |  | 2018-11-23 13:00 | 22130.7017 |  |  |  | 2019-11-23 13:00 | 24471.833 |  |  | 2017-11-23 17:00 | 12680.5649 | 13490.2964 | 480 | 13585.218
|  | 2017-11-23 14:00 | 13576.8786 |  |  | 2018-11-23 14:00 | 22128.6952 |  |  |  | 2019-11-23 14:00 | 24471.5594 |  |  | 2017-11-23 18:00 | 12680.5649 | 13492.4578 | 480 | 13588.0018
|  | 2017-11-23 15:00 | 13579.6564 |  |  | 2018-11-23 15:00 | 22126.6864 |  |  |  | 2019-11-23 15:00 | 24471.2862 |  |  | 2017-11-23 19:00 | 12680.5649 | 13494.6193 | 480 | 13590.7877
|  | 2017-11-23 16:00 | 13582.4362 |  |  | 2018-11-23 16:00 | 22124.6753 |  |  |  | 2019-11-23 16:00 | 24471.0135 |  |  | 2017-11-23 20:00 | 12680.5649 | 13496.7807 | 480 | 13593.5757
|  | 2017-11-23 17:00 | 13585.218 |  |  | 2018-11-23 17:00 | 22122.6618 |  |  |  | 2019-11-23 17:00 | 24470.7412 |  |  | 2017-11-23 21:00 | 12680.5649 | 13498.9421 | 480 | 13596.3656
|  | 2017-11-23 18:00 | 13588.0018 |  |  | 2018-11-23 18:00 | 22120.6459 |  |  |  | 2019-11-23 18:00 | 24470.4692 |  |  | 2017-11-23 22:00 | 12680.5649 | 13501.1035 | 480 | 13599.1576
|  | 2017-11-23 19:00 | 13590.7877 |  |  | 2018-11-23 19:00 | 22118.6276 |  |  |  | 2019-11-23 19:00 | 24470.1977 |  |  | 2017-11-23 23:00 | 12680.5649 | 13503.265 | 480 | 13601.9517
|  | 2017-11-23 20:00 | 13593.5757 |  |  | 2018-11-23 20:00 | 22116.6071 |  |  |  | 2019-11-23 20:00 | 24469.9267 |  |  | 2017-11-24 | 12680.5649 | 13505.4264 | 480 | 13604.7477
|  | 2017-11-23 21:00 | 13596.3656 |  |  | 2018-11-23 21:00 | 22114.5841 |  |  |  | 2019-11-23 21:00 | 24469.656 |  |  | 2017-11-24 01:00 | 12680.5649 | 13507.5878 | 480 | 13607.5458
|  | 2017-11-23 22:00 | 13599.1576 |  |  | 2018-11-23 22:00 | 22112.5588 |  |  |  | 2019-11-23 22:00 | 24469.3857 |  |  | 2017-11-24 02:00 | 12680.5649 | 13509.7493 | 480 | 13610.346
|  | 2017-11-23 23:00 | 13601.9517 |  |  | 2018-11-23 23:00 | 22110.5312 |  |  |  | 2019-11-23 23:00 | 24469.1159 |  |  | 2017-11-24 03:00 | 12680.5649 | 13511.9107 | 480 | 13613.1481
|  | 2017-11-24 | 13604.7477 |  |  | 2018-11-24 | 22108.5011 |  |  |  | 2019-11-24 | 24468.8465 |  |  | 2017-11-24 04:00 | 12680.5649 | 13514.0721 | 480 | 13615.9524
|  | 2017-11-24 01:00 | 13607.5458 |  |  | 2018-11-24 01:00 | 22106.4688 |  |  |  | 2019-11-24 01:00 | 24468.5775 |  |  | 2017-11-24 05:00 | 12680.5649 | 13516.2335 | 480 | 13618.7586
|  | 2017-11-24 02:00 | 13610.346 |  |  | 2018-11-24 02:00 | 22104.434 |  |  |  | 2019-11-24 02:00 | 24468.3089 |  |  | 2017-11-24 06:00 | 12680.5649 | 13518.395 | 480 | 13621.5669
|  | 2017-11-24 03:00 | 13613.1481 |  |  | 2018-11-24 03:00 | 22102.397 |  |  |  | 2019-11-24 03:00 | 24468.0407 |  |  | 2017-11-24 07:00 | 12680.5649 | 13520.5564 | 480 | 13624.3772
|  | 2017-11-24 04:00 | 13615.9524 |  |  | 2018-11-24 04:00 | 22100.3575 |  |  |  | 2019-11-24 04:00 | 24467.7729 |  |  | 2017-11-24 08:00 | 12680.5649 | 13522.7178 | 480 | 13627.1895
|  | 2017-11-24 05:00 | 13618.7586 |  |  | 2018-11-24 05:00 | 22098.3157 |  |  |  | 2019-11-24 05:00 | 24467.5056 |  |  | 2017-11-24 09:00 | 12680.5649 | 13524.8792 | 480 | 13630.0039
|  | 2017-11-24 06:00 | 13621.5669 |  |  | 2018-11-24 06:00 | 22096.2716 |  |  |  | 2019-11-24 06:00 | 24467.2386 |  |  | 2017-11-24 10:00 | 12680.5649 | 13527.0407 | 480 | 13632.8203
|  | 2017-11-24 07:00 | 13624.3772 |  |  | 2018-11-24 07:00 | 22094.2251 |  |  |  | 2019-11-24 07:00 | 24466.9721 |  |  | 2017-11-24 11:00 | 12680.5649 | 13529.2021 | 480 | 13635.6387
|  | 2017-11-24 08:00 | 13627.1895 |  |  | 2018-11-24 08:00 | 22092.1762 |  |  |  | 2019-11-24 08:00 | 24466.706 |  |  | 2017-11-24 12:00 | 12680.5649 | 13531.3635 | 480 | 13638.4592
|  | 2017-11-24 09:00 | 13630.0039 |  |  | 2018-11-24 09:00 | 22090.125 |  |  |  | 2019-11-24 09:00 | 24466.4403 |  |  | 2017-11-24 13:00 | 12680.5649 | 13533.5249 | 480 | 13641.2817
|  | 2017-11-24 10:00 | 13632.8203 |  |  | 2018-11-24 10:00 | 22088.0714 |  |  |  | 2019-11-24 10:00 | 24466.175 |  |  | 2017-11-24 14:00 | 12680.5649 | 13535.6864 | 480 | 13644.1063
|  | 2017-11-24 11:00 | 13635.6387 |  |  | 2018-11-24 11:00 | 22086.0155 |  |  |  | 2019-11-24 11:00 | 24465.9102 |  |  | 2017-11-24 15:00 | 12680.5649 | 13537.8478 | 480 | 13646.9329
|  | 2017-11-24 12:00 | 13638.4592 |  |  | 2018-11-24 12:00 | 22083.9572 |  |  |  | 2019-11-24 12:00 | 24465.6457 |  |  | 2017-11-24 16:00 | 12680.5649 | 13540.0092 | 480 | 13649.7615
|  | 2017-11-24 13:00 | 13641.2817 |  |  | 2018-11-24 13:00 | 22081.8965 |  |  |  | 2019-11-24 13:00 | 24465.3817 |  |  | 2017-11-24 17:00 | 12680.5649 | 13542.1707 | 480 | 13652.5921
|  | 2017-11-24 14:00 | 13644.1063 |  |  | 2018-11-24 14:00 | 22079.8335 |  |  |  | 2019-11-24 14:00 | 24465.1181 |  |  | 2017-11-24 18:00 | 12680.5649 | 13544.3321 | 480 | 13655.4248
|  | 2017-11-24 15:00 | 13646.9329 |  |  | 2018-11-24 15:00 | 22077.7682 |  |  |  | 2019-11-24 15:00 | 24464.8549 |  |  | 2017-11-24 19:00 | 12680.5649 | 13546.4935 | 480 | 13658.2595
|  | 2017-11-24 16:00 | 13649.7615 |  |  | 2018-11-24 16:00 | 22075.7005 |  |  |  | 2019-11-24 16:00 | 24464.5921 |  |  | 2017-11-24 20:00 | 12680.5649 | 13548.6549 | 480 | 13661.0963
|  | 2017-11-24 17:00 | 13652.5921 |  |  | 2018-11-24 17:00 | 22073.6304 |  |  |  | 2019-11-24 17:00 | 24464.3298 |  |  | 2017-11-24 21:00 | 12680.5649 | 13550.8164 | 480 | 13663.935
|  | 2017-11-24 18:00 | 13655.4248 |  |  | 2018-11-24 18:00 | 22071.558 |  |  |  | 2019-11-24 18:00 | 24464.0678 |  |  | 2017-11-24 22:00 | 12680.5649 | 13552.9778 | 480 | 13666.7759
|  | 2017-11-24 19:00 | 13658.2595 |  |  | 2018-11-24 19:00 | 22069.4832 |  |  |  | 2019-11-24 19:00 | 24463.8063 |  |  | 2017-11-24 23:00 | 12680.5649 | 13555.1392 | 480 | 13669.6187
|  | 2017-11-24 20:00 | 13661.0963 |  |  | 2018-11-24 20:00 | 22067.406 |  |  |  | 2019-11-24 20:00 | 24463.5451 |  |  | 2017-11-25 | 12680.5649 | 13557.3006 | 480 | 13672.4636
|  | 2017-11-24 21:00 | 13663.935 |  |  | 2018-11-24 21:00 | 22065.3265 |  |  |  | 2019-11-24 21:00 | 24463.2844 |  |  | 2017-11-25 01:00 | 12680.5649 | 13559.4621 | 480 | 13675.3105
|  | 2017-11-24 22:00 | 13666.7759 |  |  | 2018-11-24 22:00 | 22063.2447 |  |  |  | 2019-11-24 22:00 | 24463.0241 |  |  | 2017-11-25 02:00 | 12680.5649 | 13561.6235 | 480 | 13678.1595
|  | 2017-11-24 23:00 | 13669.6187 |  |  | 2018-11-24 23:00 | 22061.1605 |  |  |  | 2019-11-24 23:00 | 24462.7643 |  |  | 2017-11-25 03:00 | 12680.5649 | 13563.7849 | 480 | 13681.0105
|  | 2017-11-25 | 13672.4636 |  |  | 2018-11-25 | 22059.0739 |  |  |  | 2019-11-25 | 24462.5048 |  |  | 2017-11-25 04:00 | 12680.5649 | 13565.9464 | 480 | 13683.8635
|  | 2017-11-25 01:00 | 13675.3105 |  |  | 2018-11-25 01:00 | 22056.985 |  |  |  | 2019-11-25 01:00 | 24462.2458 |  |  | 2017-11-25 05:00 | 12680.5649 | 13568.1078 | 480 | 13686.7186
|  | 2017-11-25 02:00 | 13678.1595 |  |  | 2018-11-25 02:00 | 22054.8937 |  |  |  | 2019-11-25 02:00 | 24461.9871 |  |  | 2017-11-25 06:00 | 12680.5649 | 13570.2692 | 480 | 13689.5756
|  | 2017-11-25 03:00 | 13681.0105 |  |  | 2018-11-25 03:00 | 22052.8001 |  |  |  | 2019-11-25 03:00 | 24461.7289 |  |  | 2017-11-25 07:00 | 12680.5649 | 13572.4306 | 480 | 13692.4348
|  | 2017-11-25 04:00 | 13683.8635 |  |  | 2018-11-25 04:00 | 22050.7041 |  |  |  | 2019-11-25 04:00 | 24461.4711 |  |  | 2017-11-25 08:00 | 12680.5649 | 13574.5921 | 480 | 13695.2959
|  | 2017-11-25 05:00 | 13686.7186 |  |  | 2018-11-25 05:00 | 22048.6057 |  |  |  | 2019-11-25 05:00 | 24461.2137 |  |  | 2017-11-25 09:00 | 12680.5649 | 13576.7535 | 480 | 13698.1591
|  | 2017-11-25 06:00 | 13689.5756 |  |  | 2018-11-25 06:00 | 22046.505 |  |  |  | 2019-11-25 06:00 | 24460.9567 |  |  | 2017-11-25 10:00 | 12680.5649 | 13578.9149 | 480 | 13701.0243
|  | 2017-11-25 07:00 | 13692.4348 |  |  | 2018-11-25 07:00 | 22044.4019 |  |  |  | 2019-11-25 07:00 | 24460.7002 |  |  | 2017-11-25 11:00 | 12680.5649 | 13581.0763 | 480 | 13703.8916
|  | 2017-11-25 08:00 | 13695.2959 |  |  | 2018-11-25 08:00 | 22042.2965 |  |  |  | 2019-11-25 08:00 | 24460.4441 |  |  | 2017-11-25 12:00 | 12680.5649 | 13583.2378 | 480 | 13706.7609
|  | 2017-11-25 09:00 | 13698.1591 |  |  | 2018-11-25 09:00 | 22040.1887 |  |  |  | 2019-11-25 09:00 | 24460.1883 |  |  | 2017-11-25 13:00 | 12680.5649 | 13585.3992 | 480 | 13709.6322
|  | 2017-11-25 10:00 | 13701.0243 |  |  | 2018-11-25 10:00 | 22038.0786 |  |  |  | 2019-11-25 10:00 | 24459.933 |  |  | 2017-11-25 14:00 | 12680.5649 | 13587.5606 | 480 | 13712.5056
|  | 2017-11-25 11:00 | 13703.8916 |  |  | 2018-11-25 11:00 | 22035.9661 |  |  |  | 2019-11-25 11:00 | 24459.6781 |  |  | 2017-11-25 15:00 | 12680.5649 | 13589.722 | 480 | 13715.381
|  | 2017-11-25 12:00 | 13706.7609 |  |  | 2018-11-25 12:00 | 22033.8513 |  |  |  | 2019-11-25 12:00 | 24459.4236 |  |  | 2017-11-25 16:00 | 12680.5649 | 13591.8835 | 480 | 13718.2584
|  | 2017-11-25 13:00 | 13709.6322 |  |  | 2018-11-25 13:00 | 22031.7341 |  |  |  | 2019-11-25 13:00 | 24459.1696 |  |  | 2017-11-25 17:00 | 12680.5649 | 13594.0449 | 480 | 13721.1379
|  | 2017-11-25 14:00 | 13712.5056 |  |  | 2018-11-25 14:00 | 22029.6145 |  |  |  | 2019-11-25 14:00 | 24458.9159 |  |  | 2017-11-25 18:00 | 12680.5649 | 13596.2063 | 480 | 13724.0194
|  | 2017-11-25 15:00 | 13715.381 |  |  | 2018-11-25 15:00 | 22027.4926 |  |  |  | 2019-11-25 15:00 | 24458.6627 |  |  | 2017-11-25 19:00 | 12680.5649 | 13598.3678 | 480 | 13726.9029
|  | 2017-11-25 16:00 | 13718.2584 |  |  | 2018-11-25 16:00 | 22025.3683 |  |  |  | 2019-11-25 16:00 | 24458.4099 |  |  | 2017-11-25 20:00 | 12680.5649 | 13600.5292 | 480 | 13729.7885
|  | 2017-11-25 17:00 | 13721.1379 |  |  | 2018-11-25 17:00 | 22023.2417 |  |  |  | 2019-11-25 17:00 | 24458.1575 |  |  | 2017-11-25 21:00 | 12680.5649 | 13602.6906 | 480 | 13732.6761
|  | 2017-11-25 18:00 | 13724.0194 |  |  | 2018-11-25 18:00 | 22021.1127 |  |  |  | 2019-11-25 18:00 | 24457.9055 |  |  | 2017-11-25 22:00 | 12680.5649 | 13604.852 | 480 | 13735.5657
|  | 2017-11-25 19:00 | 13726.9029 |  |  | 2018-11-25 19:00 | 22018.9814 |  |  |  | 2019-11-25 19:00 | 24457.6539 |  |  | 2017-11-25 23:00 | 12680.5649 | 13607.0135 | 480 | 13738.4574
|  | 2017-11-25 20:00 | 13729.7885 |  |  | 2018-11-25 20:00 | 22016.8477 |  |  |  | 2019-11-25 20:00 | 24457.4027 |  |  | 2017-11-26 | 12680.5649 | 13609.1749 | 480 | 13741.3511
|  | 2017-11-25 21:00 | 13732.6761 |  |  | 2018-11-25 21:00 | 22014.7116 |  |  |  | 2019-11-25 21:00 | 24457.152 |  |  | 2017-11-26 01:00 | 12680.5649 | 13611.3363 | 480 | 13744.2469
|  | 2017-11-25 22:00 | 13735.5657 |  |  | 2018-11-25 22:00 | 22012.5732 |  |  |  | 2019-11-25 22:00 | 24456.9017 |  |  | 2017-11-26 02:00 | 12680.5649 | 13613.4977 | 480 | 13747.1446
|  | 2017-11-25 23:00 | 13738.4574 |  |  | 2018-11-25 23:00 | 22010.4324 |  |  |  | 2019-11-25 23:00 | 24456.6518 |  |  | 2017-11-26 03:00 | 12680.5649 | 13615.6592 | 480 | 13750.0444
|  | 2017-11-26 | 13741.3511 |  |  | 2018-11-26 | 22008.2893 |  |  |  | 2019-11-26 | 24456.4023 |  |  | 2017-11-26 04:00 | 12680.5649 | 13617.8206 | 480 | 13752.9463
|  | 2017-11-26 01:00 | 13744.2469 |  |  | 2018-11-26 01:00 | 22006.1438 |  |  |  | 2019-11-26 01:00 | 24456.1532 |  |  | 2017-11-26 05:00 | 12680.5649 | 13619.982 | 480 | 13755.8502
|  | 2017-11-26 02:00 | 13747.1446 |  |  | 2018-11-26 02:00 | 22003.996 |  |  |  | 2019-11-26 02:00 | 24455.9045 |  |  | 2017-11-26 06:00 | 12680.5649 | 13622.1435 | 480 | 13758.7561
|  | 2017-11-26 03:00 | 13750.0444 |  |  | 2018-11-26 03:00 | 22001.8458 |  |  |  | 2019-11-26 03:00 | 24455.6563 |  |  | 2017-11-26 07:00 | 12680.5649 | 13624.3049 | 480 | 13761.664
|  | 2017-11-26 04:00 | 13752.9463 |  |  | 2018-11-26 04:00 | 21999.6933 |  |  |  | 2019-11-26 04:00 | 24455.4084 |  |  | 2017-11-26 08:00 | 12680.5649 | 13626.4663 | 480 | 13764.574
|  | 2017-11-26 05:00 | 13755.8502 |  |  | 2018-11-26 05:00 | 21997.5384 |  |  |  | 2019-11-26 05:00 | 24455.161 |  |  | 2017-11-26 09:00 | 12680.5649 | 13628.6277 | 480 | 13767.486
|  | 2017-11-26 06:00 | 13758.7561 |  |  | 2018-11-26 06:00 | 21995.3811 |  |  |  | 2019-11-26 06:00 | 24454.914 |  |  | 2017-11-26 10:00 | 12680.5649 | 13630.7892 | 480 | 13770.4
|  | 2017-11-26 07:00 | 13761.664 |  |  | 2018-11-26 07:00 | 21993.2215 |  |  |  | 2019-11-26 07:00 | 24454.6674 |  |  | 2017-11-26 11:00 | 12680.5649 | 13632.9506 | 480 | 13773.3161
|  | 2017-11-26 08:00 | 13764.574 |  |  | 2018-11-26 08:00 | 21991.0595 |  |  |  | 2019-11-26 08:00 | 24454.4212 |  |  | 2017-11-26 12:00 | 12680.5649 | 13635.112 | 480 | 13776.2342
|  | 2017-11-26 09:00 | 13767.486 |  |  | 2018-11-26 09:00 | 21988.8952 |  |  |  | 2019-11-26 09:00 | 24454.1755 |  |  | 2017-11-26 13:00 | 12680.5649 | 13637.2734 | 480 | 13779.1544
|  | 2017-11-26 10:00 | 13770.4 |  |  | 2018-11-26 10:00 | 21986.7285 |  |  |  | 2019-11-26 10:00 | 24453.9301 |  |  | 2017-11-26 14:00 | 12680.5649 | 13639.4349 | 480 | 13782.0766
|  | 2017-11-26 11:00 | 13773.3161 |  |  | 2018-11-26 11:00 | 21984.5594 |  |  |  | 2019-11-26 11:00 | 24453.6852 |  |  | 2017-11-26 15:00 | 12680.5649 | 13641.5963 | 480 | 13785.0008
|  | 2017-11-26 12:00 | 13776.2342 |  |  | 2018-11-26 12:00 | 21982.388 |  |  |  | 2019-11-26 12:00 | 24453.4407 |  |  | 2017-11-26 16:00 | 12680.5649 | 13643.7577 | 480 | 13787.927
|  | 2017-11-26 13:00 | 13779.1544 |  |  | 2018-11-26 13:00 | 21980.2143 |  |  |  | 2019-11-26 13:00 | 24453.1966 |  |  | 2017-11-26 17:00 | 12680.5649 | 13645.9191 | 480 | 13790.8553
|  | 2017-11-26 14:00 | 13782.0766 |  |  | 2018-11-26 14:00 | 21978.0382 |  |  |  | 2019-11-26 14:00 | 24452.9529 |  |  | 2017-11-26 18:00 | 12680.5649 | 13648.0806 | 480 | 13793.7856
|  | 2017-11-26 15:00 | 13785.0008 |  |  | 2018-11-26 15:00 | 21975.8597 |  |  |  | 2019-11-26 15:00 | 24452.7096 |  |  | 2017-11-26 19:00 | 12680.5649 | 13650.242 | 480 | 13796.718
|  | 2017-11-26 16:00 | 13787.927 |  |  | 2018-11-26 16:00 | 21973.6789 |  |  |  | 2019-11-26 16:00 | 24452.4667 |  |  | 2017-11-26 20:00 | 12680.5649 | 13652.4034 | 480 | 13799.6524
|  | 2017-11-26 17:00 | 13790.8553 |  |  | 2018-11-26 17:00 | 21971.4957 |  |  |  | 2019-11-26 17:00 | 24452.2243 |  |  | 2017-11-26 21:00 | 12680.5649 | 13654.5649 | 480 | 13802.5888
|  | 2017-11-26 18:00 | 13793.7856 |  |  | 2018-11-26 18:00 | 21969.3102 |  |  |  | 2019-11-26 18:00 | 24451.9823 |  |  | 2017-11-26 22:00 | 12680.5649 | 13656.7263 | 480 | 13805.5273
|  | 2017-11-26 19:00 | 13796.718 |  |  | 2018-11-26 19:00 | 21967.1223 |  |  |  | 2019-11-26 19:00 | 24451.7407 |  |  | 2017-11-26 23:00 | 12680.5649 | 13658.8877 | 480 | 13808.4677
|  | 2017-11-26 20:00 | 13799.6524 |  |  | 2018-11-26 20:00 | 21964.932 |  |  |  | 2019-11-26 20:00 | 24451.4995 |  |  | 2017-11-27 | 12680.5649 | 13661.0491 | 480 | 13811.4103
|  | 2017-11-26 21:00 | 13802.5888 |  |  | 2018-11-26 21:00 | 21962.7394 |  |  |  | 2019-11-26 21:00 | 24451.2587 |  |  | 2017-11-27 01:00 | 12680.5649 | 13663.2106 | 480 | 13814.3548
|  | 2017-11-26 22:00 | 13805.5273 |  |  | 2018-11-26 22:00 | 21960.5444 |  |  |  | 2019-11-26 22:00 | 24451.0183 |  |  | 2017-11-27 02:00 | 12680.5649 | 13665.372 | 480 | 13817.3014
|  | 2017-11-26 23:00 | 13808.4677 |  |  | 2018-11-26 23:00 | 21958.3471 |  |  |  | 2019-11-26 23:00 | 24450.7784 |  |  | 2017-11-27 03:00 | 12680.5649 | 13667.5334 | 480 | 13820.25
|  | 2017-11-27 | 13811.4103 |  |  | 2018-11-27 | 21956.1474 |  |  |  | 2019-11-27 | 24450.5388 |  |  | 2017-11-27 04:00 | 12680.5649 | 13669.6948 | 480 | 13823.2007
|  | 2017-11-27 01:00 | 13814.3548 |  |  | 2018-11-27 01:00 | 21953.9454 |  |  |  | 2019-11-27 01:00 | 24450.2997 |  |  | 2017-11-27 05:00 | 12680.5649 | 13671.8563 | 480 | 13826.1534
|  | 2017-11-27 02:00 | 13817.3014 |  |  | 2018-11-27 02:00 | 21951.741 |  |  |  | 2019-11-27 02:00 | 24450.061 |  |  | 2017-11-27 06:00 | 12680.5649 | 13674.0177 | 480 | 13829.1081
|  | 2017-11-27 03:00 | 13820.25 |  |  | 2018-11-27 03:00 | 21949.5343 |  |  |  | 2019-11-27 03:00 | 24449.8227 |  |  | 2017-11-27 07:00 | 12680.5649 | 13676.1791 | 480 | 13832.0649
|  | 2017-11-27 04:00 | 13823.2007 |  |  | 2018-11-27 04:00 | 21947.3252 |  |  |  | 2019-11-27 04:00 | 24449.5849 |  |  | 2017-11-27 08:00 | 12680.5649 | 13678.3406 | 480 | 13835.0237
|  | 2017-11-27 05:00 | 13826.1534 |  |  | 2018-11-27 05:00 | 21945.1137 |  |  |  | 2019-11-27 05:00 | 24449.3474 |  |  | 2017-11-27 09:00 | 12680.5649 | 13680.502 | 480 | 13837.9845
|  | 2017-11-27 06:00 | 13829.1081 |  |  | 2018-11-27 06:00 | 21942.8999 |  |  |  | 2019-11-27 06:00 | 24449.1103 |  |  | 2017-11-27 10:00 | 12680.5649 | 13682.6634 | 480 | 13840.9474
|  | 2017-11-27 07:00 | 13832.0649 |  |  | 2018-11-27 07:00 | 21940.6837 |  |  |  | 2019-11-27 07:00 | 24448.8737 |  |  | 2017-11-27 11:00 | 12680.5649 | 13684.8248 | 480 | 13843.9123
|  | 2017-11-27 08:00 | 13835.0237 |  |  | 2018-11-27 08:00 | 21938.4652 |  |  |  | 2019-11-27 08:00 | 24448.6375 |  |  | 2017-11-27 12:00 | 12680.5649 | 13686.9863 | 480 | 13846.8792
|  | 2017-11-27 09:00 | 13837.9845 |  |  | 2018-11-27 09:00 | 21936.2443 |  |  |  | 2019-11-27 09:00 | 24448.4017 |  |  | 2017-11-27 13:00 | 12680.5649 | 13689.1477 | 480 | 13849.8482
|  | 2017-11-27 10:00 | 13840.9474 |  |  | 2018-11-27 10:00 | 21934.021 |  |  |  | 2019-11-27 10:00 | 24448.1663 |  |  | 2017-11-27 14:00 | 12680.5649 | 13691.3091 | 480 | 13852.8192
|  | 2017-11-27 11:00 | 13843.9123 |  |  | 2018-11-27 11:00 | 21931.7954 |  |  |  | 2019-11-27 11:00 | 24447.9314 |  |  | 2017-11-27 15:00 | 12680.5649 | 13693.4705 | 480 | 13855.7922
|  | 2017-11-27 12:00 | 13846.8792 |  |  | 2018-11-27 12:00 | 21929.5675 |  |  |  | 2019-11-27 12:00 | 24447.6968 |  |  | 2017-11-27 16:00 | 12680.5649 | 13695.632 | 480 | 13858.7673
|  | 2017-11-27 13:00 | 13849.8482 |  |  | 2018-11-27 13:00 | 21927.3372 |  |  |  | 2019-11-27 13:00 | 24447.4627 |  |  | 2017-11-27 17:00 | 12680.5649 | 13697.7934 | 480 | 13861.7444
|  | 2017-11-27 14:00 | 13852.8192 |  |  | 2018-11-27 14:00 | 21925.1045 |  |  |  | 2019-11-27 14:00 | 24447.2289 |  |  | 2017-11-27 18:00 | 12680.5649 | 13699.9548 | 480 | 13864.7235
|  | 2017-11-27 15:00 | 13855.7922 |  |  | 2018-11-27 15:00 | 21922.8695 |  |  |  | 2019-11-27 15:00 | 24446.9956 |  |  | 2017-11-27 19:00 | 12680.5649 | 13702.1162 | 480 | 13867.7047
|  | 2017-11-27 16:00 | 13858.7673 |  |  | 2018-11-27 16:00 | 21920.6321 |  |  |  | 2019-11-27 16:00 | 24446.7627 |  |  | 2017-11-27 20:00 | 12680.5649 | 13704.2777 | 480 | 13870.6879
|  | 2017-11-27 17:00 | 13861.7444 |  |  | 2018-11-27 17:00 | 21918.3924 |  |  |  | 2019-11-27 17:00 | 24446.5303 |  |  | 2017-11-27 21:00 | 12680.5649 | 13706.4391 | 480 | 13873.6732
|  | 2017-11-27 18:00 | 13864.7235 |  |  | 2018-11-27 18:00 | 21916.1503 |  |  |  | 2019-11-27 18:00 | 24446.2982 |  |  | 2017-11-27 22:00 | 12680.5649 | 13708.6005 | 480 | 13876.6604
|  | 2017-11-27 19:00 | 13867.7047 |  |  | 2018-11-27 19:00 | 21913.9058 |  |  |  | 2019-11-27 19:00 | 24446.0665 |  |  | 2017-11-27 23:00 | 12680.5649 | 13710.762 | 480 | 13879.6497
|  | 2017-11-27 20:00 | 13870.6879 |  |  | 2018-11-27 20:00 | 21911.659 |  |  |  | 2019-11-27 20:00 | 24445.8353 |  |  | 2017-11-28 | 12680.5649 | 13712.9234 | 480 | 13882.6411
|  | 2017-11-27 21:00 | 13873.6732 |  |  | 2018-11-27 21:00 | 21909.4098 |  |  |  | 2019-11-27 21:00 | 24445.6045 |  |  | 2017-11-28 01:00 | 12680.5649 | 13715.0848 | 480 | 13885.6345
|  | 2017-11-27 22:00 | 13876.6604 |  |  | 2018-11-27 22:00 | 21907.1583 |  |  |  | 2019-11-27 22:00 | 24445.3741 |  |  | 2017-11-28 02:00 | 12680.5649 | 13717.2462 | 480 | 13888.6299
|  | 2017-11-27 23:00 | 13879.6497 |  |  | 2018-11-27 23:00 | 21904.9044 |  |  |  | 2019-11-27 23:00 | 24445.1441 |  |  | 2017-11-28 03:00 | 12680.5649 | 13719.4077 | 480 | 13891.6273
|  | 2017-11-28 | 13882.6411 |  |  | 2018-11-28 | 21902.6482 |  |  |  | 2019-11-28 | 24444.9145 |  |  | 2017-11-28 04:00 | 12680.5649 | 13721.5691 | 480 | 13894.6268
|  | 2017-11-28 01:00 | 13885.6345 |  |  | 2018-11-28 01:00 | 21900.3896 |  |  |  | 2019-11-28 01:00 | 24444.6854 |  |  | 2017-11-28 05:00 | 12680.5649 | 13723.7305 | 480 | 13897.6283
|  | 2017-11-28 02:00 | 13888.6299 |  |  | 2018-11-28 02:00 | 21898.1287 |  |  |  | 2019-11-28 02:00 | 24444.4566 |  |  | 2017-11-28 06:00 | 12680.5649 | 13725.8919 | 480 | 13900.6318
|  | 2017-11-28 03:00 | 13891.6273 |  |  | 2018-11-28 03:00 | 21895.8654 |  |  |  | 2019-11-28 03:00 | 24444.2283 |  |  | 2017-11-28 07:00 | 12680.5649 | 13728.0534 | 480 | 13903.6374
|  | 2017-11-28 04:00 | 13894.6268 |  |  | 2018-11-28 04:00 | 21893.5997 |  |  |  | 2019-11-28 04:00 | 24444.0004 |  |  | 2017-11-28 08:00 | 12680.5649 | 13730.2148 | 480 | 13906.645
|  | 2017-11-28 05:00 | 13897.6283 |  |  | 2018-11-28 05:00 | 21891.3317 |  |  |  | 2019-11-28 05:00 | 24443.7729 |  |  | 2017-11-28 09:00 | 12680.5649 | 13732.3762 | 480 | 13909.6547
|  | 2017-11-28 06:00 | 13900.6318 |  |  | 2018-11-28 06:00 | 21889.0613 |  |  |  | 2019-11-28 06:00 | 24443.5458 |  |  | 2017-11-28 10:00 | 12680.5649 | 13734.5376 | 480 | 13912.6664
|  | 2017-11-28 07:00 | 13903.6374 |  |  | 2018-11-28 07:00 | 21886.7886 |  |  |  | 2019-11-28 07:00 | 24443.3192 |  |  | 2017-11-28 11:00 | 12680.5649 | 13736.6991 | 480 | 13915.6801
|  | 2017-11-28 08:00 | 13906.645 |  |  | 2018-11-28 08:00 | 21884.5135 |  |  |  | 2019-11-28 08:00 | 24443.0929 |  |  | 2017-11-28 12:00 | 12680.5649 | 13738.8605 | 480 | 13918.6958
|  | 2017-11-28 09:00 | 13909.6547 |  |  | 2018-11-28 09:00 | 21882.2361 |  |  |  | 2019-11-28 09:00 | 24442.8671 |  |  | 2017-11-28 13:00 | 12680.5649 | 13741.0219 | 480 | 13921.7136
|  | 2017-11-28 10:00 | 13912.6664 |  |  | 2018-11-28 10:00 | 21879.9563 |  |  |  | 2019-11-28 10:00 | 24442.6417 |  |  | 2017-11-28 14:00 | 12680.5649 | 13743.1834 | 480 | 13924.7334
|  | 2017-11-28 11:00 | 13915.6801 |  |  | 2018-11-28 11:00 | 21877.6741 |  |  |  | 2019-11-28 11:00 | 24442.4166 |  |  | 2017-11-28 15:00 | 12680.5649 | 13745.3448 | 480 | 13927.7553
|  | 2017-11-28 12:00 | 13918.6958 |  |  | 2018-11-28 12:00 | 21875.3896 |  |  |  | 2019-11-28 12:00 | 24442.1921 |  |  | 2017-11-28 16:00 | 12680.5649 | 13747.5062 | 480 | 13930.7792
|  | 2017-11-28 13:00 | 13921.7136 |  |  | 2018-11-28 13:00 | 21873.1027 |  |  |  | 2019-11-28 13:00 | 24441.9679 |  |  | 2017-11-28 17:00 | 12680.5649 | 13749.6676 | 480 | 13933.8051
|  | 2017-11-28 14:00 | 13924.7334 |  |  | 2018-11-28 14:00 | 21870.8135 |  |  |  | 2019-11-28 14:00 | 24441.7441 |  |  | 2017-11-28 18:00 | 12680.5649 | 13751.8291 | 480 | 13936.8331
|  | 2017-11-28 15:00 | 13927.7553 |  |  | 2018-11-28 15:00 | 21868.5219 |  |  |  | 2019-11-28 15:00 | 24441.5208 |  |  | 2017-11-28 19:00 | 12680.5649 | 13753.9905 | 480 | 13939.8631
|  | 2017-11-28 16:00 | 13930.7792 |  |  | 2018-11-28 16:00 | 21866.228 |  |  |  | 2019-11-28 16:00 | 24441.2978 |  |  | 2017-11-28 20:00 | 12680.5649 | 13756.1519 | 480 | 13942.8951
|  | 2017-11-28 17:00 | 13933.8051 |  |  | 2018-11-28 17:00 | 21863.9317 |  |  |  | 2019-11-28 17:00 | 24441.0753 |  |  | 2017-11-28 21:00 | 12680.5649 | 13758.3133 | 480 | 13945.9291
|  | 2017-11-28 18:00 | 13936.8331 |  |  | 2018-11-28 18:00 | 21861.6331 |  |  |  | 2019-11-28 18:00 | 24440.8532 |  |  | 2017-11-28 22:00 | 12680.5649 | 13760.4748 | 480 | 13948.9652
|  | 2017-11-28 19:00 | 13939.8631 |  |  | 2018-11-28 19:00 | 21859.3321 |  |  |  | 2019-11-28 19:00 | 24440.6316 |  |  | 2017-11-28 23:00 | 12680.5649 | 13762.6362 | 480 | 13952.0034
|  | 2017-11-28 20:00 | 13942.8951 |  |  | 2018-11-28 20:00 | 21857.0287 |  |  |  | 2019-11-28 20:00 | 24440.4103 |  |  | 2017-11-29 | 12680.5649 | 13764.7976 | 480 | 13955.0435
|  | 2017-11-28 21:00 | 13945.9291 |  |  | 2018-11-28 21:00 | 21854.723 |  |  |  | 2019-11-28 21:00 | 24440.1894 |  |  | 2017-11-29 01:00 | 12680.5649 | 13766.9591 | 480 | 13958.0857
|  | 2017-11-28 22:00 | 13948.9652 |  |  | 2018-11-28 22:00 | 21852.4149 |  |  |  | 2019-11-28 22:00 | 24439.969 |  |  | 2017-11-29 02:00 | 12680.5649 | 13769.1205 | 480 | 13961.1299
|  | 2017-11-28 23:00 | 13952.0034 |  |  | 2018-11-28 23:00 | 21850.1045 |  |  |  | 2019-11-28 23:00 | 24439.749 |  |  | 2017-11-29 03:00 | 12680.5649 | 13771.2819 | 480 | 13964.1762
|  | 2017-11-29 | 13955.0435 |  |  | 2018-11-29 | 21847.7917 |  |  |  | 2019-11-29 | 24439.5294 |  |  | 2017-11-29 04:00 | 12680.5649 | 13773.4433 | 480 | 13967.2245
|  | 2017-11-29 01:00 | 13958.0857 |  |  | 2018-11-29 01:00 | 21845.4765 |  |  |  | 2019-11-29 01:00 | 24439.3102 |  |  | 2017-11-29 05:00 | 12680.5649 | 13775.6048 | 480 | 13970.2748
|  | 2017-11-29 02:00 | 13961.1299 |  |  | 2018-11-29 02:00 | 21843.159 |  |  |  | 2019-11-29 02:00 | 24439.0914 |  |  | 2017-11-29 06:00 | 12680.5649 | 13777.7662 | 480 | 13973.3272
|  | 2017-11-29 03:00 | 13964.1762 |  |  | 2018-11-29 03:00 | 21840.8392 |  |  |  | 2019-11-29 03:00 | 24438.873 |  |  | 2017-11-29 07:00 | 12680.5649 | 13779.9276 | 480 | 13976.3816
|  | 2017-11-29 04:00 | 13967.2245 |  |  | 2018-11-29 04:00 | 21838.517 |  |  |  | 2019-11-29 04:00 | 24438.6551 |  |  | 2017-11-29 08:00 | 12680.5649 | 13782.089 | 480 | 13979.438
|  | 2017-11-29 05:00 | 13970.2748 |  |  | 2018-11-29 05:00 | 21836.1924 |  |  |  | 2019-11-29 05:00 | 24438.4375 |  |  | 2017-11-29 09:00 | 12680.5649 | 13784.2505 | 480 | 13982.4965
|  | 2017-11-29 06:00 | 13973.3272 |  |  | 2018-11-29 06:00 | 21833.8655 |  |  |  | 2019-11-29 06:00 | 24438.2204 |  |  | 2017-11-29 10:00 | 12680.5649 | 13786.4119 | 480 | 13985.557
|  | 2017-11-29 07:00 | 13976.3816 |  |  | 2018-11-29 07:00 | 21831.5362 |  |  |  | 2019-11-29 07:00 | 24438.0037 |  |  | 2017-11-29 11:00 | 12680.5649 | 13788.5733 | 480 | 13988.6195
|  | 2017-11-29 08:00 | 13979.438 |  |  | 2018-11-29 08:00 | 21829.2045 |  |  |  | 2019-11-29 08:00 | 24437.7874 |  |  | 2017-11-29 12:00 | 12680.5649 | 13790.7347 | 480 | 13991.6841
|  | 2017-11-29 09:00 | 13982.4965 |  |  | 2018-11-29 09:00 | 21826.8705 |  |  |  | 2019-11-29 09:00 | 24437.5716 |  |  | 2017-11-29 13:00 | 12680.5649 | 13792.8962 | 480 | 13994.7507
|  | 2017-11-29 10:00 | 13985.557 |  |  | 2018-11-29 10:00 | 21824.5342 |  |  |  | 2019-11-29 10:00 | 24437.3561 |  |  | 2017-11-29 14:00 | 12680.5649 | 13795.0576 | 480 | 13997.8194
|  | 2017-11-29 11:00 | 13988.6195 |  |  | 2018-11-29 11:00 | 21822.1955 |  |  |  | 2019-11-29 11:00 | 24437.1411 |  |  | 2017-11-29 15:00 | 12680.5649 | 13797.219 | 480 | 14000.89
|  | 2017-11-29 12:00 | 13991.6841 |  |  | 2018-11-29 12:00 | 21819.8544 |  |  |  | 2019-11-29 12:00 | 24436.9264 |  |  | 2017-11-29 16:00 | 12680.5649 | 13799.3805 | 480 | 14003.9627
|  | 2017-11-29 13:00 | 13994.7507 |  |  | 2018-11-29 13:00 | 21817.511 |  |  |  | 2019-11-29 13:00 | 24436.7122 |  |  | 2017-11-29 17:00 | 12680.5649 | 13801.5419 | 480 | 14007.0375
|  | 2017-11-29 14:00 | 13997.8194 |  |  | 2018-11-29 14:00 | 21815.1652 |  |  |  | 2019-11-29 14:00 | 24436.4984 |  |  | 2017-11-29 18:00 | 12680.5649 | 13803.7033 | 480 | 14010.1142
|  | 2017-11-29 15:00 | 14000.89 |  |  | 2018-11-29 15:00 | 21812.8171 |  |  |  | 2019-11-29 15:00 | 24436.285 |  |  | 2017-11-29 19:00 | 12680.5649 | 13805.8647 | 480 | 14013.1931
|  | 2017-11-29 16:00 | 14003.9627 |  |  | 2018-11-29 16:00 | 21810.4666 |  |  |  | 2019-11-29 16:00 | 24436.0721 |  |  | 2017-11-29 20:00 | 12680.5649 | 13808.0262 | 480 | 14016.2739
|  | 2017-11-29 17:00 | 14007.0375 |  |  | 2018-11-29 17:00 | 21808.1137 |  |  |  | 2019-11-29 17:00 | 24435.8595 |  |  | 2017-11-29 21:00 | 12680.5649 | 13810.1876 | 480 | 14019.3568
|  | 2017-11-29 18:00 | 14010.1142 |  |  | 2018-11-29 18:00 | 21805.7585 |  |  |  | 2019-11-29 18:00 | 24435.6474 |  |  | 2017-11-29 22:00 | 12680.5649 | 13812.349 | 480 | 14022.4417
|  | 2017-11-29 19:00 | 14013.1931 |  |  | 2018-11-29 19:00 | 21803.401 |  |  |  | 2019-11-29 19:00 | 24435.4357 |  |  | 2017-11-29 23:00 | 12680.5649 | 13814.5104 | 480 | 14025.5286
|  | 2017-11-29 20:00 | 14016.2739 |  |  | 2018-11-29 20:00 | 21801.0411 |  |  |  | 2019-11-29 20:00 | 24435.2244 |  |  | 2017-11-30 | 12680.5649 | 13816.6719 | 480 | 14028.6176
|  | 2017-11-29 21:00 | 14019.3568 |  |  | 2018-11-29 21:00 | 21798.6788 |  |  |  | 2019-11-29 21:00 | 24435.0135 |  |  | 2017-11-30 01:00 | 12680.5649 | 13818.8333 | 480 | 14031.7086
|  | 2017-11-29 22:00 | 14022.4417 |  |  | 2018-11-29 22:00 | 21796.3142 |  |  |  | 2019-11-29 22:00 | 24434.803 |  |  | 2017-11-30 02:00 | 12680.5649 | 13820.9947 | 480 | 14034.8017
|  | 2017-11-29 23:00 | 14025.5286 |  |  | 2018-11-29 23:00 | 21793.9472 |  |  |  | 2019-11-29 23:00 | 24434.5929 |  |  | 2017-11-30 03:00 | 12680.5649 | 13823.1562 | 480 | 14037.8968
|  | 2017-11-30 | 14028.6176 |  |  | 2018-11-30 | 21791.5778 |  |  |  | 2019-11-30 | 24434.3833 |  |  | 2017-11-30 04:00 | 12680.5649 | 13825.3176 | 480 | 14040.9939
|  | 2017-11-30 01:00 | 14031.7086 |  |  | 2018-11-30 01:00 | 21789.2061 |  |  |  | 2019-11-30 01:00 | 24434.1741 |  |  | 2017-11-30 05:00 | 12680.5649 | 13827.479 | 480 | 14044.093
|  | 2017-11-30 02:00 | 14034.8017 |  |  | 2018-11-30 02:00 | 21786.8321 |  |  |  | 2019-11-30 02:00 | 24433.9653 |  |  | 2017-11-30 06:00 | 12680.5649 | 13829.6404 | 480 | 14047.1942
|  | 2017-11-30 03:00 | 14037.8968 |  |  | 2018-11-30 03:00 | 21784.4557 |  |  |  | 2019-11-30 03:00 | 24433.7569 |  |  | 2017-11-30 07:00 | 12680.5649 | 13831.8019 | 480 | 14050.2974
|  | 2017-11-30 04:00 | 14040.9939 |  |  | 2018-11-30 04:00 | 21782.0769 |  |  |  | 2019-11-30 04:00 | 24433.5489 |  |  | 2017-11-30 08:00 | 12680.5649 | 13833.9633 | 480 | 14053.4027
|  | 2017-11-30 05:00 | 14044.093 |  |  | 2018-11-30 05:00 | 21779.6958 |  |  |  | 2019-11-30 05:00 | 24433.3413 |  |  | 2017-11-30 09:00 | 12680.5649 | 13836.1247 | 480 | 14056.51
|  | 2017-11-30 06:00 | 14047.1942 |  |  | 2018-11-30 06:00 | 21777.3123 |  |  |  | 2019-11-30 06:00 | 24433.1341 |  |  | 2017-11-30 10:00 | 12680.5649 | 13838.2861 | 480 | 14059.6193
|  | 2017-11-30 07:00 | 14050.2974 |  |  | 2018-11-30 07:00 | 21774.9264 |  |  |  | 2019-11-30 07:00 | 24432.9274 |  |  | 2017-11-30 11:00 | 12680.5649 | 13840.4476 | 480 | 14062.7306
|  | 2017-11-30 08:00 | 14053.4027 |  |  | 2018-11-30 08:00 | 21772.5382 |  |  |  | 2019-11-30 08:00 | 24432.7211 |  |  | 2017-11-30 12:00 | 12680.5649 | 13842.609 | 480 | 14065.844
|  | 2017-11-30 09:00 | 14056.51 |  |  | 2018-11-30 09:00 | 21770.1477 |  |  |  | 2019-11-30 09:00 | 24432.5152 |  |  | 2017-11-30 13:00 | 12680.5649 | 13844.7704 | 480 | 14068.9594
|  | 2017-11-30 10:00 | 14059.6193 |  |  | 2018-11-30 10:00 | 21767.7548 |  |  |  | 2019-11-30 10:00 | 24432.3097 |  |  | 2017-11-30 14:00 | 12680.5649 | 13846.9318 | 480 | 14072.0769
|  | 2017-11-30 11:00 | 14062.7306 |  |  | 2018-11-30 11:00 | 21765.3595 |  |  |  | 2019-11-30 11:00 | 24432.1046 |  |  | 2017-11-30 15:00 | 12680.5649 | 13849.0933 | 480 | 14075.1964
|  | 2017-11-30 12:00 | 14065.844 |  |  | 2018-11-30 12:00 | 21762.9619 |  |  |  | 2019-11-30 12:00 | 24431.8999 |  |  | 2017-11-30 16:00 | 12680.5649 | 13851.2547 | 480 | 14078.3179
|  | 2017-11-30 13:00 | 14068.9594 |  |  | 2018-11-30 13:00 | 21760.5619 |  |  |  | 2019-11-30 13:00 | 24431.6957 |  |  | 2017-11-30 17:00 | 12680.5649 | 13853.4161 | 480 | 14081.4415
|  | 2017-11-30 14:00 | 14072.0769 |  |  | 2018-11-30 14:00 | 21758.1596 |  |  |  | 2019-11-30 14:00 | 24431.4919 |  |  | 2017-11-30 18:00 | 12680.5649 | 13855.5776 | 480 | 14084.5671
|  | 2017-11-30 15:00 | 14075.1964 |  |  | 2018-11-30 15:00 | 21755.7549 |  |  |  | 2019-11-30 15:00 | 24431.2884 |  |  | 2017-11-30 19:00 | 12680.5649 | 13857.739 | 480 | 14087.6947
|  | 2017-11-30 16:00 | 14078.3179 |  |  | 2018-11-30 16:00 | 21753.3479 |  |  |  | 2019-11-30 16:00 | 24431.0854 |  |  | 2017-11-30 20:00 | 12680.5649 | 13859.9004 | 480 | 14090.8244
|  | 2017-11-30 17:00 | 14081.4415 |  |  | 2018-11-30 17:00 | 21750.9385 |  |  |  | 2019-11-30 17:00 | 24430.8828 |  |  | 2017-11-30 21:00 | 12680.5649 | 13862.0618 | 480 | 14093.9561
|  | 2017-11-30 18:00 | 14084.5671 |  |  | 2018-11-30 18:00 | 21748.5267 |  |  |  | 2019-11-30 18:00 | 24430.6807 |  |  | 2017-11-30 22:00 | 12680.5649 | 13864.2233 | 480 | 14097.0898
|  | 2017-11-30 19:00 | 14087.6947 |  |  | 2018-11-30 19:00 | 21746.1126 |  |  |  | 2019-11-30 19:00 | 24430.4789 |  |  | 2017-11-30 23:00 | 12680.5649 | 13866.3847 | 480 | 14100.2256
|  | 2017-11-30 20:00 | 14090.8244 |  |  | 2018-11-30 20:00 | 21743.6961 |  |  |  | 2019-11-30 20:00 | 24430.2776 |  | Dec | 2017-12-01 | 15056.5273 | 13868.5461 | 480 | 14103.3634
|  | 2017-11-30 21:00 | 14093.9561 |  |  | 2018-11-30 21:00 | 21741.2773 |  |  |  | 2019-11-30 21:00 | 24430.0766 |  |  | 2017-12-01 01:00 | 15056.5273 | 13872.6623 | 480 | 14106.5032
|  | 2017-11-30 22:00 | 14097.0898 |  |  | 2018-11-30 22:00 | 21738.8561 |  |  |  | 2019-11-30 22:00 | 24429.8761 |  |  | 2017-12-01 02:00 | 15056.5273 | 13876.7785 | 480 | 14109.645
|  | 2017-11-30 23:00 | 14100.2256 |  |  | 2018-11-30 23:00 | 21736.4325 |  |  |  | 2019-11-30 23:00 | 24429.676 |  |  | 2017-12-01 03:00 | 15056.5273 | 13880.8947 | 480 | 14112.7889
| 12 | 2017-12-01 | 14103.3634 |  | Dec | 2018-12-01 | 21734.0066 |  |  | Dec | 2019-12-01 | 24429.4764 |  |  | 2017-12-01 04:00 | 15056.5273 | 13885.0109 | 480 | 14115.9349
|  | 2017-12-01 01:00 | 14106.5032 |  |  | 2018-12-01 01:00 | 21731.5784 |  |  |  | 2019-12-01 01:00 | 24429.2771 |  |  | 2017-12-01 05:00 | 15056.5273 | 13889.1271 | 480 | 14119.0829
|  | 2017-12-01 02:00 | 14109.645 |  |  | 2018-12-01 02:00 | 21729.1478 |  |  |  | 2019-12-01 02:00 | 24429.0782 |  |  | 2017-12-01 06:00 | 15056.5273 | 13893.2433 | 480 | 14122.2329
|  | 2017-12-01 03:00 | 14112.7889 |  |  | 2018-12-01 03:00 | 21726.7148 |  |  |  | 2019-12-01 03:00 | 24428.8798 |  |  | 2017-12-01 07:00 | 15056.5273 | 13897.3595 | 480 | 14125.3849
|  | 2017-12-01 04:00 | 14115.9349 |  |  | 2018-12-01 04:00 | 21724.2795 |  |  |  | 2019-12-01 04:00 | 24428.6818 |  |  | 2017-12-01 08:00 | 15056.5273 | 13901.4757 | 480 | 14128.539
|  | 2017-12-01 05:00 | 14119.0829 |  |  | 2018-12-01 05:00 | 21721.8418 |  |  |  | 2019-12-01 05:00 | 24428.4842 |  |  | 2017-12-01 09:00 | 15056.5273 | 13905.5919 | 480 | 14131.6951
|  | 2017-12-01 06:00 | 14122.2329 |  |  | 2018-12-01 06:00 | 21719.4018 |  |  |  | 2019-12-01 06:00 | 24428.287 |  |  | 2017-12-01 10:00 | 15056.5273 | 13909.7081 | 480 | 14134.8532
|  | 2017-12-01 07:00 | 14125.3849 |  |  | 2018-12-01 07:00 | 21716.9594 |  |  |  | 2019-12-01 07:00 | 24428.0902 |  |  | 2017-12-01 11:00 | 15056.5273 | 13913.8244 | 480 | 14138.0134
|  | 2017-12-01 08:00 | 14128.539 |  |  | 2018-12-01 08:00 | 21714.5146 |  |  |  | 2019-12-01 08:00 | 24427.8938 |  |  | 2017-12-01 12:00 | 15056.5273 | 13917.9406 | 480 | 14141.1756
|  | 2017-12-01 09:00 | 14131.6951 |  |  | 2018-12-01 09:00 | 21712.0675 |  |  |  | 2019-12-01 09:00 | 24427.6979 |  |  | 2017-12-01 13:00 | 15056.5273 | 13922.0568 | 480 | 14144.3398
|  | 2017-12-01 10:00 | 14134.8532 |  |  | 2018-12-01 10:00 | 21709.6181 |  |  |  | 2019-12-01 10:00 | 24427.5024 |  |  | 2017-12-01 14:00 | 15056.5273 | 13926.173 | 480 | 14147.5061
|  | 2017-12-01 11:00 | 14138.0134 |  |  | 2018-12-01 11:00 | 21707.1662 |  |  |  | 2019-12-01 11:00 | 24427.3073 |  |  | 2017-12-01 15:00 | 15056.5273 | 13930.2892 | 480 | 14150.6744
|  | 2017-12-01 12:00 | 14141.1756 |  |  | 2018-12-01 12:00 | 21704.7121 |  |  |  | 2019-12-01 12:00 | 24427.1126 |  |  | 2017-12-01 16:00 | 15056.5273 | 13934.4054 | 480 | 14153.8448
|  | 2017-12-01 13:00 | 14144.3398 |  |  | 2018-12-01 13:00 | 21702.2555 |  |  |  | 2019-12-01 13:00 | 24426.9183 |  |  | 2017-12-01 17:00 | 15056.5273 | 13938.5216 | 480 | 14157.0171
|  | 2017-12-01 14:00 | 14147.5061 |  |  | 2018-12-01 14:00 | 21699.7966 |  |  |  | 2019-12-01 14:00 | 24426.7244 |  |  | 2017-12-01 18:00 | 15056.5273 | 13942.6378 | 480 | 14160.1915
|  | 2017-12-01 15:00 | 14150.6744 |  |  | 2018-12-01 15:00 | 21697.3354 |  |  |  | 2019-12-01 15:00 | 24426.5309 |  |  | 2017-12-01 19:00 | 15056.5273 | 13946.754 | 480 | 14163.368
|  | 2017-12-01 16:00 | 14153.8448 |  |  | 2018-12-01 16:00 | 21694.8718 |  |  |  | 2019-12-01 16:00 | 24426.3379 |  |  | 2017-12-01 20:00 | 15056.5273 | 13950.8702 | 480 | 14166.5465
|  | 2017-12-01 17:00 | 14157.0171 |  |  | 2018-12-01 17:00 | 21692.4058 |  |  |  | 2019-12-01 17:00 | 24426.1453 |  |  | 2017-12-01 21:00 | 15056.5273 | 13954.9864 | 480 | 14169.727
|  | 2017-12-01 18:00 | 14160.1915 |  |  | 2018-12-01 18:00 | 21689.9375 |  |  |  | 2019-12-01 18:00 | 24425.9531 |  |  | 2017-12-01 22:00 | 15056.5273 | 13959.1026 | 480 | 14172.9095
|  | 2017-12-01 19:00 | 14163.368 |  |  | 2018-12-01 19:00 | 21687.4669 |  |  |  | 2019-12-01 19:00 | 24425.7613 |  |  | 2017-12-01 23:00 | 15056.5273 | 13963.2188 | 480 | 14176.0941
|  | 2017-12-01 20:00 | 14166.5465 |  |  | 2018-12-01 20:00 | 21684.9938 |  |  |  | 2019-12-01 20:00 | 24425.5699 |  |  | 2017-12-02 | 15056.5273 | 13967.335 | 480 | 14179.2807
|  | 2017-12-01 21:00 | 14169.727 |  |  | 2018-12-01 21:00 | 21682.5184 |  |  |  | 2019-12-01 21:00 | 24425.3789 |  |  | 2017-12-02 01:00 | 15056.5273 | 13971.4512 | 480 | 14182.4694
|  | 2017-12-01 22:00 | 14172.9095 |  |  | 2018-12-01 22:00 | 21680.0407 |  |  |  | 2019-12-01 22:00 | 24425.1884 |  |  | 2017-12-02 02:00 | 15056.5273 | 13975.5674 | 480 | 14185.6601
|  | 2017-12-01 23:00 | 14176.0941 |  |  | 2018-12-01 23:00 | 21677.5606 |  |  |  | 2019-12-01 23:00 | 24424.9983 |  |  | 2017-12-02 03:00 | 15056.5273 | 13979.6836 | 480 | 14188.8528
|  | 2017-12-02 | 14179.2807 |  |  | 2018-12-02 | 21675.0782 |  |  |  | 2019-12-02 | 24424.8085 |  |  | 2017-12-02 04:00 | 15056.5273 | 13983.7998 | 480 | 14192.0475
|  | 2017-12-02 01:00 | 14182.4694 |  |  | 2018-12-02 01:00 | 21672.5933 |  |  |  | 2019-12-02 01:00 | 24424.6192 |  |  | 2017-12-02 05:00 | 15056.5273 | 13987.916 | 480 | 14195.2443
|  | 2017-12-02 02:00 | 14185.6601 |  |  | 2018-12-02 02:00 | 21670.1062 |  |  |  | 2019-12-02 02:00 | 24424.4303 |  |  | 2017-12-02 06:00 | 15056.5273 | 13992.0322 | 480 | 14198.4431
|  | 2017-12-02 03:00 | 14188.8528 |  |  | 2018-12-02 03:00 | 21667.6167 |  |  |  | 2019-12-02 03:00 | 24424.2419 |  |  | 2017-12-02 07:00 | 15056.5273 | 13996.1484 | 480 | 14201.644
|  | 2017-12-02 04:00 | 14192.0475 |  |  | 2018-12-02 04:00 | 21665.1248 |  |  |  | 2019-12-02 04:00 | 24424.0538 |  |  | 2017-12-02 08:00 | 15056.5273 | 14000.2646 | 480 | 14204.8469
|  | 2017-12-02 05:00 | 14195.2443 |  |  | 2018-12-02 05:00 | 21662.6305 |  |  |  | 2019-12-02 05:00 | 24423.8662 |  |  | 2017-12-02 09:00 | 15056.5273 | 14004.3808 | 480 | 14208.0518
|  | 2017-12-02 06:00 | 14198.4431 |  |  | 2018-12-02 06:00 | 21660.1339 |  |  |  | 2019-12-02 06:00 | 24423.6789 |  |  | 2017-12-02 10:00 | 15056.5273 | 14008.497 | 480 | 14211.2588
|  | 2017-12-02 07:00 | 14201.644 |  |  | 2018-12-02 07:00 | 21657.635 |  |  |  | 2019-12-02 07:00 | 24423.4921 |  |  | 2017-12-02 11:00 | 15056.5273 | 14012.6132 | 480 | 14214.4678
|  | 2017-12-02 08:00 | 14204.8469 |  |  | 2018-12-02 08:00 | 21655.1337 |  |  |  | 2019-12-02 08:00 | 24423.3057 |  |  | 2017-12-02 12:00 | 15056.5273 | 14016.7294 | 480 | 14217.6788
|  | 2017-12-02 09:00 | 14208.0518 |  |  | 2018-12-02 09:00 | 21652.63 |  |  |  | 2019-12-02 09:00 | 24423.1198 |  |  | 2017-12-02 13:00 | 15056.5273 | 14020.8456 | 480 | 14220.8919
|  | 2017-12-02 10:00 | 14211.2588 |  |  | 2018-12-02 10:00 | 21650.124 |  |  |  | 2019-12-02 10:00 | 24422.9342 |  |  | 2017-12-02 14:00 | 15056.5273 | 14024.9618 | 480 | 14224.1069
|  | 2017-12-02 11:00 | 14214.4678 |  |  | 2018-12-02 11:00 | 21647.6156 |  |  |  | 2019-12-02 11:00 | 24422.749 |  |  | 2017-12-02 15:00 | 15056.5273 | 14029.078 | 480 | 14227.3241
|  | 2017-12-02 12:00 | 14217.6788 |  |  | 2018-12-02 12:00 | 21645.1049 |  |  |  | 2019-12-02 12:00 | 24422.5643 |  |  | 2017-12-02 16:00 | 15056.5273 | 14033.1942 | 480 | 14230.5432
|  | 2017-12-02 13:00 | 14220.8919 |  |  | 2018-12-02 13:00 | 21642.5918 |  |  |  | 2019-12-02 13:00 | 24422.38 |  |  | 2017-12-02 17:00 | 15056.5273 | 14037.3104 | 480 | 14233.7644
|  | 2017-12-02 14:00 | 14224.1069 |  |  | 2018-12-02 14:00 | 21640.0764 |  |  |  | 2019-12-02 14:00 | 24422.1961 |  |  | 2017-12-02 18:00 | 15056.5273 | 14041.4266 | 480 | 14236.9877
|  | 2017-12-02 15:00 | 14227.3241 |  |  | 2018-12-02 15:00 | 21637.5586 |  |  |  | 2019-12-02 15:00 | 24422.0126 |  |  | 2017-12-02 19:00 | 15056.5273 | 14045.5429 | 480 | 14240.2129
|  | 2017-12-02 16:00 | 14230.5432 |  |  | 2018-12-02 16:00 | 21635.0384 |  |  |  | 2019-12-02 16:00 | 24421.8295 |  |  | 2017-12-02 20:00 | 15056.5273 | 14049.6591 | 480 | 14243.4402
|  | 2017-12-02 17:00 | 14233.7644 |  |  | 2018-12-02 17:00 | 21632.5159 |  |  |  | 2019-12-02 17:00 | 24421.6468 |  |  | 2017-12-02 21:00 | 15056.5273 | 14053.7753 | 480 | 14246.6696
|  | 2017-12-02 18:00 | 14236.9877 |  |  | 2018-12-02 18:00 | 21629.991 |  |  |  | 2019-12-02 18:00 | 24421.4646 |  |  | 2017-12-02 22:00 | 15056.5273 | 14057.8915 | 480 | 14249.9009
|  | 2017-12-02 19:00 | 14240.2129 |  |  | 2018-12-02 19:00 | 21627.4638 |  |  |  | 2019-12-02 19:00 | 24421.2828 |  |  | 2017-12-02 23:00 | 15056.5273 | 14062.0077 | 480 | 14253.1343
|  | 2017-12-02 20:00 | 14243.4402 |  |  | 2018-12-02 20:00 | 21624.9342 |  |  |  | 2019-12-02 20:00 | 24421.1013 |  |  | 2017-12-03 | 15056.5273 | 14066.1239 | 480 | 14256.3698
|  | 2017-12-02 21:00 | 14246.6696 |  |  | 2018-12-02 21:00 | 21622.4023 |  |  |  | 2019-12-02 21:00 | 24420.9203 |  |  | 2017-12-03 01:00 | 15056.5273 | 14070.2401 | 480 | 14259.6072
|  | 2017-12-02 22:00 | 14249.9009 |  |  | 2018-12-02 22:00 | 21619.868 |  |  |  | 2019-12-02 22:00 | 24420.7398 |  |  | 2017-12-03 02:00 | 15056.5273 | 14074.3563 | 480 | 14262.8467
|  | 2017-12-02 23:00 | 14253.1343 |  |  | 2018-12-02 23:00 | 21617.3313 |  |  |  | 2019-12-02 23:00 | 24420.5596 |  |  | 2017-12-03 03:00 | 15056.5273 | 14078.4725 | 480 | 14266.0883
|  | 2017-12-03 | 14256.3698 |  |  | 2018-12-03 | 21614.7923 |  |  |  | 2019-12-03 | 24420.3798 |  |  | 2017-12-03 04:00 | 15056.5273 | 14082.5887 | 480 | 14269.3318
|  | 2017-12-03 01:00 | 14259.6072 |  |  | 2018-12-03 01:00 | 21612.251 |  |  |  | 2019-12-03 01:00 | 24420.2005 |  |  | 2017-12-03 05:00 | 15056.5273 | 14086.7049 | 480 | 14272.5774
|  | 2017-12-03 02:00 | 14262.8467 |  |  | 2018-12-03 02:00 | 21609.7072 |  |  |  | 2019-12-03 02:00 | 24420.0216 |  |  | 2017-12-03 06:00 | 15056.5273 | 14090.8211 | 480 | 14275.8251
|  | 2017-12-03 03:00 | 14266.0883 |  |  | 2018-12-03 03:00 | 21607.1612 |  |  |  | 2019-12-03 03:00 | 24419.8431 |  |  | 2017-12-03 07:00 | 15056.5273 | 14094.9373 | 480 | 14279.0748
|  | 2017-12-03 04:00 | 14269.3318 |  |  | 2018-12-03 04:00 | 21604.6127 |  |  |  | 2019-12-03 04:00 | 24419.665 |  |  | 2017-12-03 08:00 | 15056.5273 | 14099.0535 | 480 | 14282.3265
|  | 2017-12-03 05:00 | 14272.5774 |  |  | 2018-12-03 05:00 | 21602.0619 |  |  |  | 2019-12-03 05:00 | 24419.4873 |  |  | 2017-12-03 09:00 | 15056.5273 | 14103.1697 | 480 | 14285.5802
|  | 2017-12-03 06:00 | 14275.8251 |  |  | 2018-12-03 06:00 | 21599.5088 |  |  |  | 2019-12-03 06:00 | 24419.31 |  |  | 2017-12-03 10:00 | 15056.5273 | 14107.2859 | 480 | 14288.836
|  | 2017-12-03 07:00 | 14279.0748 |  |  | 2018-12-03 07:00 | 21596.9533 |  |  |  | 2019-12-03 07:00 | 24419.1332 |  |  | 2017-12-03 11:00 | 15056.5273 | 14111.4021 | 480 | 14292.0938
|  | 2017-12-03 08:00 | 14282.3265 |  |  | 2018-12-03 08:00 | 21594.3954 |  |  |  | 2019-12-03 08:00 | 24418.9567 |  |  | 2017-12-03 12:00 | 15056.5273 | 14115.5183 | 480 | 14295.3536
|  | 2017-12-03 09:00 | 14285.5802 |  |  | 2018-12-03 09:00 | 21591.8352 |  |  |  | 2019-12-03 09:00 | 24418.7807 |  |  | 2017-12-03 13:00 | 15056.5273 | 14119.6345 | 480 | 14298.6155
|  | 2017-12-03 10:00 | 14288.836 |  |  | 2018-12-03 10:00 | 21589.2726 |  |  |  | 2019-12-03 10:00 | 24418.6051 |  |  | 2017-12-03 14:00 | 15056.5273 | 14123.7507 | 480 | 14301.8794
|  | 2017-12-03 11:00 | 14292.0938 |  |  | 2018-12-03 11:00 | 21586.7077 |  |  |  | 2019-12-03 11:00 | 24418.4299 |  |  | 2017-12-03 15:00 | 15056.5273 | 14127.8669 | 480 | 14305.1454
|  | 2017-12-03 12:00 | 14295.3536 |  |  | 2018-12-03 12:00 | 21584.1404 |  |  |  | 2019-12-03 12:00 | 24418.2552 |  |  | 2017-12-03 16:00 | 15056.5273 | 14131.9831 | 480 | 14308.4134
|  | 2017-12-03 13:00 | 14298.6155 |  |  | 2018-12-03 13:00 | 21581.5708 |  |  |  | 2019-12-03 13:00 | 24418.0808 |  |  | 2017-12-03 17:00 | 15056.5273 | 14136.0993 | 480 | 14311.6834
|  | 2017-12-03 14:00 | 14301.8794 |  |  | 2018-12-03 14:00 | 21578.9988 |  |  |  | 2019-12-03 14:00 | 24417.9069 |  |  | 2017-12-03 18:00 | 15056.5273 | 14140.2155 | 480 | 14314.9554
|  | 2017-12-03 15:00 | 14305.1454 |  |  | 2018-12-03 15:00 | 21576.4244 |  |  |  | 2019-12-03 15:00 | 24417.7333 |  |  | 2017-12-03 19:00 | 15056.5273 | 14144.3317 | 480 | 14318.2295
|  | 2017-12-03 16:00 | 14308.4134 |  |  | 2018-12-03 16:00 | 21573.8477 |  |  |  | 2019-12-03 16:00 | 24417.5602 |  |  | 2017-12-03 20:00 | 15056.5273 | 14148.4479 | 480 | 14321.5056
|  | 2017-12-03 17:00 | 14311.6834 |  |  | 2018-12-03 17:00 | 21571.2687 |  |  |  | 2019-12-03 17:00 | 24417.3875 |  |  | 2017-12-03 21:00 | 15056.5273 | 14152.5641 | 480 | 14324.7838
|  | 2017-12-03 18:00 | 14314.9554 |  |  | 2018-12-03 18:00 | 21568.6872 |  |  |  | 2019-12-03 18:00 | 24417.2152 |  |  | 2017-12-03 22:00 | 15056.5273 | 14156.6803 | 480 | 14328.064
|  | 2017-12-03 19:00 | 14318.2295 |  |  | 2018-12-03 19:00 | 21566.1034 |  |  |  | 2019-12-03 19:00 | 24417.0434 |  |  | 2017-12-03 23:00 | 15056.5273 | 14160.7965 | 480 | 14331.3462
|  | 2017-12-03 20:00 | 14321.5056 |  |  | 2018-12-03 20:00 | 21563.5173 |  |  |  | 2019-12-03 20:00 | 24416.8719 |  |  | 2017-12-04 | 15056.5273 | 14164.9127 | 480 | 14334.6304
|  | 2017-12-03 21:00 | 14324.7838 |  |  | 2018-12-03 21:00 | 21560.9288 |  |  |  | 2019-12-03 21:00 | 24416.7009 |  |  | 2017-12-04 01:00 | 15056.5273 | 14169.0289 | 480 | 14337.9167
|  | 2017-12-03 22:00 | 14328.064 |  |  | 2018-12-03 22:00 | 21558.338 |  |  |  | 2019-12-03 22:00 | 24416.5303 |  |  | 2017-12-04 02:00 | 15056.5273 | 14173.1451 | 480 | 14341.205
|  | 2017-12-03 23:00 | 14331.3462 |  |  | 2018-12-03 23:00 | 21555.7448 |  |  |  | 2019-12-03 23:00 | 24416.36 |  |  | 2017-12-04 03:00 | 15056.5273 | 14177.2613 | 480 | 14344.4954
|  | 2017-12-04 | 14334.6304 |  |  | 2018-12-04 | 21553.1492 |  |  |  | 2019-12-04 | 24416.1903 |  |  | 2017-12-04 04:00 | 15056.5273 | 14181.3776 | 480 | 14347.7878
|  | 2017-12-04 01:00 | 14337.9167 |  |  | 2018-12-04 01:00 | 21550.5513 |  |  |  | 2019-12-04 01:00 | 24416.0209 |  |  | 2017-12-04 05:00 | 15056.5273 | 14185.4938 | 480 | 14351.0822
|  | 2017-12-04 02:00 | 14341.205 |  |  | 2018-12-04 02:00 | 21547.951 |  |  |  | 2019-12-04 02:00 | 24415.8519 |  |  | 2017-12-04 06:00 | 15056.5273 | 14189.61 | 480 | 14354.3787
|  | 2017-12-04 03:00 | 14344.4954 |  |  | 2018-12-04 03:00 | 21545.3484 |  |  |  | 2019-12-04 03:00 | 24415.6834 |  |  | 2017-12-04 07:00 | 15056.5273 | 14193.7262 | 480 | 14357.6772
|  | 2017-12-04 04:00 | 14347.7878 |  |  | 2018-12-04 04:00 | 21542.7434 |  |  |  | 2019-12-04 04:00 | 24415.5152 |  |  | 2017-12-04 08:00 | 15056.5273 | 14197.8424 | 480 | 14360.9777
|  | 2017-12-04 05:00 | 14351.0822 |  |  | 2018-12-04 05:00 | 21540.136 |  |  |  | 2019-12-04 05:00 | 24415.3475 |  |  | 2017-12-04 09:00 | 15056.5273 | 14201.9586 | 480 | 14364.2803
|  | 2017-12-04 06:00 | 14354.3787 |  |  | 2018-12-04 06:00 | 21537.5263 |  |  |  | 2019-12-04 06:00 | 24415.1802 |  |  | 2017-12-04 10:00 | 15056.5273 | 14206.0748 | 480 | 14367.5848
|  | 2017-12-04 07:00 | 14357.6772 |  |  | 2018-12-04 07:00 | 21534.9143 |  |  |  | 2019-12-04 07:00 | 24415.0133 |  |  | 2017-12-04 11:00 | 15056.5273 | 14210.191 | 480 | 14370.8915
|  | 2017-12-04 08:00 | 14360.9777 |  |  | 2018-12-04 08:00 | 21532.2999 |  |  |  | 2019-12-04 08:00 | 24414.8469 |  |  | 2017-12-04 12:00 | 15056.5273 | 14214.3072 | 480 | 14374.2001
|  | 2017-12-04 09:00 | 14364.2803 |  |  | 2018-12-04 09:00 | 21529.6831 |  |  |  | 2019-12-04 09:00 | 24414.6808 |  |  | 2017-12-04 13:00 | 15056.5273 | 14218.4234 | 480 | 14377.5108
|  | 2017-12-04 10:00 | 14367.5848 |  |  | 2018-12-04 10:00 | 21527.064 |  |  |  | 2019-12-04 10:00 | 24414.5152 |  |  | 2017-12-04 14:00 | 15056.5273 | 14222.5396 | 480 | 14380.8236
|  | 2017-12-04 11:00 | 14370.8915 |  |  | 2018-12-04 11:00 | 21524.4425 |  |  |  | 2019-12-04 11:00 | 24414.3499 |  |  | 2017-12-04 15:00 | 15056.5273 | 14226.6558 | 480 | 14384.1383
|  | 2017-12-04 12:00 | 14374.2001 |  |  | 2018-12-04 12:00 | 21521.8186 |  |  |  | 2019-12-04 12:00 | 24414.1851 |  |  | 2017-12-04 16:00 | 15056.5273 | 14230.772 | 480 | 14387.4551
|  | 2017-12-04 13:00 | 14377.5108 |  |  | 2018-12-04 13:00 | 21519.1924 |  |  |  | 2019-12-04 13:00 | 24414.0207 |  |  | 2017-12-04 17:00 | 15056.5273 | 14234.8882 | 480 | 14390.774
|  | 2017-12-04 14:00 | 14380.8236 |  |  | 2018-12-04 14:00 | 21516.5639 |  |  |  | 2019-12-04 14:00 | 24413.8568 |  |  | 2017-12-04 18:00 | 15056.5273 | 14239.0044 | 480 | 14394.0948
|  | 2017-12-04 15:00 | 14384.1383 |  |  | 2018-12-04 15:00 | 21513.933 |  |  |  | 2019-12-04 15:00 | 24413.6932 |  |  | 2017-12-04 19:00 | 15056.5273 | 14243.1206 | 480 | 14397.4177
|  | 2017-12-04 16:00 | 14387.4551 |  |  | 2018-12-04 16:00 | 21511.2997 |  |  |  | 2019-12-04 16:00 | 24413.53 |  |  | 2017-12-04 20:00 | 15056.5273 | 14247.2368 | 480 | 14400.7427
|  | 2017-12-04 17:00 | 14390.774 |  |  | 2018-12-04 17:00 | 21508.6641 |  |  |  | 2019-12-04 17:00 | 24413.3673 |  |  | 2017-12-04 21:00 | 15056.5273 | 14251.353 | 480 | 14404.0696
|  | 2017-12-04 18:00 | 14394.0948 |  |  | 2018-12-04 18:00 | 21506.0261 |  |  |  | 2019-12-04 18:00 | 24413.205 |  |  | 2017-12-04 22:00 | 15056.5273 | 14255.4692 | 480 | 14407.3986
|  | 2017-12-04 19:00 | 14397.4177 |  |  | 2018-12-04 19:00 | 21503.3858 |  |  |  | 2019-12-04 19:00 | 24413.0431 |  |  | 2017-12-04 23:00 | 15056.5273 | 14259.5854 | 480 | 14410.7297
|  | 2017-12-04 20:00 | 14400.7427 |  |  | 2018-12-04 20:00 | 21500.7431 |  |  |  | 2019-12-04 20:00 | 24412.8816 |  |  | 2017-12-05 | 15056.5273 | 14263.7016 | 480 | 14414.0628
|  | 2017-12-04 21:00 | 14404.0696 |  |  | 2018-12-04 21:00 | 21498.098 |  |  |  | 2019-12-04 21:00 | 24412.7205 |  |  | 2017-12-05 01:00 | 15056.5273 | 14267.8178 | 480 | 14417.3979
|  | 2017-12-04 22:00 | 14407.3986 |  |  | 2018-12-04 22:00 | 21495.4506 |  |  |  | 2019-12-04 22:00 | 24412.5599 |  |  | 2017-12-05 02:00 | 15056.5273 | 14271.934 | 480 | 14420.735
|  | 2017-12-04 23:00 | 14410.7297 |  |  | 2018-12-04 23:00 | 21492.8009 |  |  |  | 2019-12-04 23:00 | 24412.3996 |  |  | 2017-12-05 03:00 | 15056.5273 | 14276.0502 | 480 | 14424.0742
|  | 2017-12-05 | 14414.0628 |  |  | 2018-12-05 | 21490.1487 |  |  |  | 2019-12-05 | 24412.2398 |  |  | 2017-12-05 04:00 | 15056.5273 | 14280.1664 | 480 | 14427.4154
|  | 2017-12-05 01:00 | 14417.3979 |  |  | 2018-12-05 01:00 | 21487.4943 |  |  |  | 2019-12-05 01:00 | 24412.0804 |  |  | 2017-12-05 05:00 | 15056.5273 | 14284.2826 | 480 | 14430.7586
|  | 2017-12-05 02:00 | 14420.735 |  |  | 2018-12-05 02:00 | 21484.8374 |  |  |  | 2019-12-05 02:00 | 24411.9214 |  |  | 2017-12-05 06:00 | 15056.5273 | 14288.3988 | 480 | 14434.1039
|  | 2017-12-05 03:00 | 14424.0742 |  |  | 2018-12-05 03:00 | 21482.1782 |  |  |  | 2019-12-05 03:00 | 24411.7628 |  |  | 2017-12-05 07:00 | 15056.5273 | 14292.515 | 480 | 14437.4512
|  | 2017-12-05 04:00 | 14427.4154 |  |  | 2018-12-05 04:00 | 21479.5167 |  |  |  | 2019-12-05 04:00 | 24411.6046 |  |  | 2017-12-05 08:00 | 15056.5273 | 14296.6312 | 480 | 14440.8006
|  | 2017-12-05 05:00 | 14430.7586 |  |  | 2018-12-05 05:00 | 21476.8528 |  |  |  | 2019-12-05 05:00 | 24411.4469 |  |  | 2017-12-05 09:00 | 15056.5273 | 14300.7474 | 480 | 14444.1519
|  | 2017-12-05 06:00 | 14434.1039 |  |  | 2018-12-05 06:00 | 21474.1865 |  |  |  | 2019-12-05 06:00 | 24411.2895 |  |  | 2017-12-05 10:00 | 15056.5273 | 14304.8636 | 480 | 14447.5053
|  | 2017-12-05 07:00 | 14437.4512 |  |  | 2018-12-05 07:00 | 21471.5179 |  |  |  | 2019-12-05 07:00 | 24411.1326 |  |  | 2017-12-05 11:00 | 15056.5273 | 14308.9798 | 480 | 14450.8608
|  | 2017-12-05 08:00 | 14440.8006 |  |  | 2018-12-05 08:00 | 21468.847 |  |  |  | 2019-12-05 08:00 | 24410.9761 |  |  | 2017-12-05 12:00 | 15056.5273 | 14313.0961 | 480 | 14454.2183
|  | 2017-12-05 09:00 | 14444.1519 |  |  | 2018-12-05 09:00 | 21466.1736 |  |  |  | 2019-12-05 09:00 | 24410.82 |  |  | 2017-12-05 13:00 | 15056.5273 | 14317.2123 | 480 | 14457.5778
|  | 2017-12-05 10:00 | 14447.5053 |  |  | 2018-12-05 10:00 | 21463.4979 |  |  |  | 2019-12-05 10:00 | 24410.6643 |  |  | 2017-12-05 14:00 | 15056.5273 | 14321.3285 | 480 | 14460.9393
|  | 2017-12-05 11:00 | 14450.8608 |  |  | 2018-12-05 11:00 | 21460.8199 |  |  |  | 2019-12-05 11:00 | 24410.5091 |  |  | 2017-12-05 15:00 | 15056.5273 | 14325.4447 | 480 | 14464.3029
|  | 2017-12-05 12:00 | 14454.2183 |  |  | 2018-12-05 12:00 | 21458.1395 |  |  |  | 2019-12-05 12:00 | 24410.3542 |  |  | 2017-12-05 16:00 | 15056.5273 | 14329.5609 | 480 | 14467.6685
|  | 2017-12-05 13:00 | 14457.5778 |  |  | 2018-12-05 13:00 | 21455.4568 |  |  |  | 2019-12-05 13:00 | 24410.1998 |  |  | 2017-12-05 17:00 | 15056.5273 | 14333.6771 | 480 | 14471.0362
|  | 2017-12-05 14:00 | 14460.9393 |  |  | 2018-12-05 14:00 | 21452.7717 |  |  |  | 2019-12-05 14:00 | 24410.0458 |  |  | 2017-12-05 18:00 | 15056.5273 | 14337.7933 | 480 | 14474.4059
|  | 2017-12-05 15:00 | 14464.3029 |  |  | 2018-12-05 15:00 | 21450.0842 |  |  |  | 2019-12-05 15:00 | 24409.8922 |  |  | 2017-12-05 19:00 | 15056.5273 | 14341.9095 | 480 | 14477.7776
|  | 2017-12-05 16:00 | 14467.6685 |  |  | 2018-12-05 16:00 | 21447.3944 |  |  |  | 2019-12-05 16:00 | 24409.739 |  |  | 2017-12-05 20:00 | 15056.5273 | 14346.0257 | 480 | 14481.1514
|  | 2017-12-05 17:00 | 14471.0362 |  |  | 2018-12-05 17:00 | 21444.7022 |  |  |  | 2019-12-05 17:00 | 24409.5862 |  |  | 2017-12-05 21:00 | 15056.5273 | 14350.1419 | 480 | 14484.5271
|  | 2017-12-05 18:00 | 14474.4059 |  |  | 2018-12-05 18:00 | 21442.0077 |  |  |  | 2019-12-05 18:00 | 24409.4339 |  |  | 2017-12-05 22:00 | 15056.5273 | 14354.2581 | 480 | 14487.905
|  | 2017-12-05 19:00 | 14477.7776 |  |  | 2018-12-05 19:00 | 21439.3108 |  |  |  | 2019-12-05 19:00 | 24409.2819 |  |  | 2017-12-05 23:00 | 15056.5273 | 14358.3743 | 480 | 14491.2848
|  | 2017-12-05 20:00 | 14481.1514 |  |  | 2018-12-05 20:00 | 21436.6115 |  |  |  | 2019-12-05 20:00 | 24409.1304 |  |  | 2017-12-06 | 15056.5273 | 14362.4905 | 480 | 14494.6667
|  | 2017-12-05 21:00 | 14484.5271 |  |  | 2018-12-05 21:00 | 21433.9099 |  |  |  | 2019-12-05 21:00 | 24408.9793 |  |  | 2017-12-06 01:00 | 15056.5273 | 14366.6067 | 480 | 14498.0506
|  | 2017-12-05 22:00 | 14487.905 |  |  | 2018-12-05 22:00 | 21431.2059 |  |  |  | 2019-12-05 22:00 | 24408.8286 |  |  | 2017-12-06 02:00 | 15056.5273 | 14370.7229 | 480 | 14501.4366
|  | 2017-12-05 23:00 | 14491.2848 |  |  | 2018-12-05 23:00 | 21428.4996 |  |  |  | 2019-12-05 23:00 | 24408.6783 |  |  | 2017-12-06 03:00 | 15056.5273 | 14374.8391 | 480 | 14504.8246
|  | 2017-12-06 | 14494.6667 |  |  | 2018-12-06 | 21425.791 |  |  |  | 2019-12-06 | 24408.5285 |  |  | 2017-12-06 04:00 | 15056.5273 | 14378.9553 | 480 | 14508.2146
|  | 2017-12-06 01:00 | 14498.0506 |  |  | 2018-12-06 01:00 | 21423.0799 |  |  |  | 2019-12-06 01:00 | 24408.379 |  |  | 2017-12-06 05:00 | 15056.5273 | 14383.0715 | 480 | 14511.6067
|  | 2017-12-06 02:00 | 14501.4366 |  |  | 2018-12-06 02:00 | 21420.3665 |  |  |  | 2019-12-06 02:00 | 24408.23 |  |  | 2017-12-06 06:00 | 15056.5273 | 14387.1877 | 480 | 14515.0008
|  | 2017-12-06 03:00 | 14504.8246 |  |  | 2018-12-06 03:00 | 21417.6508 |  |  |  | 2019-12-06 03:00 | 24408.0813 |  |  | 2017-12-06 07:00 | 15056.5273 | 14391.3039 | 480 | 14518.3969
|  | 2017-12-06 04:00 | 14508.2146 |  |  | 2018-12-06 04:00 | 21414.9327 |  |  |  | 2019-12-06 04:00 | 24407.9331 |  |  | 2017-12-06 08:00 | 15056.5273 | 14395.4201 | 480 | 14521.7951
|  | 2017-12-06 05:00 | 14511.6067 |  |  | 2018-12-06 05:00 | 21412.2122 |  |  |  | 2019-12-06 05:00 | 24407.7854 |  |  | 2017-12-06 09:00 | 15056.5273 | 14399.5363 | 480 | 14525.1953
|  | 2017-12-06 06:00 | 14515.0008 |  |  | 2018-12-06 06:00 | 21409.4894 |  |  |  | 2019-12-06 06:00 | 24407.638 |  |  | 2017-12-06 10:00 | 15056.5273 | 14403.6525 | 480 | 14528.5975
|  | 2017-12-06 07:00 | 14518.3969 |  |  | 2018-12-06 07:00 | 21406.7643 |  |  |  | 2019-12-06 07:00 | 24407.491 |  |  | 2017-12-06 11:00 | 15056.5273 | 14407.7687 | 480 | 14532.0018
|  | 2017-12-06 08:00 | 14521.7951 |  |  | 2018-12-06 08:00 | 21404.0367 |  |  |  | 2019-12-06 08:00 | 24407.3445 |  |  | 2017-12-06 12:00 | 15056.5273 | 14411.8849 | 480 | 14535.4081
|  | 2017-12-06 09:00 | 14525.1953 |  |  | 2018-12-06 09:00 | 21401.3069 |  |  |  | 2019-12-06 09:00 | 24407.1983 |  |  | 2017-12-06 13:00 | 15056.5273 | 14416.0011 | 480 | 14538.8164
|  | 2017-12-06 10:00 | 14528.5975 |  |  | 2018-12-06 10:00 | 21398.5746 |  |  |  | 2019-12-06 10:00 | 24407.0526 |  |  | 2017-12-06 14:00 | 15056.5273 | 14420.1173 | 480 | 14542.2268
|  | 2017-12-06 11:00 | 14532.0018 |  |  | 2018-12-06 11:00 | 21395.84 |  |  |  | 2019-12-06 11:00 | 24406.9073 |  |  | 2017-12-06 15:00 | 15056.5273 | 14424.2335 | 480 | 14545.6392
|  | 2017-12-06 12:00 | 14535.4081 |  |  | 2018-12-06 12:00 | 21393.1031 |  |  |  | 2019-12-06 12:00 | 24406.7624 |  |  | 2017-12-06 16:00 | 15056.5273 | 14428.3497 | 480 | 14549.0536
|  | 2017-12-06 13:00 | 14538.8164 |  |  | 2018-12-06 13:00 | 21390.3638 |  |  |  | 2019-12-06 13:00 | 24406.618 |  |  | 2017-12-06 17:00 | 15056.5273 | 14432.4659 | 480 | 14552.4701
|  | 2017-12-06 14:00 | 14542.2268 |  |  | 2018-12-06 14:00 | 21387.6221 |  |  |  | 2019-12-06 14:00 | 24406.4739 |  |  | 2017-12-06 18:00 | 15056.5273 | 14436.5821 | 480 | 14555.8886
|  | 2017-12-06 15:00 | 14545.6392 |  |  | 2018-12-06 15:00 | 21384.8781 |  |  |  | 2019-12-06 15:00 | 24406.3303 |  |  | 2017-12-06 19:00 | 15056.5273 | 14440.6983 | 480 | 14559.3091
|  | 2017-12-06 16:00 | 14549.0536 |  |  | 2018-12-06 16:00 | 21382.1317 |  |  |  | 2019-12-06 16:00 | 24406.1871 |  |  | 2017-12-06 20:00 | 15056.5273 | 14444.8145 | 480 | 14562.7317
|  | 2017-12-06 17:00 | 14552.4701 |  |  | 2018-12-06 17:00 | 21379.383 |  |  |  | 2019-12-06 17:00 | 24406.0443 |  |  | 2017-12-06 21:00 | 15056.5273 | 14448.9308 | 480 | 14566.1563
|  | 2017-12-06 18:00 | 14555.8886 |  |  | 2018-12-06 18:00 | 21376.6319 |  |  |  | 2019-12-06 18:00 | 24405.9019 |  |  | 2017-12-06 22:00 | 15056.5273 | 14453.047 | 480 | 14569.5829
|  | 2017-12-06 19:00 | 14559.3091 |  |  | 2018-12-06 19:00 | 21373.8784 |  |  |  | 2019-12-06 19:00 | 24405.7599 |  |  | 2017-12-06 23:00 | 15056.5273 | 14457.1632 | 480 | 14573.0116
|  | 2017-12-06 20:00 | 14562.7317 |  |  | 2018-12-06 20:00 | 21371.1226 |  |  |  | 2019-12-06 20:00 | 24405.6183 |  |  | 2017-12-07 | 15056.5273 | 14461.2794 | 480 | 14576.4423
|  | 2017-12-06 21:00 | 14566.1563 |  |  | 2018-12-06 21:00 | 21368.3645 |  |  |  | 2019-12-06 21:00 | 24405.4772 |  |  | 2017-12-07 01:00 | 15056.5273 | 14465.3956 | 480 | 14579.8751
|  | 2017-12-06 22:00 | 14569.5829 |  |  | 2018-12-06 22:00 | 21365.604 |  |  |  | 2019-12-06 22:00 | 24405.3364 |  |  | 2017-12-07 02:00 | 15056.5273 | 14469.5118 | 480 | 14583.3098
|  | 2017-12-06 23:00 | 14573.0116 |  |  | 2018-12-06 23:00 | 21362.8411 |  |  |  | 2019-12-06 23:00 | 24405.1961 |  |  | 2017-12-07 03:00 | 15056.5273 | 14473.628 | 480 | 14586.7467
|  | 2017-12-07 | 14576.4423 |  |  | 2018-12-07 | 21360.0759 |  |  |  | 2019-12-07 | 24405.0562 |  |  | 2017-12-07 04:00 | 15056.5273 | 14477.7442 | 480 | 14590.1855
|  | 2017-12-07 01:00 | 14579.8751 |  |  | 2018-12-07 01:00 | 21357.3083 |  |  |  | 2019-12-07 01:00 | 24404.9167 |  |  | 2017-12-07 05:00 | 15056.5273 | 14481.8604 | 480 | 14593.6264
|  | 2017-12-07 02:00 | 14583.3098 |  |  | 2018-12-07 02:00 | 21354.5383 |  |  |  | 2019-12-07 02:00 | 24404.7777 |  |  | 2017-12-07 06:00 | 15056.5273 | 14485.9766 | 480 | 14597.0693
|  | 2017-12-07 03:00 | 14586.7467 |  |  | 2018-12-07 03:00 | 21351.766 |  |  |  | 2019-12-07 03:00 | 24404.639 |  |  | 2017-12-07 07:00 | 15056.5273 | 14490.0928 | 480 | 14600.5142
|  | 2017-12-07 04:00 | 14590.1855 |  |  | 2018-12-07 04:00 | 21348.9914 |  |  |  | 2019-12-07 04:00 | 24404.5008 |  |  | 2017-12-07 08:00 | 15056.5273 | 14494.209 | 480 | 14603.9612
|  | 2017-12-07 05:00 | 14593.6264 |  |  | 2018-12-07 05:00 | 21346.2144 |  |  |  | 2019-12-07 05:00 | 24404.3629 |  |  | 2017-12-07 09:00 | 15056.5273 | 14498.3252 | 480 | 14607.4102
|  | 2017-12-07 06:00 | 14597.0693 |  |  | 2018-12-07 06:00 | 21343.435 |  |  |  | 2019-12-07 06:00 | 24404.2255 |  |  | 2017-12-07 10:00 | 15056.5273 | 14502.4414 | 480 | 14610.8613
|  | 2017-12-07 07:00 | 14600.5142 |  |  | 2018-12-07 07:00 | 21340.6533 |  |  |  | 2019-12-07 07:00 | 24404.0885 |  |  | 2017-12-07 11:00 | 15056.5273 | 14506.5576 | 480 | 14614.3144
|  | 2017-12-07 08:00 | 14603.9612 |  |  | 2018-12-07 08:00 | 21337.8692 |  |  |  | 2019-12-07 08:00 | 24403.952 |  |  | 2017-12-07 12:00 | 15056.5273 | 14510.6738 | 480 | 14617.7695
|  | 2017-12-07 09:00 | 14607.4102 |  |  | 2018-12-07 09:00 | 21335.0828 |  |  |  | 2019-12-07 09:00 | 24403.8158 |  |  | 2017-12-07 13:00 | 15056.5273 | 14514.79 | 480 | 14621.2266
|  | 2017-12-07 10:00 | 14610.8613 |  |  | 2018-12-07 10:00 | 21332.294 |  |  |  | 2019-12-07 10:00 | 24403.68 |  |  | 2017-12-07 14:00 | 15056.5273 | 14518.9062 | 480 | 14624.6858
|  | 2017-12-07 11:00 | 14614.3144 |  |  | 2018-12-07 11:00 | 21329.5028 |  |  |  | 2019-12-07 11:00 | 24403.5447 |  |  | 2017-12-07 15:00 | 15056.5273 | 14523.0224 | 480 | 14628.1471
|  | 2017-12-07 12:00 | 14617.7695 |  |  | 2018-12-07 12:00 | 21326.7093 |  |  |  | 2019-12-07 12:00 | 24403.4098 |  |  | 2017-12-07 16:00 | 15056.5273 | 14527.1386 | 480 | 14631.6103
|  | 2017-12-07 13:00 | 14621.2266 |  |  | 2018-12-07 13:00 | 21323.9134 |  |  |  | 2019-12-07 13:00 | 24403.2753 |  |  | 2017-12-07 17:00 | 15056.5273 | 14531.2548 | 480 | 14635.0756
|  | 2017-12-07 14:00 | 14624.6858 |  |  | 2018-12-07 14:00 | 21321.1152 |  |  |  | 2019-12-07 14:00 | 24403.1412 |  |  | 2017-12-07 18:00 | 15056.5273 | 14535.371 | 480 | 14638.5429
|  | 2017-12-07 15:00 | 14628.1471 |  |  | 2018-12-07 15:00 | 21318.3147 |  |  |  | 2019-12-07 15:00 | 24403.0075 |  |  | 2017-12-07 19:00 | 15056.5273 | 14539.4872 | 480 | 14642.0123
|  | 2017-12-07 16:00 | 14631.6103 |  |  | 2018-12-07 16:00 | 21315.5117 |  |  |  | 2019-12-07 16:00 | 24402.8743 |  |  | 2017-12-07 20:00 | 15056.5273 | 14543.6034 | 480 | 14645.4837
|  | 2017-12-07 17:00 | 14635.0756 |  |  | 2018-12-07 17:00 | 21312.7064 |  |  |  | 2019-12-07 17:00 | 24402.7414 |  |  | 2017-12-07 21:00 | 15056.5273 | 14547.7196 | 480 | 14648.9571
|  | 2017-12-07 18:00 | 14638.5429 |  |  | 2018-12-07 18:00 | 21309.8988 |  |  |  | 2019-12-07 18:00 | 24402.609 |  |  | 2017-12-07 22:00 | 15056.5273 | 14551.8358 | 480 | 14652.4326
|  | 2017-12-07 19:00 | 14642.0123 |  |  | 2018-12-07 19:00 | 21307.0888 |  |  |  | 2019-12-07 19:00 | 24402.477 |  |  | 2017-12-07 23:00 | 15056.5273 | 14555.952 | 480 | 14655.9101
|  | 2017-12-07 20:00 | 14645.4837 |  |  | 2018-12-07 20:00 | 21304.2764 |  |  |  | 2019-12-07 20:00 | 24402.3454 |  |  | 2017-12-08 | 15056.5273 | 14560.0682 | 480 | 14659.3896
|  | 2017-12-07 21:00 | 14648.9571 |  |  | 2018-12-07 21:00 | 21301.4617 |  |  |  | 2019-12-07 21:00 | 24402.2142 |  |  | 2017-12-08 01:00 | 15056.5273 | 14564.1844 | 480 | 14662.8711
|  | 2017-12-07 22:00 | 14652.4326 |  |  | 2018-12-07 22:00 | 21298.6446 |  |  |  | 2019-12-07 22:00 | 24402.0834 |  |  | 2017-12-08 02:00 | 15056.5273 | 14568.3006 | 480 | 14666.3547
|  | 2017-12-07 23:00 | 14655.9101 |  |  | 2018-12-07 23:00 | 21295.8252 |  |  |  | 2019-12-07 23:00 | 24401.9531 |  |  | 2017-12-08 03:00 | 15056.5273 | 14572.4168 | 480 | 14669.8404
|  | 2017-12-08 | 14659.3896 |  |  | 2018-12-08 | 21293.0034 |  |  |  | 2019-12-08 | 24401.8231 |  |  | 2017-12-08 04:00 | 15056.5273 | 14576.533 | 480 | 14673.328
|  | 2017-12-08 01:00 | 14662.8711 |  |  | 2018-12-08 01:00 | 21290.1793 |  |  |  | 2019-12-08 01:00 | 24401.6936 |  |  | 2017-12-08 05:00 | 15056.5273 | 14580.6493 | 480 | 14676.8177
|  | 2017-12-08 02:00 | 14666.3547 |  |  | 2018-12-08 02:00 | 21287.3528 |  |  |  | 2019-12-08 02:00 | 24401.5645 |  |  | 2017-12-08 06:00 | 15056.5273 | 14584.7655 | 480 | 14680.3095
|  | 2017-12-08 03:00 | 14669.8404 |  |  | 2018-12-08 03:00 | 21284.5239 |  |  |  | 2019-12-08 03:00 | 24401.4358 |  |  | 2017-12-08 07:00 | 15056.5273 | 14588.8817 | 480 | 14683.8032
|  | 2017-12-08 04:00 | 14673.328 |  |  | 2018-12-08 04:00 | 21281.6927 |  |  |  | 2019-12-08 04:00 | 24401.3075 |  |  | 2017-12-08 08:00 | 15056.5273 | 14592.9979 | 480 | 14687.299
|  | 2017-12-08 05:00 | 14676.8177 |  |  | 2018-12-08 05:00 | 21278.8592 |  |  |  | 2019-12-08 05:00 | 24401.1797 |  |  | 2017-12-08 09:00 | 15056.5273 | 14597.1141 | 480 | 14690.7969
|  | 2017-12-08 06:00 | 14680.3095 |  |  | 2018-12-08 06:00 | 21276.0232 |  |  |  | 2019-12-08 06:00 | 24401.0522 |  |  | 2017-12-08 10:00 | 15056.5273 | 14601.2303 | 480 | 14694.2967
|  | 2017-12-08 07:00 | 14683.8032 |  |  | 2018-12-08 07:00 | 21273.185 |  |  |  | 2019-12-08 07:00 | 24400.9252 |  |  | 2017-12-08 11:00 | 15056.5273 | 14605.3465 | 480 | 14697.7986
|  | 2017-12-08 08:00 | 14687.299 |  |  | 2018-12-08 08:00 | 21270.3443 |  |  |  | 2019-12-08 08:00 | 24400.7986 |  |  | 2017-12-08 12:00 | 15056.5273 | 14609.4627 | 480 | 14701.3026
|  | 2017-12-08 09:00 | 14690.7969 |  |  | 2018-12-08 09:00 | 21267.5013 |  |  |  | 2019-12-08 09:00 | 24400.6724 |  |  | 2017-12-08 13:00 | 15056.5273 | 14613.5789 | 480 | 14704.8085
|  | 2017-12-08 10:00 | 14694.2967 |  |  | 2018-12-08 10:00 | 21264.656 |  |  |  | 2019-12-08 10:00 | 24400.5466 |  |  | 2017-12-08 14:00 | 15056.5273 | 14617.6951 | 480 | 14708.3165
|  | 2017-12-08 11:00 | 14697.7986 |  |  | 2018-12-08 11:00 | 21261.8083 |  |  |  | 2019-12-08 11:00 | 24400.4212 |  |  | 2017-12-08 15:00 | 15056.5273 | 14621.8113 | 480 | 14711.8266
|  | 2017-12-08 12:00 | 14701.3026 |  |  | 2018-12-08 12:00 | 21258.9582 |  |  |  | 2019-12-08 12:00 | 24400.2962 |  |  | 2017-12-08 16:00 | 15056.5273 | 14625.9275 | 480 | 14715.3387
|  | 2017-12-08 13:00 | 14704.8085 |  |  | 2018-12-08 13:00 | 21256.1058 |  |  |  | 2019-12-08 13:00 | 24400.1717 |  |  | 2017-12-08 17:00 | 15056.5273 | 14630.0437 | 480 | 14718.8528
|  | 2017-12-08 14:00 | 14708.3165 |  |  | 2018-12-08 14:00 | 21253.251 |  |  |  | 2019-12-08 14:00 | 24400.0476 |  |  | 2017-12-08 18:00 | 15056.5273 | 14634.1599 | 480 | 14722.3689
|  | 2017-12-08 15:00 | 14711.8266 |  |  | 2018-12-08 15:00 | 21250.3939 |  |  |  | 2019-12-08 15:00 | 24399.9239 |  |  | 2017-12-08 19:00 | 15056.5273 | 14638.2761 | 480 | 14725.8871
|  | 2017-12-08 16:00 | 14715.3387 |  |  | 2018-12-08 16:00 | 21247.5344 |  |  |  | 2019-12-08 16:00 | 24399.8006 |  |  | 2017-12-08 20:00 | 15056.5273 | 14642.3923 | 480 | 14729.4073
|  | 2017-12-08 17:00 | 14718.8528 |  |  | 2018-12-08 17:00 | 21244.6726 |  |  |  | 2019-12-08 17:00 | 24399.6777 |  |  | 2017-12-08 21:00 | 15056.5273 | 14646.5085 | 480 | 14732.9295
|  | 2017-12-08 18:00 | 14722.3689 |  |  | 2018-12-08 18:00 | 21241.8084 |  |  |  | 2019-12-08 18:00 | 24399.5552 |  |  | 2017-12-08 22:00 | 15056.5273 | 14650.6247 | 480 | 14736.4538
|  | 2017-12-08 19:00 | 14725.8871 |  |  | 2018-12-08 19:00 | 21238.9418 |  |  |  | 2019-12-08 19:00 | 24399.4332 |  |  | 2017-12-08 23:00 | 15056.5273 | 14654.7409 | 480 | 14739.9801
|  | 2017-12-08 20:00 | 14729.4073 |  |  | 2018-12-08 20:00 | 21236.0729 |  |  |  | 2019-12-08 20:00 | 24399.3115 |  |  | 2017-12-09 | 15056.5273 | 14658.8571 | 480 | 14743.5085
|  | 2017-12-08 21:00 | 14732.9295 |  |  | 2018-12-08 21:00 | 21233.2016 |  |  |  | 2019-12-08 21:00 | 24399.1903 |  |  | 2017-12-09 01:00 | 15056.5273 | 14662.9733 | 480 | 14747.0389
|  | 2017-12-08 22:00 | 14736.4538 |  |  | 2018-12-08 22:00 | 21230.328 |  |  |  | 2019-12-08 22:00 | 24399.0695 |  |  | 2017-12-09 02:00 | 15056.5273 | 14667.0895 | 480 | 14750.5713
|  | 2017-12-08 23:00 | 14739.9801 |  |  | 2018-12-08 23:00 | 21227.452 |  |  |  | 2019-12-08 23:00 | 24398.9491 |  |  | 2017-12-09 03:00 | 15056.5273 | 14671.2057 | 480 | 14754.1057
|  | 2017-12-09 | 14743.5085 |  |  | 2018-12-09 | 21224.5737 |  |  |  | 2019-12-09 | 24398.8291 |  |  | 2017-12-09 04:00 | 15056.5273 | 14675.3219 | 480 | 14757.6422
|  | 2017-12-09 01:00 | 14747.0389 |  |  | 2018-12-09 01:00 | 21221.693 |  |  |  | 2019-12-09 01:00 | 24398.7096 |  |  | 2017-12-09 05:00 | 15056.5273 | 14679.4381 | 480 | 14761.1807
|  | 2017-12-09 02:00 | 14750.5713 |  |  | 2018-12-09 02:00 | 21218.8099 |  |  |  | 2019-12-09 02:00 | 24398.5904 |  |  | 2017-12-09 06:00 | 15056.5273 | 14683.5543 | 480 | 14764.7213
|  | 2017-12-09 03:00 | 14754.1057 |  |  | 2018-12-09 03:00 | 21215.9245 |  |  |  | 2019-12-09 03:00 | 24398.4717 |  |  | 2017-12-09 07:00 | 15056.5273 | 14687.6705 | 480 | 14768.2639
|  | 2017-12-09 04:00 | 14757.6422 |  |  | 2018-12-09 04:00 | 21213.0368 |  |  |  | 2019-12-09 04:00 | 24398.3534 |  |  | 2017-12-09 08:00 | 15056.5273 | 14691.7867 | 480 | 14771.8085
|  | 2017-12-09 05:00 | 14761.1807 |  |  | 2018-12-09 05:00 | 21210.1467 |  |  |  | 2019-12-09 05:00 | 24398.2355 |  |  | 2017-12-09 09:00 | 15056.5273 | 14695.9029 | 480 | 14775.3551
|  | 2017-12-09 06:00 | 14764.7213 |  |  | 2018-12-09 06:00 | 21207.2542 |  |  |  | 2019-12-09 06:00 | 24398.118 |  |  | 2017-12-09 10:00 | 15056.5273 | 14700.0191 | 480 | 14778.9038
|  | 2017-12-09 07:00 | 14768.2639 |  |  | 2018-12-09 07:00 | 21204.3593 |  |  |  | 2019-12-09 07:00 | 24398.0009 |  |  | 2017-12-09 11:00 | 15056.5273 | 14704.1353 | 480 | 14782.4545
|  | 2017-12-09 08:00 | 14771.8085 |  |  | 2018-12-09 08:00 | 21201.4622 |  |  |  | 2019-12-09 08:00 | 24397.8843 |  |  | 2017-12-09 12:00 | 15056.5273 | 14708.2515 | 480 | 14786.0073
|  | 2017-12-09 09:00 | 14775.3551 |  |  | 2018-12-09 09:00 | 21198.5626 |  |  |  | 2019-12-09 09:00 | 24397.7681 |  |  | 2017-12-09 13:00 | 15056.5273 | 14712.3677 | 480 | 14789.5621
|  | 2017-12-09 10:00 | 14778.9038 |  |  | 2018-12-09 10:00 | 21195.6607 |  |  |  | 2019-12-09 10:00 | 24397.6522 |  |  | 2017-12-09 14:00 | 15056.5273 | 14716.484 | 480 | 14793.1189
|  | 2017-12-09 11:00 | 14782.4545 |  |  | 2018-12-09 11:00 | 21192.7564 |  |  |  | 2019-12-09 11:00 | 24397.5368 |  |  | 2017-12-09 15:00 | 15056.5273 | 14720.6002 | 480 | 14796.6778
|  | 2017-12-09 12:00 | 14786.0073 |  |  | 2018-12-09 12:00 | 21189.8498 |  |  |  | 2019-12-09 12:00 | 24397.4218 |  |  | 2017-12-09 16:00 | 15056.5273 | 14724.7164 | 480 | 14800.2387
|  | 2017-12-09 13:00 | 14789.5621 |  |  | 2018-12-09 13:00 | 21186.9409 |  |  |  | 2019-12-09 13:00 | 24397.3072 |  |  | 2017-12-09 17:00 | 15056.5273 | 14728.8326 | 480 | 14803.8016
|  | 2017-12-09 14:00 | 14793.1189 |  |  | 2018-12-09 14:00 | 21184.0295 |  |  |  | 2019-12-09 14:00 | 24397.1931 |  |  | 2017-12-09 18:00 | 15056.5273 | 14732.9488 | 480 | 14807.3665
|  | 2017-12-09 15:00 | 14796.6778 |  |  | 2018-12-09 15:00 | 21181.1158 |  |  |  | 2019-12-09 15:00 | 24397.0793 |  |  | 2017-12-09 19:00 | 15056.5273 | 14737.065 | 480 | 14810.9335
|  | 2017-12-09 16:00 | 14800.2387 |  |  | 2018-12-09 16:00 | 21178.1998 |  |  |  | 2019-12-09 16:00 | 24396.966 |  |  | 2017-12-09 20:00 | 15056.5273 | 14741.1812 | 480 | 14814.5026
|  | 2017-12-09 17:00 | 14803.8016 |  |  | 2018-12-09 17:00 | 21175.2814 |  |  |  | 2019-12-09 17:00 | 24396.8531 |  |  | 2017-12-09 21:00 | 15056.5273 | 14745.2974 | 480 | 14818.0736
|  | 2017-12-09 18:00 | 14807.3665 |  |  | 2018-12-09 18:00 | 21172.3606 |  |  |  | 2019-12-09 18:00 | 24396.7406 |  |  | 2017-12-09 22:00 | 15056.5273 | 14749.4136 | 480 | 14821.6467
|  | 2017-12-09 19:00 | 14810.9335 |  |  | 2018-12-09 19:00 | 21169.4375 |  |  |  | 2019-12-09 19:00 | 24396.6285 |  |  | 2017-12-09 23:00 | 15056.5273 | 14753.5298 | 480 | 14825.2219
|  | 2017-12-09 20:00 | 14814.5026 |  |  | 2018-12-09 20:00 | 21166.5121 |  |  |  | 2019-12-09 20:00 | 24396.5168 |  |  | 2017-12-10 | 15056.5273 | 14757.646 | 480 | 14828.799
|  | 2017-12-09 21:00 | 14818.0736 |  |  | 2018-12-09 21:00 | 21163.5842 |  |  |  | 2019-12-09 21:00 | 24396.4056 |  |  | 2017-12-10 01:00 | 15056.5273 | 14761.7622 | 480 | 14832.3782
|  | 2017-12-09 22:00 | 14821.6467 |  |  | 2018-12-09 22:00 | 21160.6541 |  |  |  | 2019-12-09 22:00 | 24396.2947 |  |  | 2017-12-10 02:00 | 15056.5273 | 14765.8784 | 480 | 14835.9595
|  | 2017-12-09 23:00 | 14825.2219 |  |  | 2018-12-09 23:00 | 21157.7215 |  |  |  | 2019-12-09 23:00 | 24396.1843 |  |  | 2017-12-10 03:00 | 15056.5273 | 14769.9946 | 480 | 14839.5427
|  | 2017-12-10 | 14828.799 |  |  | 2018-12-10 | 21154.7866 |  |  |  | 2019-12-10 | 24396.0743 |  |  | 2017-12-10 04:00 | 15056.5273 | 14774.1108 | 480 | 14843.128
|  | 2017-12-10 01:00 | 14832.3782 |  |  | 2018-12-10 01:00 | 21151.8494 |  |  |  | 2019-12-10 01:00 | 24395.9647 |  |  | 2017-12-10 05:00 | 15056.5273 | 14778.227 | 480 | 14846.7154
|  | 2017-12-10 02:00 | 14835.9595 |  |  | 2018-12-10 02:00 | 21148.9098 |  |  |  | 2019-12-10 02:00 | 24395.8555 |  |  | 2017-12-10 06:00 | 15056.5273 | 14782.3432 | 480 | 14850.3047
|  | 2017-12-10 03:00 | 14839.5427 |  |  | 2018-12-10 03:00 | 21145.9678 |  |  |  | 2019-12-10 03:00 | 24395.7467 |  |  | 2017-12-10 07:00 | 15056.5273 | 14786.4594 | 480 | 14853.8961
|  | 2017-12-10 04:00 | 14843.128 |  |  | 2018-12-10 04:00 | 21143.0235 |  |  |  | 2019-12-10 04:00 | 24395.6384 |  |  | 2017-12-10 08:00 | 15056.5273 | 14790.5756 | 480 | 14857.4896
|  | 2017-12-10 05:00 | 14846.7154 |  |  | 2018-12-10 05:00 | 21140.0768 |  |  |  | 2019-12-10 05:00 | 24395.5305 |  |  | 2017-12-10 09:00 | 15056.5273 | 14794.6918 | 480 | 14861.085
|  | 2017-12-10 06:00 | 14850.3047 |  |  | 2018-12-10 06:00 | 21137.1278 |  |  |  | 2019-12-10 06:00 | 24395.4229 |  |  | 2017-12-10 10:00 | 15056.5273 | 14798.808 | 480 | 14864.6825
|  | 2017-12-10 07:00 | 14853.8961 |  |  | 2018-12-10 07:00 | 21134.1764 |  |  |  | 2019-12-10 07:00 | 24395.3158 |  |  | 2017-12-10 11:00 | 15056.5273 | 14802.9242 | 480 | 14868.2821
|  | 2017-12-10 08:00 | 14857.4896 |  |  | 2018-12-10 08:00 | 21131.2226 |  |  |  | 2019-12-10 08:00 | 24395.2091 |  |  | 2017-12-10 12:00 | 15056.5273 | 14807.0404 | 480 | 14871.8837
|  | 2017-12-10 09:00 | 14861.085 |  |  | 2018-12-10 09:00 | 21128.2665 |  |  |  | 2019-12-10 09:00 | 24395.1029 |  |  | 2017-12-10 13:00 | 15056.5273 | 14811.1566 | 480 | 14875.4873
|  | 2017-12-10 10:00 | 14864.6825 |  |  | 2018-12-10 10:00 | 21125.3081 |  |  |  | 2019-12-10 10:00 | 24394.997 |  |  | 2017-12-10 14:00 | 15056.5273 | 14815.2728 | 480 | 14879.0929
|  | 2017-12-10 11:00 | 14868.2821 |  |  | 2018-12-10 11:00 | 21122.3473 |  |  |  | 2019-12-10 11:00 | 24394.8916 |  |  | 2017-12-10 15:00 | 15056.5273 | 14819.389 | 480 | 14882.7006
|  | 2017-12-10 12:00 | 14871.8837 |  |  | 2018-12-10 12:00 | 21119.3841 |  |  |  | 2019-12-10 12:00 | 24394.7865 |  |  | 2017-12-10 16:00 | 15056.5273 | 14823.5052 | 480 | 14886.3103
|  | 2017-12-10 13:00 | 14875.4873 |  |  | 2018-12-10 13:00 | 21116.4186 |  |  |  | 2019-12-10 13:00 | 24394.6819 |  |  | 2017-12-10 17:00 | 15056.5273 | 14827.6214 | 480 | 14889.922
|  | 2017-12-10 14:00 | 14879.0929 |  |  | 2018-12-10 14:00 | 21113.4507 |  |  |  | 2019-12-10 14:00 | 24394.5777 |  |  | 2017-12-10 18:00 | 15056.5273 | 14831.7376 | 480 | 14893.5358
|  | 2017-12-10 15:00 | 14882.7006 |  |  | 2018-12-10 15:00 | 21110.4805 |  |  |  | 2019-12-10 15:00 | 24394.4739 |  |  | 2017-12-10 19:00 | 15056.5273 | 14835.8538 | 480 | 14897.1516
|  | 2017-12-10 16:00 | 14886.3103 |  |  | 2018-12-10 16:00 | 21107.5079 |  |  |  | 2019-12-10 16:00 | 24394.3706 |  |  | 2017-12-10 20:00 | 15056.5273 | 14839.97 | 480 | 14900.7695
|  | 2017-12-10 17:00 | 14889.922 |  |  | 2018-12-10 17:00 | 21104.5329 |  |  |  | 2019-12-10 17:00 | 24394.2676 |  |  | 2017-12-10 21:00 | 15056.5273 | 14844.0862 | 480 | 14904.3894
|  | 2017-12-10 18:00 | 14893.5358 |  |  | 2018-12-10 18:00 | 21101.5556 |  |  |  | 2019-12-10 18:00 | 24394.1651 |  |  | 2017-12-10 22:00 | 15056.5273 | 14848.2025 | 480 | 14908.0113
|  | 2017-12-10 19:00 | 14897.1516 |  |  | 2018-12-10 19:00 | 21098.5759 |  |  |  | 2019-12-10 19:00 | 24394.0629 |  |  | 2017-12-10 23:00 | 15056.5273 | 14852.3187 | 480 | 14911.6352
|  | 2017-12-10 20:00 | 14900.7695 |  |  | 2018-12-10 20:00 | 21095.5939 |  |  |  | 2019-12-10 20:00 | 24393.9612 |  |  | 2017-12-11 | 15056.5273 | 14856.4349 | 480 | 14915.2612
|  | 2017-12-10 21:00 | 14904.3894 |  |  | 2018-12-10 21:00 | 21092.6095 |  |  |  | 2019-12-10 21:00 | 24393.8599 |  |  | 2017-12-11 01:00 | 15056.5273 | 14860.5511 | 480 | 14918.8892
|  | 2017-12-10 22:00 | 14908.0113 |  |  | 2018-12-10 22:00 | 21089.6228 |  |  |  | 2019-12-10 22:00 | 24393.7591 |  |  | 2017-12-11 02:00 | 15056.5273 | 14864.6673 | 480 | 14922.5193
|  | 2017-12-10 23:00 | 14911.6352 |  |  | 2018-12-10 23:00 | 21086.6337 |  |  |  | 2019-12-10 23:00 | 24393.6586 |  |  | 2017-12-11 03:00 | 15056.5273 | 14868.7835 | 480 | 14926.1514
|  | 2017-12-11 | 14915.2612 |  |  | 2018-12-11 | 21083.6422 |  |  |  | 2019-12-11 | 24393.5585 |  |  | 2017-12-11 04:00 | 15056.5273 | 14872.8997 | 480 | 14929.7855
|  | 2017-12-11 01:00 | 14918.8892 |  |  | 2018-12-11 01:00 | 21080.6484 |  |  |  | 2019-12-11 01:00 | 24393.4589 |  |  | 2017-12-11 05:00 | 15056.5273 | 14877.0159 | 480 | 14933.4216
|  | 2017-12-11 02:00 | 14922.5193 |  |  | 2018-12-11 02:00 | 21077.6523 |  |  |  | 2019-12-11 02:00 | 24393.3597 |  |  | 2017-12-11 06:00 | 15056.5273 | 14881.1321 | 480 | 14937.0598
|  | 2017-12-11 03:00 | 14926.1514 |  |  | 2018-12-11 03:00 | 21074.6538 |  |  |  | 2019-12-11 03:00 | 24393.2609 |  |  | 2017-12-11 07:00 | 15056.5273 | 14885.2483 | 480 | 14940.7001
|  | 2017-12-11 04:00 | 14929.7855 |  |  | 2018-12-11 04:00 | 21071.6529 |  |  |  | 2019-12-11 04:00 | 24393.1625 |  |  | 2017-12-11 08:00 | 15056.5273 | 14889.3645 | 480 | 14944.3423
|  | 2017-12-11 05:00 | 14933.4216 |  |  | 2018-12-11 05:00 | 21068.6497 |  |  |  | 2019-12-11 05:00 | 24393.0645 |  |  | 2017-12-11 09:00 | 15056.5273 | 14893.4807 | 480 | 14947.9866
|  | 2017-12-11 06:00 | 14937.0598 |  |  | 2018-12-11 06:00 | 21065.6441 |  |  |  | 2019-12-11 06:00 | 24392.967 |  |  | 2017-12-11 10:00 | 15056.5273 | 14897.5969 | 480 | 14951.6329
|  | 2017-12-11 07:00 | 14940.7001 |  |  | 2018-12-11 07:00 | 21062.6361 |  |  |  | 2019-12-11 07:00 | 24392.8698 |  |  | 2017-12-11 11:00 | 15056.5273 | 14901.7131 | 480 | 14955.2813
|  | 2017-12-11 08:00 | 14944.3423 |  |  | 2018-12-11 08:00 | 21059.6258 |  |  |  | 2019-12-11 08:00 | 24392.7731 |  |  | 2017-12-11 12:00 | 15056.5273 | 14905.8293 | 480 | 14958.9317
|  | 2017-12-11 09:00 | 14947.9866 |  |  | 2018-12-11 09:00 | 21056.6132 |  |  |  | 2019-12-11 09:00 | 24392.6768 |  |  | 2017-12-11 13:00 | 15056.5273 | 14909.9455 | 480 | 14962.5841
|  | 2017-12-11 10:00 | 14951.6329 |  |  | 2018-12-11 10:00 | 21053.5982 |  |  |  | 2019-12-11 10:00 | 24392.5809 |  |  | 2017-12-11 14:00 | 15056.5273 | 14914.0617 | 480 | 14966.2386
|  | 2017-12-11 11:00 | 14955.2813 |  |  | 2018-12-11 11:00 | 21050.5808 |  |  |  | 2019-12-11 11:00 | 24392.4854 |  |  | 2017-12-11 15:00 | 15056.5273 | 14918.1779 | 480 | 14969.8951
|  | 2017-12-11 12:00 | 14958.9317 |  |  | 2018-12-11 12:00 | 21047.5611 |  |  |  | 2019-12-11 12:00 | 24392.3903 |  |  | 2017-12-11 16:00 | 15056.5273 | 14922.2941 | 480 | 14973.5536
|  | 2017-12-11 13:00 | 14962.5841 |  |  | 2018-12-11 13:00 | 21044.539 |  |  |  | 2019-12-11 13:00 | 24392.2957 |  |  | 2017-12-11 17:00 | 15056.5273 | 14926.4103 | 480 | 14977.2141
|  | 2017-12-11 14:00 | 14966.2386 |  |  | 2018-12-11 14:00 | 21041.5145 |  |  |  | 2019-12-11 14:00 | 24392.2015 |  |  | 2017-12-11 18:00 | 15056.5273 | 14930.5265 | 480 | 14980.8767
|  | 2017-12-11 15:00 | 14969.8951 |  |  | 2018-12-11 15:00 | 21038.4877 |  |  |  | 2019-12-11 15:00 | 24392.1076 |  |  | 2017-12-11 19:00 | 15056.5273 | 14934.6427 | 480 | 14984.5414
|  | 2017-12-11 16:00 | 14973.5536 |  |  | 2018-12-11 16:00 | 21035.4586 |  |  |  | 2019-12-11 16:00 | 24392.0142 |  |  | 2017-12-11 20:00 | 15056.5273 | 14938.7589 | 480 | 14988.208
|  | 2017-12-11 17:00 | 14977.2141 |  |  | 2018-12-11 17:00 | 21032.4271 |  |  |  | 2019-12-11 17:00 | 24391.9212 |  |  | 2017-12-11 21:00 | 15056.5273 | 14942.8751 | 480 | 14991.8767
|  | 2017-12-11 18:00 | 14980.8767 |  |  | 2018-12-11 18:00 | 21029.3932 |  |  |  | 2019-12-11 18:00 | 24391.8287 |  |  | 2017-12-11 22:00 | 15056.5273 | 14946.9913 | 480 | 14995.5475
|  | 2017-12-11 19:00 | 14984.5414 |  |  | 2018-12-11 19:00 | 21026.357 |  |  |  | 2019-12-11 19:00 | 24391.7365 |  |  | 2017-12-11 23:00 | 15056.5273 | 14951.1075 | 480 | 14999.2202
|  | 2017-12-11 20:00 | 14988.208 |  |  | 2018-12-11 20:00 | 21023.3184 |  |  |  | 2019-12-11 20:00 | 24391.6448 |  |  | 2017-12-12 | 15056.5273 | 14955.2237 | 480 | 15002.895
|  | 2017-12-11 21:00 | 14991.8767 |  |  | 2018-12-11 21:00 | 21020.2775 |  |  |  | 2019-12-11 21:00 | 24391.5534 |  |  | 2017-12-12 01:00 | 15056.5273 | 14959.3399 | 480 | 15006.5724
|  | 2017-12-11 22:00 | 14995.5475 |  |  | 2018-12-11 22:00 | 21017.2342 |  |  |  | 2019-12-11 22:00 | 24391.4625 |  |  | 2017-12-12 02:00 | 15056.5273 | 14963.4561 | 480 | 15010.2523
|  | 2017-12-11 23:00 | 14999.2202 |  |  | 2018-12-11 23:00 | 21014.1885 |  |  |  | 2019-12-11 23:00 | 24391.372 |  |  | 2017-12-12 03:00 | 15056.5273 | 14967.5723 | 480 | 15013.9348
|  | 2017-12-12 | 15002.895 |  |  | 2018-12-12 | 21011.1405 |  |  |  | 2019-12-12 | 24391.2124 |  |  | 2017-12-12 04:00 | 15056.5273 | 14971.6885 | 480 | 15017.6198
|  | 2017-12-12 01:00 | 15006.5724 |  |  | 2018-12-12 01:00 | 21008.091 |  |  |  | 2019-12-12 01:00 | 24391.0537 |  |  | 2017-12-12 05:00 | 15056.5273 | 14975.8047 | 480 | 15021.3074
|  | 2017-12-12 02:00 | 15010.2523 |  |  | 2018-12-12 02:00 | 21005.04 |  |  |  | 2019-12-12 02:00 | 24390.8961 |  |  | 2017-12-12 06:00 | 15056.5273 | 14979.9209 | 480 | 15024.9975
|  | 2017-12-12 03:00 | 15013.9348 |  |  | 2018-12-12 03:00 | 21001.9874 |  |  |  | 2019-12-12 03:00 | 24390.7394 |  |  | 2017-12-12 07:00 | 15056.5273 | 14984.0372 | 480 | 15028.6902
|  | 2017-12-12 04:00 | 15017.6198 |  |  | 2018-12-12 04:00 | 20998.9333 |  |  |  | 2019-12-12 04:00 | 24390.5838 |  |  | 2017-12-12 08:00 | 15056.5273 | 14988.1534 | 480 | 15032.3855
|  | 2017-12-12 05:00 | 15021.3074 |  |  | 2018-12-12 05:00 | 20995.8777 |  |  |  | 2019-12-12 05:00 | 24390.4292 |  |  | 2017-12-12 09:00 | 15056.5273 | 14992.2696 | 480 | 15036.0833
|  | 2017-12-12 06:00 | 15024.9975 |  |  | 2018-12-12 06:00 | 20992.8205 |  |  |  | 2019-12-12 06:00 | 24390.2757 |  |  | 2017-12-12 10:00 | 15056.5273 | 14996.3858 | 480 | 15039.7836
|  | 2017-12-12 07:00 | 15028.6902 |  |  | 2018-12-12 07:00 | 20989.7618 |  |  |  | 2019-12-12 07:00 | 24390.1232 |  |  | 2017-12-12 11:00 | 15056.5273 | 15000.502 | 480 | 15043.4865
|  | 2017-12-12 08:00 | 15032.3855 |  |  | 2018-12-12 08:00 | 20986.7016 |  |  |  | 2019-12-12 08:00 | 24389.9717 |  |  | 2017-12-12 12:00 | 15056.5273 | 15004.6182 | 480 | 15047.192
|  | 2017-12-12 09:00 | 15036.0833 |  |  | 2018-12-12 09:00 | 20983.6399 |  |  |  | 2019-12-12 09:00 | 24389.8213 |  |  | 2017-12-12 13:00 | 15056.5273 | 15008.7344 | 480 | 15050.9
|  | 2017-12-12 10:00 | 15039.7836 |  |  | 2018-12-12 10:00 | 20980.5767 |  |  |  | 2019-12-12 10:00 | 24389.6719 |  |  | 2017-12-12 14:00 | 15056.5273 | 15012.8506 | 480 | 15054.6106
|  | 2017-12-12 11:00 | 15043.4865 |  |  | 2018-12-12 11:00 | 20977.5119 |  | x |  | 2019-12-12 11:00 | 24389.5236 |  |  | 2017-12-12 15:00 | 15056.5273 | 15016.9668 | 480 | 15058.3237
|  | 2017-12-12 12:00 | 15047.192 |  |  | 2018-12-12 12:00 | 20974.4456 |  |  |  | 2019-12-12 12:00 | 24389.3764 |  |  | 2017-12-12 16:00 | 15056.5273 | 15021.083 | 480 | 15062.0394
|  | 2017-12-12 13:00 | 15050.9 |  |  | 2018-12-12 13:00 | 20971.3778 |  |  |  | 2019-12-12 13:00 | 24389.2302 |  |  | 2017-12-12 17:00 | 15056.5273 | 15025.1992 | 480 | 15065.7577
|  | 2017-12-12 14:00 | 15054.6106 |  |  | 2018-12-12 14:00 | 20968.3084 |  |  |  | 2019-12-12 14:00 | 24389.0852 |  |  | 2017-12-12 18:00 | 15056.5273 | 15029.3154 | 480 | 15069.4785
|  | 2017-12-12 15:00 | 15058.3237 |  |  | 2018-12-12 15:00 | 20965.2376 |  |  |  | 2019-12-12 15:00 | 24388.9412 |  |  | 2017-12-12 19:00 | 15056.5273 | 15033.4316 | 480 | 15073.2018
|  | 2017-12-12 16:00 | 15062.0394 |  |  | 2018-12-12 16:00 | 20962.1652 |  |  |  | 2019-12-12 16:00 | 24388.7984 |  |  | 2017-12-12 20:00 | 15056.5273 | 15037.5478 | 480 | 15076.9278
|  | 2017-12-12 17:00 | 15065.7577 |  |  | 2018-12-12 17:00 | 20959.0913 |  |  |  | 2019-12-12 17:00 | 24388.6566 |  |  | 2017-12-12 21:00 | 15056.5273 | 15041.664 | 480 | 15080.6562
|  | 2017-12-12 18:00 | 15069.4785 |  |  | 2018-12-12 18:00 | 20956.0158 |  |  |  | 2019-12-12 18:00 | 24388.516 |  |  | 2017-12-12 22:00 | 15056.5273 | 15045.7802 | 480 | 15084.3873
|  | 2017-12-12 19:00 | 15073.2018 |  |  | 2018-12-12 19:00 | 20952.9389 |  |  |  | 2019-12-12 19:00 | 24388.3764 |  |  | 2017-12-12 23:00 | 15056.5273 | 15049.8964 | 480 | 15088.1208
|  | 2017-12-12 20:00 | 15076.9278 |  |  | 2018-12-12 20:00 | 20949.8604 |  |  |  | 2019-12-12 20:00 | 24388.238 |  |  | 2017-12-13 | 15056.5273 | 15054.0126 | 480 | 15091.857
|  | 2017-12-12 21:00 | 15080.6562 |  |  | 2018-12-12 21:00 | 20946.7804 |  |  |  | 2019-12-12 21:00 | 24388.1008 |  |  | 2017-12-13 01:00 | 15056.5273 | 15058.1288 | 480 | 15095.5957
|  | 2017-12-12 22:00 | 15084.3873 |  |  | 2018-12-12 22:00 | 20943.6988 |  |  |  | 2019-12-12 22:00 | 24387.9647 |  |  | 2017-12-13 02:00 | 15056.5273 | 15062.245 | 480 | 15099.3369
|  | 2017-12-12 23:00 | 15088.1208 |  |  | 2018-12-12 23:00 | 20940.6158 |  |  |  | 2019-12-12 23:00 | 24387.8297 |  |  | 2017-12-13 03:00 | 15056.5273 | 15066.3612 | 480 | 15103.0807
|  | 2017-12-13 | 15091.857 |  |  | 2018-12-13 | 20937.5312 |  |  |  | 2019-12-13 | 24387.6959 |  |  | 2017-12-13 04:00 | 15056.5273 | 15070.4774 | 480 | 15106.8271
|  | 2017-12-13 01:00 | 15095.5957 |  |  | 2018-12-13 01:00 | 20934.4451 |  |  |  | 2019-12-13 01:00 | 24387.5633 |  |  | 2017-12-13 05:00 | 15056.5273 | 15074.5936 | 480 | 15110.576
|  | 2017-12-13 02:00 | 15099.3369 |  |  | 2018-12-13 02:00 | 20931.3575 |  |  |  | 2019-12-13 02:00 | 24387.4318 |  |  | 2017-12-13 06:00 | 15056.5273 | 15078.7098 | 480 | 15114.3275
|  | 2017-12-13 03:00 | 15103.0807 |  |  | 2018-12-13 03:00 | 20928.2683 |  |  |  | 2019-12-13 03:00 | 24387.3016 |  |  | 2017-12-13 07:00 | 15056.5273 | 15082.826 | 480 | 15118.0815
|  | 2017-12-13 04:00 | 15106.8271 |  |  | 2018-12-13 04:00 | 20925.1776 |  |  |  | 2019-12-13 04:00 | 24387.1725 |  |  | 2017-12-13 08:00 | 15056.5273 | 15086.9422 | 480 | 15121.8381
|  | 2017-12-13 05:00 | 15110.576 |  |  | 2018-12-13 05:00 | 20922.0854 |  |  |  | 2019-12-13 05:00 | 24387.0446 |  |  | 2017-12-13 09:00 | 15056.5273 | 15091.0584 | 480 | 15125.5972
|  | 2017-12-13 06:00 | 15114.3275 |  |  | 2018-12-13 06:00 | 20918.9917 |  |  |  | 2019-12-13 06:00 | 24386.9179 |  |  | 2017-12-13 10:00 | 15056.5273 | 15095.1746 | 480 | 15129.3589
|  | 2017-12-13 07:00 | 15118.0815 |  |  | 2018-12-13 07:00 | 20915.8964 |  |  |  | 2019-12-13 07:00 | 24386.7924 |  |  | 2017-12-13 11:00 | 15056.5273 | 15099.2908 | 480 | 15133.1231
|  | 2017-12-13 08:00 | 15121.8381 |  |  | 2018-12-13 08:00 | 20912.7996 |  |  |  | 2019-12-13 08:00 | 24386.6682 |  |  | 2017-12-13 12:00 | 15056.5273 | 15103.407 | 480 | 15136.8899
|  | 2017-12-13 09:00 | 15125.5972 |  |  | 2018-12-13 09:00 | 20909.7013 |  |  |  | 2019-12-13 09:00 | 24386.5452 |  |  | 2017-12-13 13:00 | 15056.5273 | 15107.5232 | 480 | 15140.6593
|  | 2017-12-13 10:00 | 15129.3589 |  |  | 2018-12-13 10:00 | 20906.6015 |  |  |  | 2019-12-13 10:00 | 24386.4234 |  |  | 2017-12-13 14:00 | 15056.5273 | 15111.6394 | 480 | 15144.4312
|  | 2017-12-13 11:00 | 15133.1231 |  |  | 2018-12-13 11:00 | 20903.5002 |  |  |  | 2019-12-13 11:00 | 24386.3029 |  |  | 2017-12-13 15:00 | 15056.5273 | 15115.7557 | 480 | 15148.2057
|  | 2017-12-13 12:00 | 15136.8899 |  |  | 2018-12-13 12:00 | 20900.3973 |  |  |  | 2019-12-13 12:00 | 24386.1836 |  |  | 2017-12-13 16:00 | 15056.5273 | 15119.8719 | 480 | 15151.9827
|  | 2017-12-13 13:00 | 15140.6593 |  |  | 2018-12-13 13:00 | 20897.2929 |  |  |  | 2019-12-13 13:00 | 24386.0656 |  |  | 2017-12-13 17:00 | 15056.5273 | 15123.9881 | 480 | 15155.7623
|  | 2017-12-13 14:00 | 15144.4312 |  |  | 2018-12-13 14:00 | 20894.187 |  |  |  | 2019-12-13 14:00 | 24385.9488 |  |  | 2017-12-13 18:00 | 15056.5273 | 15128.1043 | 480 | 15159.5444
|  | 2017-12-13 15:00 | 15148.2057 |  |  | 2018-12-13 15:00 | 20891.0795 |  |  |  | 2019-12-13 15:00 | 24385.8334 |  |  | 2017-12-13 19:00 | 15056.5273 | 15132.2205 | 480 | 15163.3291
|  | 2017-12-13 16:00 | 15151.9827 |  |  | 2018-12-13 16:00 | 20887.9706 |  |  |  | 2019-12-13 16:00 | 24385.7192 |  |  | 2017-12-13 20:00 | 15056.5273 | 15136.3367 | 480 | 15167.1164
|  | 2017-12-13 17:00 | 15155.7623 |  |  | 2018-12-13 17:00 | 20884.8601 |  |  |  | 2019-12-13 17:00 | 24385.6064 |  |  | 2017-12-13 21:00 | 15056.5273 | 15140.4529 | 480 | 15170.9062
|  | 2017-12-13 18:00 | 15159.5444 |  |  | 2018-12-13 18:00 | 20881.748 |  |  |  | 2019-12-13 18:00 | 24385.4948 |  |  | 2017-12-13 22:00 | 15056.5273 | 15144.5691 | 480 | 15174.6985
|  | 2017-12-13 19:00 | 15163.3291 |  |  | 2018-12-13 19:00 | 20878.6345 |  |  |  | 2019-12-13 19:00 | 24385.3846 |  |  | 2017-12-13 23:00 | 15056.5273 | 15148.6853 | 480 | 15178.4934
|  | 2017-12-13 20:00 | 15167.1164 |  |  | 2018-12-13 20:00 | 20875.5194 |  |  |  | 2019-12-13 20:00 | 24385.2756 |  |  | 2017-12-14 | 15056.5273 | 15152.8015 | 480 | 15182.2909
|  | 2017-12-13 21:00 | 15170.9062 |  |  | 2018-12-13 21:00 | 20872.4028 |  |  |  | 2019-12-13 21:00 | 24385.1681 |  |  | 2017-12-14 01:00 | 15056.5273 | 15156.9177 | 480 | 15186.0909
|  | 2017-12-13 22:00 | 15174.6985 |  |  | 2018-12-13 22:00 | 20869.2847 |  |  |  | 2019-12-13 22:00 | 24385.0618 |  |  | 2017-12-14 02:00 | 15056.5273 | 15161.0339 | 480 | 15189.8935
|  | 2017-12-13 23:00 | 15178.4934 |  |  | 2018-12-13 23:00 | 20866.1651 |  |  |  | 2019-12-13 23:00 | 24384.9569 |  |  | 2017-12-14 03:00 | 15056.5273 | 15165.1501 | 480 | 15193.6987
|  | 2017-12-14 | 15182.2909 |  |  | 2018-12-14 | 20863.0439 |  |  |  | 2019-12-14 | 24384.8534 |  |  | 2017-12-14 04:00 | 15056.5273 | 15169.2663 | 480 | 15197.5064
|  | 2017-12-14 01:00 | 15186.0909 |  |  | 2018-12-14 01:00 | 20859.9212 |  |  |  | 2019-12-14 01:00 | 24384.7513 |  |  | 2017-12-14 05:00 | 15056.5273 | 15173.3825 | 480 | 15201.3166
|  | 2017-12-14 02:00 | 15189.8935 |  |  | 2018-12-14 02:00 | 20856.797 |  |  |  | 2019-12-14 02:00 | 24384.6505 |  |  | 2017-12-14 06:00 | 15056.5273 | 15177.4987 | 480 | 15205.1294
|  | 2017-12-14 03:00 | 15193.6987 |  |  | 2018-12-14 03:00 | 20853.6713 |  |  |  | 2019-12-14 03:00 | 24384.5511 |  |  | 2017-12-14 07:00 | 15056.5273 | 15181.6149 | 480 | 15208.9448
|  | 2017-12-14 04:00 | 15197.5064 |  |  | 2018-12-14 04:00 | 20850.544 |  |  |  | 2019-12-14 04:00 | 24384.4532 |  |  | 2017-12-14 08:00 | 15056.5273 | 15185.7311 | 480 | 15212.7627
|  | 2017-12-14 05:00 | 15201.3166 |  |  | 2018-12-14 05:00 | 20847.4152 |  |  |  | 2019-12-14 05:00 | 24384.3566 |  |  | 2017-12-14 09:00 | 15056.5273 | 15189.8473 | 480 | 15216.5832
|  | 2017-12-14 06:00 | 15205.1294 |  |  | 2018-12-14 06:00 | 20844.2849 |  |  |  | 2019-12-14 06:00 | 24384.2615 |  |  | 2017-12-14 10:00 | 15056.5273 | 15193.9635 | 480 | 15220.4062
|  | 2017-12-14 07:00 | 15208.9448 |  |  | 2018-12-14 07:00 | 20841.1531 |  |  |  | 2019-12-14 07:00 | 24384.1677 |  |  | 2017-12-14 11:00 | 15056.5273 | 15198.0797 | 480 | 15224.2318
|  | 2017-12-14 08:00 | 15212.7627 |  |  | 2018-12-14 08:00 | 20838.0197 |  |  |  | 2019-12-14 08:00 | 24384.0755 |  |  | 2017-12-14 12:00 | 15056.5273 | 15202.1959 | 480 | 15228.0599
|  | 2017-12-14 09:00 | 15216.5832 |  |  | 2018-12-14 09:00 | 20834.8848 |  |  |  | 2019-12-14 09:00 | 24383.9847 |  |  | 2017-12-14 13:00 | 15056.5273 | 15206.3121 | 480 | 15231.8906
|  | 2017-12-14 10:00 | 15220.4062 |  |  | 2018-12-14 10:00 | 20831.7484 |  |  |  | 2019-12-14 10:00 | 24383.8953 |  |  | 2017-12-14 14:00 | 15056.5273 | 15210.4283 | 480 | 15235.7238
|  | 2017-12-14 11:00 | 15224.2318 |  |  | 2018-12-14 11:00 | 20828.6105 |  |  |  | 2019-12-14 11:00 | 24383.8074 |  |  | 2017-12-14 15:00 | 15056.5273 | 15214.5445 | 480 | 15239.5596
|  | 2017-12-14 12:00 | 15228.0599 |  |  | 2018-12-14 12:00 | 20825.471 |  |  |  | 2019-12-14 12:00 | 24383.721 |  |  | 2017-12-14 16:00 | 15056.5273 | 15218.6607 | 480 | 15243.398
|  | 2017-12-14 13:00 | 15231.8906 |  |  | 2018-12-14 13:00 | 20822.3301 |  |  |  | 2019-12-14 13:00 | 24383.6361 |  |  | 2017-12-14 17:00 | 15056.5273 | 15222.7769 | 480 | 15247.2389
|  | 2017-12-14 14:00 | 15235.7238 |  |  | 2018-12-14 14:00 | 20819.1876 |  |  |  | 2019-12-14 14:00 | 24383.5527 |  |  | 2017-12-14 18:00 | 15056.5273 | 15226.8931 | 480 | 15251.0824
|  | 2017-12-14 15:00 | 15239.5596 |  |  | 2018-12-14 15:00 | 20816.0435 |  |  |  | 2019-12-14 15:00 | 24383.4708 |  |  | 2017-12-14 19:00 | 15056.5273 | 15231.0093 | 480 | 15254.9284
|  | 2017-12-14 16:00 | 15243.398 |  |  | 2018-12-14 16:00 | 20812.898 |  |  |  | 2019-12-14 16:00 | 24383.3905 |  |  | 2017-12-14 20:00 | 15056.5273 | 15235.1255 | 480 | 15258.777
|  | 2017-12-14 17:00 | 15247.2389 |  |  | 2018-12-14 17:00 | 20809.7509 |  |  |  | 2019-12-14 17:00 | 24383.3117 |  |  | 2017-12-14 21:00 | 15056.5273 | 15239.2417 | 480 | 15262.6281
|  | 2017-12-14 18:00 | 15251.0824 |  |  | 2018-12-14 18:00 | 20806.6023 |  |  |  | 2019-12-14 18:00 | 24383.2344 |  |  | 2017-12-14 22:00 | 15056.5273 | 15243.3579 | 480 | 15266.4818
|  | 2017-12-14 19:00 | 15254.9284 |  |  | 2018-12-14 19:00 | 20803.4522 |  |  |  | 2019-12-14 19:00 | 24383.1587 |  |  | 2017-12-14 23:00 | 15056.5273 | 15247.4741 | 480 | 15270.3381
|  | 2017-12-14 20:00 | 15258.777 |  |  | 2018-12-14 20:00 | 20800.3005 |  |  |  | 2019-12-14 20:00 | 24383.0845 |  |  | 2017-12-15 | 15056.5273 | 15251.5904 | 480 | 15274.1969
|  | 2017-12-14 21:00 | 15262.6281 |  |  | 2018-12-14 21:00 | 20797.1473 |  |  |  | 2019-12-14 21:00 | 24383.012 |  |  | 2017-12-15 01:00 | 15056.5273 | 15255.7066 | 480 | 15278.0582
|  | 2017-12-14 22:00 | 15266.4818 |  |  | 2018-12-14 22:00 | 20793.9927 |  |  |  | 2019-12-14 22:00 | 24382.941 |  |  | 2017-12-15 02:00 | 15056.5273 | 15259.8228 | 480 | 15281.9222
|  | 2017-12-14 23:00 | 15270.3381 |  |  | 2018-12-14 23:00 | 20790.8364 |  |  |  | 2019-12-14 23:00 | 24382.8717 |  |  | 2017-12-15 03:00 | 15056.5273 | 15263.939 | 480 | 15285.7886
|  | 2017-12-15 | 15274.1969 |  |  | 2018-12-15 | 20787.6787 |  |  |  | 2019-12-15 | 24382.8039 |  |  | 2017-12-15 04:00 | 15056.5273 | 15268.0552 | 480 | 15289.6577
|  | 2017-12-15 01:00 | 15278.0582 |  |  | 2018-12-15 01:00 | 20784.5194 |  |  |  | 2019-12-15 01:00 | 24382.7378 |  |  | 2017-12-15 05:00 | 15056.5273 | 15272.1714 | 480 | 15293.5292
|  | 2017-12-15 02:00 | 15281.9222 |  |  | 2018-12-15 02:00 | 20781.3586 |  |  |  | 2019-12-15 02:00 | 24382.6733 |  |  | 2017-12-15 06:00 | 15056.5273 | 15276.2876 | 480 | 15297.4034
|  | 2017-12-15 03:00 | 15285.7886 |  |  | 2018-12-15 03:00 | 20778.1963 |  |  |  | 2019-12-15 03:00 | 24382.6105 |  |  | 2017-12-15 07:00 | 15056.5273 | 15280.4038 | 480 | 15301.2801
|  | 2017-12-15 04:00 | 15289.6577 |  |  | 2018-12-15 04:00 | 20775.0325 |  |  |  | 2019-12-15 04:00 | 24382.5494 |  |  | 2017-12-15 08:00 | 15056.5273 | 15284.52 | 480 | 15305.1593
|  | 2017-12-15 05:00 | 15293.5292 |  |  | 2018-12-15 05:00 | 20771.8671 |  |  |  | 2019-12-15 05:00 | 24382.4899 |  |  | 2017-12-15 09:00 | 15056.5273 | 15288.6362 | 480 | 15309.0411
|  | 2017-12-15 06:00 | 15297.4034 |  |  | 2018-12-15 06:00 | 20768.7002 |  |  |  | 2019-12-15 06:00 | 24382.4321 |  |  | 2017-12-15 10:00 | 15056.5273 | 15292.7524 | 480 | 15312.9255
|  | 2017-12-15 07:00 | 15301.2801 |  |  | 2018-12-15 07:00 | 20765.5318 |  |  |  | 2019-12-15 07:00 | 24382.376 |  |  | 2017-12-15 11:00 | 15056.5273 | 15296.8686 | 480 | 15316.8124
|  | 2017-12-15 08:00 | 15305.1593 |  |  | 2018-12-15 08:00 | 20762.3618 |  |  |  | 2019-12-15 08:00 | 24382.3217 |  |  | 2017-12-15 12:00 | 15056.5273 | 15300.9848 | 480 | 15320.7019
|  | 2017-12-15 09:00 | 15309.0411 |  |  | 2018-12-15 09:00 | 20759.1904 |  |  |  | 2019-12-15 09:00 | 24382.269 |  |  | 2017-12-15 13:00 | 15056.5273 | 15305.101 | 480 | 15324.5939
|  | 2017-12-15 10:00 | 15312.9255 |  |  | 2018-12-15 10:00 | 20756.0174 |  |  |  | 2019-12-15 10:00 | 24382.2181 |  |  | 2017-12-15 14:00 | 15056.5273 | 15309.2172 | 480 | 15328.4885
|  | 2017-12-15 11:00 | 15316.8124 |  |  | 2018-12-15 11:00 | 20752.8429 |  |  |  | 2019-12-15 11:00 | 24382.169 |  |  | 2017-12-15 15:00 | 15056.5273 | 15313.3334 | 480 | 15332.3856
|  | 2017-12-15 12:00 | 15320.7019 |  |  | 2018-12-15 12:00 | 20749.6668 |  |  |  | 2019-12-15 12:00 | 24382.1216 |  |  | 2017-12-15 16:00 | 15056.5273 | 15317.4496 | 480 | 15336.2853
|  | 2017-12-15 13:00 | 15324.5939 |  |  | 2018-12-15 13:00 | 20746.4893 |  |  |  | 2019-12-15 13:00 | 24382.0761 |  |  | 2017-12-15 17:00 | 15056.5273 | 15321.5658 | 480 | 15340.1876
|  | 2017-12-15 14:00 | 15328.4885 |  |  | 2018-12-15 14:00 | 20743.3102 |  |  |  | 2019-12-15 14:00 | 24382.0323 |  |  | 2017-12-15 18:00 | 15056.5273 | 15325.682 | 480 | 15344.0924
|  | 2017-12-15 15:00 | 15332.3856 |  |  | 2018-12-15 15:00 | 20740.1296 |  |  |  | 2019-12-15 15:00 | 24381.9903 |  |  | 2017-12-15 19:00 | 15056.5273 | 15329.7982 | 480 | 15347.9997
|  | 2017-12-15 16:00 | 15336.2853 |  |  | 2018-12-15 16:00 | 20736.9475 |  |  |  | 2019-12-15 16:00 | 24381.9501 |  |  | 2017-12-15 20:00 | 15056.5273 | 15333.9144 | 480 | 15351.9096
|  | 2017-12-15 17:00 | 15340.1876 |  |  | 2018-12-15 17:00 | 20733.7638 |  |  |  | 2019-12-15 17:00 | 24381.9118 |  |  | 2017-12-15 21:00 | 15056.5273 | 15338.0306 | 480 | 15355.8221
|  | 2017-12-15 18:00 | 15344.0924 |  |  | 2018-12-15 18:00 | 20730.5786 |  |  |  | 2019-12-15 18:00 | 24381.8754 |  |  | 2017-12-15 22:00 | 15056.5273 | 15342.1468 | 480 | 15359.7371
|  | 2017-12-15 19:00 | 15347.9997 |  |  | 2018-12-15 19:00 | 20727.3919 |  |  |  | 2019-12-15 19:00 | 24381.8408 |  |  | 2017-12-15 23:00 | 15056.5273 | 15346.263 | 480 | 15363.6547
|  | 2017-12-15 20:00 | 15351.9096 |  |  | 2018-12-15 20:00 | 20724.2037 |  |  |  | 2019-12-15 20:00 | 24381.8081 |  |  | 2017-12-16 | 15056.5273 | 15350.3792 | 480 | 15367.5749
|  | 2017-12-15 21:00 | 15355.8221 |  |  | 2018-12-15 21:00 | 20721.0139 |  |  |  | 2019-12-15 21:00 | 24381.7772 |  |  | 2017-12-16 01:00 | 15056.5273 | 15354.4954 | 480 | 15371.4976
|  | 2017-12-15 22:00 | 15359.7371 |  |  | 2018-12-15 22:00 | 20717.8226 |  |  |  | 2019-12-15 22:00 | 24381.7483 |  |  | 2017-12-16 02:00 | 15056.5273 | 15358.6116 | 480 | 15375.4228
|  | 2017-12-15 23:00 | 15363.6547 |  |  | 2018-12-15 23:00 | 20714.6298 |  |  |  | 2019-12-15 23:00 | 24381.7213 |  |  | 2017-12-16 03:00 | 15056.5273 | 15362.7278 | 480 | 15379.3506
|  | 2017-12-16 | 15367.5749 |  |  | 2018-12-16 | 20711.4355 |  |  |  | 2019-12-16 | 24381.6963 |  |  | 2017-12-16 04:00 | 15056.5273 | 15366.844 | 480 | 15383.281
|  | 2017-12-16 01:00 | 15371.4976 |  |  | 2018-12-16 01:00 | 20708.2397 |  |  |  | 2019-12-16 01:00 | 24381.6732 |  |  | 2017-12-16 05:00 | 15056.5273 | 15370.9602 | 480 | 15387.2139
|  | 2017-12-16 02:00 | 15375.4228 |  |  | 2018-12-16 02:00 | 20705.0423 |  |  |  | 2019-12-16 02:00 | 24381.6521 |  |  | 2017-12-16 06:00 | 15056.5273 | 15375.0764 | 480 | 15391.1494
|  | 2017-12-16 03:00 | 15379.3506 |  |  | 2018-12-16 03:00 | 20701.8434 |  |  |  | 2019-12-16 03:00 | 24381.6329 |  |  | 2017-12-16 07:00 | 15056.5273 | 15379.1926 | 480 | 15395.0874
|  | 2017-12-16 04:00 | 15383.281 |  |  | 2018-12-16 04:00 | 20698.643 |  |  |  | 2019-12-16 04:00 | 24381.6158 |  |  | 2017-12-16 08:00 | 15056.5273 | 15383.3089 | 480 | 15399.028
|  | 2017-12-16 05:00 | 15387.2139 |  |  | 2018-12-16 05:00 | 20695.441 |  |  |  | 2019-12-16 05:00 | 24381.6007 |  |  | 2017-12-16 09:00 | 15056.5273 | 15387.4251 | 480 | 15402.9711
|  | 2017-12-16 06:00 | 15391.1494 |  |  | 2018-12-16 06:00 | 20692.2375 |  |  |  | 2019-12-16 06:00 | 24381.5876 |  |  | 2017-12-16 10:00 | 15056.5273 | 15391.5413 | 480 | 15406.9168
|  | 2017-12-16 07:00 | 15395.0874 |  |  | 2018-12-16 07:00 | 20689.0326 |  |  |  | 2019-12-16 07:00 | 24381.5766 |  |  | 2017-12-16 11:00 | 15056.5273 | 15395.6575 | 480 | 15410.8651
|  | 2017-12-16 08:00 | 15399.028 |  |  | 2018-12-16 08:00 | 20685.826 |  |  |  | 2019-12-16 08:00 | 24381.5676 |  |  | 2017-12-16 12:00 | 15056.5273 | 15399.7737 | 480 | 15414.8159
|  | 2017-12-16 09:00 | 15402.9711 |  |  | 2018-12-16 09:00 | 20682.618 |  |  |  | 2019-12-16 09:00 | 24381.5607 |  |  | 2017-12-16 13:00 | 15056.5273 | 15403.8899 | 480 | 15418.7692
|  | 2017-12-16 10:00 | 15406.9168 |  |  | 2018-12-16 10:00 | 20679.4084 |  |  |  | 2019-12-16 10:00 | 24381.5559 |  |  | 2017-12-16 14:00 | 15056.5273 | 15408.0061 | 480 | 15422.7251
|  | 2017-12-16 11:00 | 15410.8651 |  |  | 2018-12-16 11:00 | 20676.1973 |  |  |  | 2019-12-16 11:00 | 24381.5533 |  |  | 2017-12-16 15:00 | 15056.5273 | 15412.1223 | 480 | 15426.6836
|  | 2017-12-16 12:00 | 15414.8159 |  |  | 2018-12-16 12:00 | 20672.9847 |  |  |  | 2019-12-16 12:00 | 24381.5527 |  |  | 2017-12-16 16:00 | 15056.5273 | 15416.2385 | 480 | 15430.6446
|  | 2017-12-16 13:00 | 15418.7692 |  |  | 2018-12-16 13:00 | 20669.7706 |  |  |  | 2019-12-16 13:00 | 24381.5527 |  |  | 2017-12-16 17:00 | 15056.5273 | 15420.3547 | 480 | 15434.6082
|  | 2017-12-16 14:00 | 15422.7251 |  |  | 2018-12-16 14:00 | 20666.5549 |  |  |  | 2019-12-16 14:00 | 24381.5527 |  |  | 2017-12-16 18:00 | 15056.5273 | 15424.4709 | 480 | 15438.5744
|  | 2017-12-16 15:00 | 15426.6836 |  |  | 2018-12-16 15:00 | 20663.3377 |  |  |  | 2019-12-16 15:00 | 24381.5527 |  |  | 2017-12-16 19:00 | 15056.5273 | 15428.5871 | 480 | 15442.5431
|  | 2017-12-16 16:00 | 15430.6446 |  |  | 2018-12-16 16:00 | 20660.119 |  |  |  | 2019-12-16 16:00 | 24381.5527 |  |  | 2017-12-16 20:00 | 15056.5273 | 15432.7033 | 480 | 15446.5143
|  | 2017-12-16 17:00 | 15434.6082 |  |  | 2018-12-16 17:00 | 20656.8988 |  |  |  | 2019-12-16 17:00 | 24381.5527 |  |  | 2017-12-16 21:00 | 15056.5273 | 15436.8195 | 480 | 15450.4881
|  | 2017-12-16 18:00 | 15438.5744 |  |  | 2018-12-16 18:00 | 20653.677 |  |  |  | 2019-12-16 18:00 | 24381.5527 |  |  | 2017-12-16 22:00 | 15056.5273 | 15440.9357 | 480 | 15454.4645
|  | 2017-12-16 19:00 | 15442.5431 |  |  | 2018-12-16 19:00 | 20650.4537 |  |  |  | 2019-12-16 19:00 | 24381.5527 |  |  | 2017-12-16 23:00 | 15056.5273 | 15445.0519 | 480 | 15458.4434
|  | 2017-12-16 20:00 | 15446.5143 |  |  | 2018-12-16 20:00 | 20647.2289 |  |  |  | 2019-12-16 20:00 | 24381.5527 |  |  | 2017-12-17 | 15056.5273 | 15449.1681 | 480 | 15462.4249
|  | 2017-12-16 21:00 | 15450.4881 |  |  | 2018-12-16 21:00 | 20644.0026 |  |  |  | 2019-12-16 21:00 | 24381.5527 |  |  | 2017-12-17 01:00 | 15056.5273 | 15453.2843 | 480 | 15466.4089
|  | 2017-12-16 22:00 | 15454.4645 |  |  | 2018-12-16 22:00 | 20640.7747 |  |  |  | 2019-12-16 22:00 | 24381.5527 |  |  | 2017-12-17 02:00 | 15056.5273 | 15457.4005 | 480 | 15470.3955
|  | 2017-12-16 23:00 | 15458.4434 |  |  | 2018-12-16 23:00 | 20637.5453 |  |  |  | 2019-12-16 23:00 | 24381.5527 |  |  | 2017-12-17 03:00 | 15056.5273 | 15461.5167 | 480 | 15474.3846
|  | 2017-12-17 | 15462.4249 |  |  | 2018-12-17 | 20634.3144 |  |  |  | 2019-12-17 | 24381.5527 |  |  | 2017-12-17 04:00 | 15056.5273 | 15465.6329 | 480 | 15478.3763
|  | 2017-12-17 01:00 | 15466.4089 |  |  | 2018-12-17 01:00 | 20631.082 |  |  |  | 2019-12-17 01:00 | 24381.5527 |  |  | 2017-12-17 05:00 | 15056.5273 | 15469.7491 | 480 | 15482.3706
|  | 2017-12-17 02:00 | 15470.3955 |  |  | 2018-12-17 02:00 | 20627.848 |  |  |  | 2019-12-17 02:00 | 24381.5527 |  |  | 2017-12-17 06:00 | 15056.5273 | 15473.8653 | 480 | 15486.3674
|  | 2017-12-17 03:00 | 15474.3846 |  |  | 2018-12-17 03:00 | 20624.6125 |  |  |  | 2019-12-17 03:00 | 24381.5527 |  |  | 2017-12-17 07:00 | 15056.5273 | 15477.9815 | 480 | 15490.3667
|  | 2017-12-17 04:00 | 15478.3763 |  |  | 2018-12-17 04:00 | 20621.3755 |  |  |  | 2019-12-17 04:00 | 24381.5527 |  |  | 2017-12-17 08:00 | 15056.5273 | 15482.0977 | 480 | 15494.3687
|  | 2017-12-17 05:00 | 15482.3706 |  |  | 2018-12-17 05:00 | 20618.137 |  |  |  | 2019-12-17 05:00 | 24381.5527 |  |  | 2017-12-17 09:00 | 15056.5273 | 15486.2139 | 480 | 15498.3731
|  | 2017-12-17 06:00 | 15486.3674 |  |  | 2018-12-17 06:00 | 20614.897 |  |  |  | 2019-12-17 06:00 | 24381.5527 |  |  | 2017-12-17 10:00 | 15056.5273 | 15490.3301 | 480 | 15502.3802
|  | 2017-12-17 07:00 | 15490.3667 |  |  | 2018-12-17 07:00 | 20611.6554 |  |  |  | 2019-12-17 07:00 | 24381.5527 |  |  | 2017-12-17 11:00 | 15056.5273 | 15494.4463 | 480 | 15506.3897
|  | 2017-12-17 08:00 | 15494.3687 |  |  | 2018-12-17 08:00 | 20608.4123 |  |  |  | 2019-12-17 08:00 | 24381.5527 |  |  | 2017-12-17 12:00 | 15056.5273 | 15498.5625 | 480 | 15510.4019
|  | 2017-12-17 09:00 | 15498.3731 |  |  | 2018-12-17 09:00 | 20605.1677 |  |  |  | 2019-12-17 09:00 | 24381.5527 |  |  | 2017-12-17 13:00 | 15056.5273 | 15502.6787 | 480 | 15514.4166
|  | 2017-12-17 10:00 | 15502.3802 |  |  | 2018-12-17 10:00 | 20601.9215 |  |  |  | 2019-12-17 10:00 | 24381.5527 |  |  | 2017-12-17 14:00 | 15056.5273 | 15506.7949 | 480 | 15518.4338
|  | 2017-12-17 11:00 | 15506.3897 |  |  | 2018-12-17 11:00 | 20598.6738 |  |  |  | 2019-12-17 11:00 | 24381.5527 |  |  | 2017-12-17 15:00 | 15056.5273 | 15510.9111 | 480 | 15522.4536
|  | 2017-12-17 12:00 | 15510.4019 |  |  | 2018-12-17 12:00 | 20595.4246 |  |  |  | 2019-12-17 12:00 | 24381.5527 |  |  | 2017-12-17 16:00 | 15056.5273 | 15515.0273 | 480 | 15526.476
|  | 2017-12-17 13:00 | 15514.4166 |  |  | 2018-12-17 13:00 | 20592.1739 |  |  |  | 2019-12-17 13:00 | 24381.5527 |  |  | 2017-12-17 17:00 | 15056.5273 | 15519.1436 | 480 | 15530.5009
|  | 2017-12-17 14:00 | 15518.4338 |  |  | 2018-12-17 14:00 | 20588.9217 |  |  |  | 2019-12-17 14:00 | 24381.5527 |  |  | 2017-12-17 18:00 | 15056.5273 | 15523.2598 | 480 | 15534.5284
|  | 2017-12-17 15:00 | 15522.4536 |  |  | 2018-12-17 15:00 | 20585.6679 |  |  |  | 2019-12-17 15:00 | 24381.5527 |  |  | 2017-12-17 19:00 | 15056.5273 | 15527.376 | 480 | 15538.5584
|  | 2017-12-17 16:00 | 15526.476 |  |  | 2018-12-17 16:00 | 20582.4126 |  |  |  | 2019-12-17 16:00 | 24381.5527 |  |  | 2017-12-17 20:00 | 15056.5273 | 15531.4922 | 480 | 15542.591
|  | 2017-12-17 17:00 | 15530.5009 |  |  | 2018-12-17 17:00 | 20579.1558 |  |  |  | 2019-12-17 17:00 | 24381.5527 |  |  | 2017-12-17 21:00 | 15056.5273 | 15535.6084 | 480 | 15546.6261
|  | 2017-12-17 18:00 | 15534.5284 |  |  | 2018-12-17 18:00 | 20575.8974 |  |  |  | 2019-12-17 18:00 | 24381.5527 |  |  | 2017-12-17 22:00 | 15056.5273 | 15539.7246 | 480 | 15550.6638
|  | 2017-12-17 19:00 | 15538.5584 |  |  | 2018-12-17 19:00 | 20572.6376 |  |  |  | 2019-12-17 19:00 | 24381.5527 |  |  | 2017-12-17 23:00 | 15056.5273 | 15543.8408 | 480 | 15554.7041
|  | 2017-12-17 20:00 | 15542.591 |  |  | 2018-12-17 20:00 | 20569.3762 |  |  |  | 2019-12-17 20:00 | 24381.5527 |  |  | 2017-12-18 | 15056.5273 | 15547.957 | 480 | 15558.7469
|  | 2017-12-17 21:00 | 15546.6261 |  |  | 2018-12-17 21:00 | 20566.1133 |  |  |  | 2019-12-17 21:00 | 24381.5527 |  |  | 2017-12-18 01:00 | 15056.5273 | 15552.0732 | 480 | 15562.7923
|  | 2017-12-17 22:00 | 15550.6638 |  |  | 2018-12-17 22:00 | 20562.8488 |  |  |  | 2019-12-17 22:00 | 24381.5527 |  |  | 2017-12-18 02:00 | 15056.5273 | 15556.1894 | 480 | 15566.8402
|  | 2017-12-17 23:00 | 15554.7041 |  |  | 2018-12-17 23:00 | 20559.5829 |  |  |  | 2019-12-17 23:00 | 24381.5527 |  |  | 2017-12-18 03:00 | 15056.5273 | 15560.3056 | 480 | 15570.8907
|  | 2017-12-18 | 15558.7469 |  |  | 2018-12-18 | 20556.3154 |  |  |  | 2019-12-18 | 24381.5527 |  |  | 2017-12-18 04:00 | 15056.5273 | 15564.4218 | 480 | 15574.9437
|  | 2017-12-18 01:00 | 15562.7923 |  |  | 2018-12-18 01:00 | 20553.0464 |  |  |  | 2019-12-18 01:00 | 24381.5527 |  |  | 2017-12-18 05:00 | 15056.5273 | 15568.538 | 480 | 15578.9993
|  | 2017-12-18 02:00 | 15566.8402 |  |  | 2018-12-18 02:00 | 20549.7758 |  |  |  | 2019-12-18 02:00 | 24381.5527 |  |  | 2017-12-18 06:00 | 15056.5273 | 15572.6542 | 480 | 15583.0574
|  | 2017-12-18 03:00 | 15570.8907 |  |  | 2018-12-18 03:00 | 20546.5038 |  |  |  | 2019-12-18 03:00 | 24381.5527 |  |  | 2017-12-18 07:00 | 15056.5273 | 15576.7704 | 480 | 15587.1181
|  | 2017-12-18 04:00 | 15574.9437 |  |  | 2018-12-18 04:00 | 20543.2302 |  |  |  | 2019-12-18 04:00 | 24381.5527 |  |  | 2017-12-18 08:00 | 15056.5273 | 15580.8866 | 480 | 15591.1814
|  | 2017-12-18 05:00 | 15578.9993 |  |  | 2018-12-18 05:00 | 20539.9551 |  |  |  | 2019-12-18 05:00 | 24381.5527 |  |  | 2017-12-18 09:00 | 15056.5273 | 15585.0028 | 480 | 15595.2472
|  | 2017-12-18 06:00 | 15583.0574 |  |  | 2018-12-18 06:00 | 20536.6784 |  |  |  | 2019-12-18 06:00 | 24381.5527 |  |  | 2017-12-18 10:00 | 15056.5273 | 15589.119 | 480 | 15599.3155
|  | 2017-12-18 07:00 | 15587.1181 |  |  | 2018-12-18 07:00 | 20533.4003 |  |  |  | 2019-12-18 07:00 | 24381.5527 |  |  | 2017-12-18 11:00 | 15056.5273 | 15593.2352 | 480 | 15603.3864
|  | 2017-12-18 08:00 | 15591.1814 |  |  | 2018-12-18 08:00 | 20530.1206 |  |  |  | 2019-12-18 08:00 | 24381.5527 |  |  | 2017-12-18 12:00 | 15056.5273 | 15597.3514 | 480 | 15607.4599
|  | 2017-12-18 09:00 | 15595.2472 |  |  | 2018-12-18 09:00 | 20526.8394 |  |  |  | 2019-12-18 09:00 | 24381.5527 |  |  | 2017-12-18 13:00 | 15056.5273 | 15601.4676 | 480 | 15611.5359
|  | 2017-12-18 10:00 | 15599.3155 |  |  | 2018-12-18 10:00 | 20523.5567 |  |  |  | 2019-12-18 10:00 | 24381.5527 |  |  | 2017-12-18 14:00 | 15056.5273 | 15605.5838 | 480 | 15615.6145
|  | 2017-12-18 11:00 | 15603.3864 |  |  | 2018-12-18 11:00 | 20520.2724 |  |  |  | 2019-12-18 11:00 | 24381.5527 |  |  | 2017-12-18 15:00 | 15056.5273 | 15609.7 | 480 | 15619.6957
|  | 2017-12-18 12:00 | 15607.4599 |  |  | 2018-12-18 12:00 | 20516.9866 |  |  |  | 2019-12-18 12:00 | 24381.5527 |  |  | 2017-12-18 16:00 | 15056.5273 | 15613.8162 | 480 | 15623.7794
|  | 2017-12-18 13:00 | 15611.5359 |  |  | 2018-12-18 13:00 | 20513.6993 |  |  |  | 2019-12-18 13:00 | 24381.5527 |  |  | 2017-12-18 17:00 | 15056.5273 | 15617.9324 | 480 | 15627.8656
|  | 2017-12-18 14:00 | 15615.6145 |  |  | 2018-12-18 14:00 | 20510.4105 |  |  |  | 2019-12-18 14:00 | 24381.5527 |  |  | 2017-12-18 18:00 | 15056.5273 | 15622.0486 | 480 | 15631.9544
|  | 2017-12-18 15:00 | 15619.6957 |  |  | 2018-12-18 15:00 | 20507.1201 |  |  |  | 2019-12-18 15:00 | 24381.5527 |  |  | 2017-12-18 19:00 | 15056.5273 | 15626.1648 | 480 | 15636.0458
|  | 2017-12-18 16:00 | 15623.7794 |  |  | 2018-12-18 16:00 | 20503.8283 |  |  |  | 2019-12-18 16:00 | 24381.5527 |  |  | 2017-12-18 20:00 | 15056.5273 | 15630.281 | 480 | 15640.1397
|  | 2017-12-18 17:00 | 15627.8656 |  |  | 2018-12-18 17:00 | 20500.5349 |  |  |  | 2019-12-18 17:00 | 24381.5527 |  |  | 2017-12-18 21:00 | 15056.5273 | 15634.3972 | 480 | 15644.2362
|  | 2017-12-18 18:00 | 15631.9544 |  |  | 2018-12-18 18:00 | 20497.2399 |  |  |  | 2019-12-18 18:00 | 24381.5527 |  |  | 2017-12-18 22:00 | 15056.5273 | 15638.5134 | 480 | 15648.3352
|  | 2017-12-18 19:00 | 15636.0458 |  |  | 2018-12-18 19:00 | 20493.9435 |  |  |  | 2019-12-18 19:00 | 24381.5527 |  |  | 2017-12-18 23:00 | 15056.5273 | 15642.6296 | 480 | 15652.4368
|  | 2017-12-18 20:00 | 15640.1397 |  |  | 2018-12-18 20:00 | 20490.6455 |  |  |  | 2019-12-18 20:00 | 24381.5527 |  |  | 2017-12-19 | 15056.5273 | 15646.7458 | 480 | 15656.5409
|  | 2017-12-18 21:00 | 15644.2362 |  |  | 2018-12-18 21:00 | 20487.346 |  |  |  | 2019-12-18 21:00 | 24381.5527 |  |  | 2017-12-19 01:00 | 15056.5273 | 15650.8621 | 480 | 15660.6476
|  | 2017-12-18 22:00 | 15648.3352 |  |  | 2018-12-18 22:00 | 20484.045 |  |  |  | 2019-12-18 22:00 | 24381.5527 |  |  | 2017-12-19 02:00 | 15056.5273 | 15654.9783 | 480 | 15664.7569
|  | 2017-12-18 23:00 | 15652.4368 |  |  | 2018-12-18 23:00 | 20480.7425 |  |  |  | 2019-12-18 23:00 | 24381.5527 |  |  | 2017-12-19 03:00 | 15056.5273 | 15659.0945 | 480 | 15668.8687
|  | 2017-12-19 | 15656.5409 |  |  | 2018-12-19 | 20477.4384 |  |  |  | 2019-12-19 | 24381.5527 |  |  | 2017-12-19 04:00 | 15056.5273 | 15663.2107 | 480 | 15672.9831
|  | 2017-12-19 01:00 | 15660.6476 |  |  | 2018-12-19 01:00 | 20474.1328 |  |  |  | 2019-12-19 01:00 | 24381.5527 |  |  | 2017-12-19 05:00 | 15056.5273 | 15667.3269 | 480 | 15677.1
|  | 2017-12-19 02:00 | 15664.7569 |  |  | 2018-12-19 02:00 | 20470.8257 |  |  |  | 2019-12-19 02:00 | 24381.5527 |  |  | 2017-12-19 06:00 | 15056.5273 | 15671.4431 | 480 | 15681.2195
|  | 2017-12-19 03:00 | 15668.8687 |  |  | 2018-12-19 03:00 | 20467.517 |  |  |  | 2019-12-19 03:00 | 24381.5527 |  |  | 2017-12-19 07:00 | 15056.5273 | 15675.5593 | 480 | 15685.3415
|  | 2017-12-19 04:00 | 15672.9831 |  |  | 2018-12-19 04:00 | 20464.2069 |  |  |  | 2019-12-19 04:00 | 24381.5527 |  |  | 2017-12-19 08:00 | 15056.5273 | 15679.6755 | 480 | 15689.4661
|  | 2017-12-19 05:00 | 15677.1 |  |  | 2018-12-19 05:00 | 20460.8952 |  |  |  | 2019-12-19 05:00 | 24381.5527 |  |  | 2017-12-19 09:00 | 15056.5273 | 15683.7917 | 480 | 15693.5932
|  | 2017-12-19 06:00 | 15681.2195 |  |  | 2018-12-19 06:00 | 20457.582 |  |  |  | 2019-12-19 06:00 | 24381.5527 |  |  | 2017-12-19 10:00 | 15056.5273 | 15687.9079 | 480 | 15697.7229
|  | 2017-12-19 07:00 | 15685.3415 |  |  | 2018-12-19 07:00 | 20454.2672 |  |  |  | 2019-12-19 07:00 | 24381.5527 |  |  | 2017-12-19 11:00 | 15056.5273 | 15692.0241 | 480 | 15701.8552
|  | 2017-12-19 08:00 | 15689.4661 |  |  | 2018-12-19 08:00 | 20450.951 |  |  |  | 2019-12-19 08:00 | 24381.5527 |  |  | 2017-12-19 12:00 | 15056.5273 | 15696.1403 | 480 | 15705.99
|  | 2017-12-19 09:00 | 15693.5932 |  |  | 2018-12-19 09:00 | 20447.6332 |  |  |  | 2019-12-19 09:00 | 24381.5527 |  |  | 2017-12-19 13:00 | 15056.5273 | 15700.2565 | 480 | 15710.1273
|  | 2017-12-19 10:00 | 15697.7229 |  |  | 2018-12-19 10:00 | 20444.3139 |  |  |  | 2019-12-19 10:00 | 24381.5527 |  |  | 2017-12-19 14:00 | 15056.5273 | 15704.3727 | 480 | 15714.2673
|  | 2017-12-19 11:00 | 15701.8552 |  |  | 2018-12-19 11:00 | 20440.993 |  |  |  | 2019-12-19 11:00 | 24381.5527 |  |  | 2017-12-19 15:00 | 15056.5273 | 15708.4889 | 480 | 15718.4097
|  | 2017-12-19 12:00 | 15705.99 |  |  | 2018-12-19 12:00 | 20437.6707 |  |  |  | 2019-12-19 12:00 | 24381.5527 |  |  | 2017-12-19 16:00 | 15056.5273 | 15712.6051 | 480 | 15722.5548
|  | 2017-12-19 13:00 | 15710.1273 |  |  | 2018-12-19 13:00 | 20434.3468 |  |  |  | 2019-12-19 13:00 | 24381.5527 |  |  | 2017-12-19 17:00 | 15056.5273 | 15716.7213 | 480 | 15726.7024
|  | 2017-12-19 14:00 | 15714.2673 |  |  | 2018-12-19 14:00 | 20431.0214 |  |  |  | 2019-12-19 14:00 | 24381.5527 |  |  | 2017-12-19 18:00 | 15056.5273 | 15720.8375 | 480 | 15730.8525
|  | 2017-12-19 15:00 | 15718.4097 |  |  | 2018-12-19 15:00 | 20427.6944 |  |  |  | 2019-12-19 15:00 | 24381.5527 |  |  | 2017-12-19 19:00 | 15056.5273 | 15724.9537 | 480 | 15735.0052
|  | 2017-12-19 16:00 | 15722.5548 |  |  | 2018-12-19 16:00 | 20424.366 |  |  |  | 2019-12-19 16:00 | 24381.5527 |  |  | 2017-12-19 20:00 | 15056.5273 | 15729.0699 | 480 | 15739.1604
|  | 2017-12-19 17:00 | 15726.7024 |  |  | 2018-12-19 17:00 | 20421.036 |  |  |  | 2019-12-19 17:00 | 24381.5527 |  |  | 2017-12-19 21:00 | 15056.5273 | 15733.1861 | 480 | 15743.3183
|  | 2017-12-19 18:00 | 15730.8525 |  |  | 2018-12-19 18:00 | 20417.7045 |  |  |  | 2019-12-19 18:00 | 24381.5527 |  |  | 2017-12-19 22:00 | 15056.5273 | 15737.3023 | 480 | 15747.4786
|  | 2017-12-19 19:00 | 15735.0052 |  |  | 2018-12-19 19:00 | 20414.3715 |  |  |  | 2019-12-19 19:00 | 24381.5527 |  |  | 2017-12-19 23:00 | 15056.5273 | 15741.4185 | 480 | 15751.6415
|  | 2017-12-19 20:00 | 15739.1604 |  |  | 2018-12-19 20:00 | 20411.0369 |  |  |  | 2019-12-19 20:00 | 24381.5527 |  |  | 2017-12-20 | 15056.5273 | 15745.5347 | 480 | 15755.807
|  | 2017-12-19 21:00 | 15743.3183 |  |  | 2018-12-19 21:00 | 20407.7008 |  |  |  | 2019-12-19 21:00 | 24381.5527 |  |  | 2017-12-20 01:00 | 15056.5273 | 15749.6509 | 480 | 15759.975
|  | 2017-12-19 22:00 | 15747.4786 |  |  | 2018-12-19 22:00 | 20404.3632 |  |  |  | 2019-12-19 22:00 | 24381.5527 |  |  | 2017-12-20 02:00 | 15056.5273 | 15753.7671 | 480 | 15764.1456
|  | 2017-12-19 23:00 | 15751.6415 |  |  | 2018-12-19 23:00 | 20401.0241 |  |  |  | 2019-12-19 23:00 | 24381.5527 |  |  | 2017-12-20 03:00 | 15056.5273 | 15757.8833 | 480 | 15768.3188
|  | 2017-12-20 | 15755.807 |  |  | 2018-12-20 | 20397.6835 |  |  |  | 2019-12-20 | 24381.5527 |  |  | 2017-12-20 04:00 | 15056.5273 | 15761.9995 | 480 | 15772.4945
|  | 2017-12-20 01:00 | 15759.975 |  |  | 2018-12-20 01:00 | 20394.3413 |  |  |  | 2019-12-20 01:00 | 24381.5527 |  |  | 2017-12-20 05:00 | 15056.5273 | 15766.1157 | 480 | 15776.6727
|  | 2017-12-20 02:00 | 15764.1456 |  |  | 2018-12-20 02:00 | 20390.9976 |  |  |  | 2019-12-20 02:00 | 24381.5527 |  |  | 2017-12-20 06:00 | 15056.5273 | 15770.2319 | 480 | 15780.8535
|  | 2017-12-20 03:00 | 15768.3188 |  |  | 2018-12-20 03:00 | 20387.6524 |  |  |  | 2019-12-20 03:00 | 24381.5527 |  |  | 2017-12-20 07:00 | 15056.5273 | 15774.3481 | 480 | 15785.0369
|  | 2017-12-20 04:00 | 15772.4945 |  |  | 2018-12-20 04:00 | 20384.3056 |  |  |  | 2019-12-20 04:00 | 24381.5527 |  |  | 2017-12-20 08:00 | 15056.5273 | 15778.4643 | 480 | 15789.2228
|  | 2017-12-20 05:00 | 15776.6727 |  |  | 2018-12-20 05:00 | 20380.9574 |  |  |  | 2019-12-20 05:00 | 24381.5527 |  |  | 2017-12-20 09:00 | 15056.5273 | 15782.5805 | 480 | 15793.4113
|  | 2017-12-20 06:00 | 15780.8535 |  |  | 2018-12-20 06:00 | 20377.6076 |  |  |  | 2019-12-20 06:00 | 24381.5527 |  |  | 2017-12-20 10:00 | 15056.5273 | 15786.6968 | 480 | 15797.6023
|  | 2017-12-20 07:00 | 15785.0369 |  |  | 2018-12-20 07:00 | 20374.2562 |  |  |  | 2019-12-20 07:00 | 24381.5527 |  |  | 2017-12-20 11:00 | 15056.5273 | 15790.813 | 480 | 15801.7959
|  | 2017-12-20 08:00 | 15789.2228 |  |  | 2018-12-20 08:00 | 20370.9034 |  |  |  | 2019-12-20 08:00 | 24381.5527 |  |  | 2017-12-20 12:00 | 15056.5273 | 15794.9292 | 480 | 15805.9921
|  | 2017-12-20 09:00 | 15793.4113 |  |  | 2018-12-20 09:00 | 20367.549 |  |  |  | 2019-12-20 09:00 | 24381.5527 |  |  | 2017-12-20 13:00 | 15056.5273 | 15799.0454 | 480 | 15810.1907
|  | 2017-12-20 10:00 | 15797.6023 |  |  | 2018-12-20 10:00 | 20364.1931 |  |  |  | 2019-12-20 10:00 | 24381.5527 |  |  | 2017-12-20 14:00 | 15056.5273 | 15803.1616 | 480 | 15814.392
|  | 2017-12-20 11:00 | 15801.7959 |  |  | 2018-12-20 11:00 | 20360.8357 |  |  |  | 2019-12-20 11:00 | 24381.5527 |  |  | 2017-12-20 15:00 | 15056.5273 | 15807.2778 | 480 | 15818.5958
|  | 2017-12-20 12:00 | 15805.9921 |  |  | 2018-12-20 12:00 | 20357.4768 |  |  |  | 2019-12-20 12:00 | 24381.5527 |  |  | 2017-12-20 16:00 | 15056.5273 | 15811.394 | 480 | 15822.8022
|  | 2017-12-20 13:00 | 15810.1907 |  |  | 2018-12-20 13:00 | 20354.1163 |  |  |  | 2019-12-20 13:00 | 24381.5527 |  |  | 2017-12-20 17:00 | 15056.5273 | 15815.5102 | 480 | 15827.0111
|  | 2017-12-20 14:00 | 15814.392 |  |  | 2018-12-20 14:00 | 20350.7543 |  |  |  | 2019-12-20 14:00 | 24381.5527 |  |  | 2017-12-20 18:00 | 15056.5273 | 15819.6264 | 480 | 15831.2226
|  | 2017-12-20 15:00 | 15818.5958 |  |  | 2018-12-20 15:00 | 20347.3908 |  |  |  | 2019-12-20 15:00 | 24381.5527 |  |  | 2017-12-20 19:00 | 15056.5273 | 15823.7426 | 480 | 15835.4366
|  | 2017-12-20 16:00 | 15822.8022 |  |  | 2018-12-20 16:00 | 20344.0258 |  |  |  | 2019-12-20 16:00 | 24381.5527 |  |  | 2017-12-20 20:00 | 15056.5273 | 15827.8588 | 480 | 15839.6532
|  | 2017-12-20 17:00 | 15827.0111 |  |  | 2018-12-20 17:00 | 20340.6592 |  |  |  | 2019-12-20 17:00 | 24381.5527 |  |  | 2017-12-20 21:00 | 15056.5273 | 15831.975 | 480 | 15843.8723
|  | 2017-12-20 18:00 | 15831.2226 |  |  | 2018-12-20 18:00 | 20337.2911 |  |  |  | 2019-12-20 18:00 | 24381.5527 |  |  | 2017-12-20 22:00 | 15056.5273 | 15836.0912 | 480 | 15848.094
|  | 2017-12-20 19:00 | 15835.4366 |  |  | 2018-12-20 19:00 | 20333.9215 |  |  |  | 2019-12-20 19:00 | 24381.5527 |  |  | 2017-12-20 23:00 | 15056.5273 | 15840.2074 | 480 | 15852.3183
|  | 2017-12-20 20:00 | 15839.6532 |  |  | 2018-12-20 20:00 | 20330.5504 |  |  |  | 2019-12-20 20:00 | 24381.5527 |  |  | 2017-12-21 | 15056.5273 | 15844.3236 | 480 | 15856.5451
|  | 2017-12-20 21:00 | 15843.8723 |  |  | 2018-12-20 21:00 | 20327.1777 |  |  |  | 2019-12-20 21:00 | 24381.5527 |  |  | 2017-12-21 01:00 | 15056.5273 | 15848.4398 | 480 | 15860.7745
|  | 2017-12-20 22:00 | 15848.094 |  |  | 2018-12-20 22:00 | 20323.8035 |  |  |  | 2019-12-20 22:00 | 24381.5527 |  |  | 2017-12-21 02:00 | 15056.5273 | 15852.556 | 480 | 15865.0043
|  | 2017-12-20 23:00 | 15852.3183 |  |  | 2018-12-20 23:00 | 20320.4278 |  |  |  | 2019-12-20 23:00 | 24381.5527 |  |  | 2017-12-21 03:00 | 15056.5273 | 15856.6722 | 480 | 15869.2348
|  | 2017-12-21 | 15856.5451 |  |  | 2018-12-21 | 20317.0506 |  |  |  | 2019-12-21 | 24381.5527 |  |  | 2017-12-21 04:00 | 15056.5273 | 15860.7884 | 480 | 15873.4657
|  | 2017-12-21 01:00 | 15860.7745 |  |  | 2018-12-21 01:00 | 20313.6719 |  |  |  | 2019-12-21 01:00 | 24381.5527 |  |  | 2017-12-21 05:00 | 15056.5273 | 15864.9046 | 480 | 15877.6971
|  | 2017-12-21 02:00 | 15865.0043 |  |  | 2018-12-21 02:00 | 20310.2939 |  |  |  | 2019-12-21 02:00 | 24381.5527 |  |  | 2017-12-21 06:00 | 15056.5273 | 15869.0208 | 480 | 15881.9291
|  | 2017-12-21 03:00 | 15869.2348 |  |  | 2018-12-21 03:00 | 20306.9168 |  |  |  | 2019-12-21 03:00 | 24381.5527 |  |  | 2017-12-21 07:00 | 15056.5273 | 15873.137 | 480 | 15886.1616
|  | 2017-12-21 04:00 | 15873.4657 |  |  | 2018-12-21 04:00 | 20303.5406 |  |  |  | 2019-12-21 04:00 | 24381.5527 |  |  | 2017-12-21 08:00 | 15056.5273 | 15877.2532 | 480 | 15890.3946
|  | 2017-12-21 05:00 | 15877.6971 |  |  | 2018-12-21 05:00 | 20300.1652 |  |  |  | 2019-12-21 05:00 | 24381.5527 |  |  | 2017-12-21 09:00 | 15056.5273 | 15881.3694 | 480 | 15894.6282
|  | 2017-12-21 06:00 | 15881.9291 |  |  | 2018-12-21 06:00 | 20296.7906 |  |  |  | 2019-12-21 06:00 | 24381.5527 |  |  | 2017-12-21 10:00 | 15056.5273 | 15885.4856 | 480 | 15898.8622
|  | 2017-12-21 07:00 | 15886.1616 |  |  | 2018-12-21 07:00 | 20293.4168 |  |  |  | 2019-12-21 07:00 | 24381.5527 |  |  | 2017-12-21 11:00 | 15056.5273 | 15889.6018 | 480 | 15903.0968
|  | 2017-12-21 08:00 | 15890.3946 |  |  | 2018-12-21 08:00 | 20290.0439 |  |  |  | 2019-12-21 08:00 | 24381.5527 |  |  | 2017-12-21 12:00 | 15056.5273 | 15893.718 | 480 | 15907.3319
|  | 2017-12-21 09:00 | 15894.6282 |  |  | 2018-12-21 09:00 | 20286.6718 |  |  |  | 2019-12-21 09:00 | 24381.5527 |  |  | 2017-12-21 13:00 | 15056.5273 | 15897.8342 | 480 | 15911.5675
|  | 2017-12-21 10:00 | 15898.8622 |  |  | 2018-12-21 10:00 | 20283.3005 |  |  |  | 2019-12-21 10:00 | 24381.5527 |  |  | 2017-12-21 14:00 | 15056.5273 | 15901.9504 | 480 | 15915.8037
|  | 2017-12-21 11:00 | 15903.0968 |  |  | 2018-12-21 11:00 | 20279.9301 |  |  |  | 2019-12-21 11:00 | 24381.5527 |  |  | 2017-12-21 15:00 | 15056.5273 | 15906.0666 | 480 | 15920.0403
|  | 2017-12-21 12:00 | 15907.3319 |  |  | 2018-12-21 12:00 | 20276.5605 |  |  |  | 2019-12-21 12:00 | 24381.5527 |  |  | 2017-12-21 16:00 | 15056.5273 | 15910.1828 | 480 | 15924.2775
|  | 2017-12-21 13:00 | 15911.5675 |  |  | 2018-12-21 13:00 | 20273.1917 |  |  |  | 2019-12-21 13:00 | 24381.5527 |  |  | 2017-12-21 17:00 | 15056.5273 | 15914.299 | 480 | 15928.5152
|  | 2017-12-21 14:00 | 15915.8037 |  |  | 2018-12-21 14:00 | 20269.8238 |  |  |  | 2019-12-21 14:00 | 24381.5527 |  |  | 2017-12-21 18:00 | 15056.5273 | 15918.4153 | 480 | 15932.7535
|  | 2017-12-21 15:00 | 15920.0403 |  |  | 2018-12-21 15:00 | 20266.4567 |  |  |  | 2019-12-21 15:00 | 24381.5527 |  |  | 2017-12-21 19:00 | 15056.5273 | 15922.5315 | 480 | 15936.9922
|  | 2017-12-21 16:00 | 15924.2775 |  |  | 2018-12-21 16:00 | 20263.0904 |  |  |  | 2019-12-21 16:00 | 24381.5527 |  |  | 2017-12-21 20:00 | 15056.5273 | 15926.6477 | 480 | 15941.2315
|  | 2017-12-21 17:00 | 15928.5152 |  |  | 2018-12-21 17:00 | 20259.725 |  |  |  | 2019-12-21 17:00 | 24381.5527 |  |  | 2017-12-21 21:00 | 15056.5273 | 15930.7639 | 480 | 15945.4713
|  | 2017-12-21 18:00 | 15932.7535 |  |  | 2018-12-21 18:00 | 20256.3604 |  |  |  | 2019-12-21 18:00 | 24381.5527 |  |  | 2017-12-21 22:00 | 15056.5273 | 15934.8801 | 480 | 15949.7116
|  | 2017-12-21 19:00 | 15936.9922 |  |  | 2018-12-21 19:00 | 20252.9966 |  |  |  | 2019-12-21 19:00 | 24381.5527 |  |  | 2017-12-21 23:00 | 15056.5273 | 15938.9963 | 480 | 15953.9524
|  | 2017-12-21 20:00 | 15941.2315 |  |  | 2018-12-21 20:00 | 20249.6336 |  |  |  | 2019-12-21 20:00 | 24381.5527 |  |  | 2017-12-22 | 15056.5273 | 15943.1125 | 480 | 15958.1938
|  | 2017-12-21 21:00 | 15945.4713 |  |  | 2018-12-21 21:00 | 20246.2715 |  |  |  | 2019-12-21 21:00 | 24381.5527 |  |  | 2017-12-22 01:00 | 15056.5273 | 15947.2287 | 480 | 15962.4357
|  | 2017-12-21 22:00 | 15949.7116 |  |  | 2018-12-21 22:00 | 20242.9102 |  |  |  | 2019-12-21 22:00 | 24381.5527 |  |  | 2017-12-22 02:00 | 15056.5273 | 15951.3449 | 480 | 15966.6781
|  | 2017-12-21 23:00 | 15953.9524 |  |  | 2018-12-21 23:00 | 20239.5498 |  |  |  | 2019-12-21 23:00 | 24381.5527 |  |  | 2017-12-22 03:00 | 15056.5273 | 15955.4611 | 480 | 15970.921
|  | 2017-12-22 | 15958.1938 |  |  | 2018-12-22 | 20236.1902 |  |  |  | 2019-12-22 | 24381.5527 |  |  | 2017-12-22 04:00 | 15056.5273 | 15959.5773 | 480 | 15975.1644
|  | 2017-12-22 01:00 | 15962.4357 |  |  | 2018-12-22 01:00 | 20232.8314 |  |  |  | 2019-12-22 01:00 | 24381.5527 |  |  | 2017-12-22 05:00 | 15056.5273 | 15963.6935 | 480 | 15979.4084
|  | 2017-12-22 02:00 | 15966.6781 |  |  | 2018-12-22 02:00 | 20229.4735 |  |  |  | 2019-12-22 02:00 | 24381.5527 |  |  | 2017-12-22 06:00 | 15056.5273 | 15967.8097 | 480 | 15983.6529
|  | 2017-12-22 03:00 | 15970.921 |  |  | 2018-12-22 03:00 | 20226.1163 |  |  |  | 2019-12-22 03:00 | 24381.5527 |  |  | 2017-12-22 07:00 | 15056.5273 | 15971.9259 | 480 | 15987.8979
|  | 2017-12-22 04:00 | 15975.1644 |  |  | 2018-12-22 04:00 | 20222.7601 |  |  |  | 2019-12-22 04:00 | 24381.5527 |  |  | 2017-12-22 08:00 | 15056.5273 | 15976.0421 | 480 | 15992.1434
|  | 2017-12-22 05:00 | 15979.4084 |  |  | 2018-12-22 05:00 | 20219.4046 |  |  |  | 2019-12-22 05:00 | 24381.5527 |  |  | 2017-12-22 09:00 | 15056.5273 | 15980.1583 | 480 | 15996.3895
|  | 2017-12-22 06:00 | 15983.6529 |  |  | 2018-12-22 06:00 | 20216.05 |  |  |  | 2019-12-22 06:00 | 24381.5527 |  |  | 2017-12-22 10:00 | 15056.5273 | 15984.2745 | 480 | 16000.6361
|  | 2017-12-22 07:00 | 15987.8979 |  |  | 2018-12-22 07:00 | 20212.6962 |  |  |  | 2019-12-22 07:00 | 24381.5527 |  |  | 2017-12-22 11:00 | 15056.5273 | 15988.3907 | 480 | 16004.8832
|  | 2017-12-22 08:00 | 15992.1434 |  |  | 2018-12-22 08:00 | 20209.3432 |  |  |  | 2019-12-22 08:00 | 24381.5527 |  |  | 2017-12-22 12:00 | 15056.5273 | 15992.5069 | 480 | 16009.1308
|  | 2017-12-22 09:00 | 15996.3895 |  |  | 2018-12-22 09:00 | 20205.9911 |  |  |  | 2019-12-22 09:00 | 24381.5527 |  |  | 2017-12-22 13:00 | 15056.5273 | 15996.6231 | 480 | 16013.3789
|  | 2017-12-22 10:00 | 16000.6361 |  |  | 2018-12-22 10:00 | 20202.6398 |  |  |  | 2019-12-22 10:00 | 24381.5527 |  |  | 2017-12-22 14:00 | 15056.5273 | 16000.7393 | 480 | 16017.6276
|  | 2017-12-22 11:00 | 16004.8832 |  |  | 2018-12-22 11:00 | 20199.2894 |  |  |  | 2019-12-22 11:00 | 24381.5527 |  |  | 2017-12-22 15:00 | 15056.5273 | 16004.8555 | 480 | 16021.8768
|  | 2017-12-22 12:00 | 16009.1308 |  |  | 2018-12-22 12:00 | 20195.9397 |  |  |  | 2019-12-22 12:00 | 24381.5527 |  |  | 2017-12-22 16:00 | 15056.5273 | 16008.9717 | 480 | 16026.1265
|  | 2017-12-22 13:00 | 16013.3789 |  |  | 2018-12-22 13:00 | 20192.591 |  |  |  | 2019-12-22 13:00 | 24381.5527 |  |  | 2017-12-22 17:00 | 15056.5273 | 16013.0879 | 480 | 16030.3767
|  | 2017-12-22 14:00 | 16017.6276 |  |  | 2018-12-22 14:00 | 20189.243 |  |  |  | 2019-12-22 14:00 | 24381.5527 |  |  | 2017-12-22 18:00 | 15056.5273 | 16017.2041 | 480 | 16034.6274
|  | 2017-12-22 15:00 | 16021.8768 |  |  | 2018-12-22 15:00 | 20185.8959 |  |  |  | 2019-12-22 15:00 | 24381.5527 |  |  | 2017-12-22 19:00 | 15056.5273 | 16021.3203 | 480 | 16038.8787
|  | 2017-12-22 16:00 | 16026.1265 |  |  | 2018-12-22 16:00 | 20182.5496 |  |  |  | 2019-12-22 16:00 | 24381.5527 |  |  | 2017-12-22 20:00 | 15056.5273 | 16025.4365 | 480 | 16043.1305
|  | 2017-12-22 17:00 | 16030.3767 |  |  | 2018-12-22 17:00 | 20179.2041 |  |  |  | 2019-12-22 17:00 | 24381.5527 |  |  | 2017-12-22 21:00 | 15056.5273 | 16029.5527 | 480 | 16047.3828
|  | 2017-12-22 18:00 | 16034.6274 |  |  | 2018-12-22 18:00 | 20175.8595 |  |  |  | 2019-12-22 18:00 | 24381.5527 |  |  | 2017-12-22 22:00 | 15056.5273 | 16033.6689 | 480 | 16051.6356
|  | 2017-12-22 19:00 | 16038.8787 |  |  | 2018-12-22 19:00 | 20172.5157 |  |  |  | 2019-12-22 19:00 | 24381.5527 |  |  | 2017-12-22 23:00 | 15056.5273 | 16037.7851 | 480 | 16055.889
|  | 2017-12-22 20:00 | 16043.1305 |  |  | 2018-12-22 20:00 | 20169.1727 |  |  |  | 2019-12-22 20:00 | 24381.5527 |  |  | 2017-12-23 | 15056.5273 | 16041.9013 | 480 | 16060.1429
|  | 2017-12-22 21:00 | 16047.3828 |  |  | 2018-12-22 21:00 | 20165.8306 |  |  |  | 2019-12-22 21:00 | 24381.5527 |  |  | 2017-12-23 01:00 | 15056.5273 | 16046.0175 | 480 | 16064.3973
|  | 2017-12-22 22:00 | 16051.6356 |  |  | 2018-12-22 22:00 | 20162.4893 |  |  |  | 2019-12-22 22:00 | 24381.5527 |  |  | 2017-12-23 02:00 | 15056.5273 | 16050.1337 | 480 | 16068.6522
|  | 2017-12-22 23:00 | 16055.889 |  |  | 2018-12-22 23:00 | 20159.1488 |  |  |  | 2019-12-22 23:00 | 24381.5527 |  |  | 2017-12-23 03:00 | 15056.5273 | 16054.25 | 480 | 16072.9076
|  | 2017-12-23 | 16060.1429 |  |  | 2018-12-23 | 20155.8092 |  |  |  | 2019-12-23 | 24381.5527 |  |  | 2017-12-23 04:00 | 15056.5273 | 16058.3662 | 480 | 16077.1636
|  | 2017-12-23 01:00 | 16064.3973 |  |  | 2018-12-23 01:00 | 20152.4703 |  |  |  | 2019-12-23 01:00 | 24381.5527 |  |  | 2017-12-23 05:00 | 15056.5273 | 16062.4824 | 480 | 16081.4201
|  | 2017-12-23 02:00 | 16068.6522 |  |  | 2018-12-23 02:00 | 20149.1324 |  |  |  | 2019-12-23 02:00 | 24381.5527 |  |  | 2017-12-23 06:00 | 15056.5273 | 16066.5986 | 480 | 16085.6771
|  | 2017-12-23 03:00 | 16072.9076 |  |  | 2018-12-23 03:00 | 20145.7952 |  |  |  | 2019-12-23 03:00 | 24381.5527 |  |  | 2017-12-23 07:00 | 15056.5273 | 16070.7148 | 480 | 16089.9346
|  | 2017-12-23 04:00 | 16077.1636 |  |  | 2018-12-23 04:00 | 20142.4589 |  |  |  | 2019-12-23 04:00 | 24381.5527 |  |  | 2017-12-23 08:00 | 15056.5273 | 16074.831 | 480 | 16094.1926
|  | 2017-12-23 05:00 | 16081.4201 |  |  | 2018-12-23 05:00 | 20139.1234 |  |  |  | 2019-12-23 05:00 | 24381.5527 |  |  | 2017-12-23 09:00 | 15056.5273 | 16078.9472 | 480 | 16098.4512
|  | 2017-12-23 06:00 | 16085.6771 |  |  | 2018-12-23 06:00 | 20135.7888 |  |  |  | 2019-12-23 06:00 | 24381.5527 |  |  | 2017-12-23 10:00 | 15056.5273 | 16083.0634 | 480 | 16102.7103
|  | 2017-12-23 07:00 | 16089.9346 |  |  | 2018-12-23 07:00 | 20132.455 |  |  |  | 2019-12-23 07:00 | 24381.5527 |  |  | 2017-12-23 11:00 | 15056.5273 | 16087.1796 | 480 | 16106.9699
|  | 2017-12-23 08:00 | 16094.1926 |  |  | 2018-12-23 08:00 | 20129.122 |  |  |  | 2019-12-23 08:00 | 24381.5527 |  |  | 2017-12-23 12:00 | 15056.5273 | 16091.2958 | 480 | 16111.23
|  | 2017-12-23 09:00 | 16098.4512 |  |  | 2018-12-23 09:00 | 20125.7899 |  |  |  | 2019-12-23 09:00 | 24381.5527 |  |  | 2017-12-23 13:00 | 15056.5273 | 16095.412 | 480 | 16115.4907
|  | 2017-12-23 10:00 | 16102.7103 |  |  | 2018-12-23 10:00 | 20122.4585 |  |  |  | 2019-12-23 10:00 | 24381.5527 |  |  | 2017-12-23 14:00 | 15056.5273 | 16099.5282 | 480 | 16119.7519
|  | 2017-12-23 11:00 | 16106.9699 |  |  | 2018-12-23 11:00 | 20119.1281 |  |  |  | 2019-12-23 11:00 | 24381.5527 |  |  | 2017-12-23 15:00 | 15056.5273 | 16103.6444 | 480 | 16124.0136
|  | 2017-12-23 12:00 | 16111.23 |  |  | 2018-12-23 12:00 | 20115.7984 |  |  |  | 2019-12-23 12:00 | 24381.5527 |  |  | 2017-12-23 16:00 | 15056.5273 | 16107.7606 | 480 | 16128.2758
|  | 2017-12-23 13:00 | 16115.4907 |  |  | 2018-12-23 13:00 | 20112.4696 |  |  |  | 2019-12-23 13:00 | 24381.5527 |  |  | 2017-12-23 17:00 | 15056.5273 | 16111.8768 | 480 | 16132.5385
|  | 2017-12-23 14:00 | 16119.7519 |  |  | 2018-12-23 14:00 | 20109.1416 |  |  |  | 2019-12-23 14:00 | 24381.5527 |  |  | 2017-12-23 18:00 | 15056.5273 | 16115.993 | 480 | 16136.8018
|  | 2017-12-23 15:00 | 16124.0136 |  |  | 2018-12-23 15:00 | 20105.8144 |  |  |  | 2019-12-23 15:00 | 24381.5527 |  |  | 2017-12-23 19:00 | 15056.5273 | 16120.1092 | 480 | 16141.0656
|  | 2017-12-23 16:00 | 16128.2758 |  |  | 2018-12-23 16:00 | 20102.4881 |  |  |  | 2019-12-23 16:00 | 24381.5527 |  |  | 2017-12-23 20:00 | 15056.5273 | 16124.2254 | 480 | 16145.3299
|  | 2017-12-23 17:00 | 16132.5385 |  |  | 2018-12-23 17:00 | 20099.1626 |  |  |  | 2019-12-23 17:00 | 24381.5527 |  |  | 2017-12-23 21:00 | 15056.5273 | 16128.3416 | 480 | 16149.5947
|  | 2017-12-23 18:00 | 16136.8018 |  |  | 2018-12-23 18:00 | 20095.838 |  |  |  | 2019-12-23 18:00 | 24381.5527 |  |  | 2017-12-23 22:00 | 15056.5273 | 16132.4578 | 480 | 16153.86
|  | 2017-12-23 19:00 | 16141.0656 |  |  | 2018-12-23 19:00 | 20092.5141 |  |  |  | 2019-12-23 19:00 | 24381.5527 |  |  | 2017-12-23 23:00 | 15056.5273 | 16136.574 | 480 | 16158.1259
|  | 2017-12-23 20:00 | 16145.3299 |  |  | 2018-12-23 20:00 | 20089.1912 |  |  |  | 2019-12-23 20:00 | 24381.5527 |  |  | 2017-12-24 | 15056.5273 | 16140.6902 | 480 | 16162.3923
|  | 2017-12-23 21:00 | 16149.5947 |  |  | 2018-12-23 21:00 | 20085.869 |  |  |  | 2019-12-23 21:00 | 24381.5527 |  |  | 2017-12-24 01:00 | 15056.5273 | 16144.8064 | 480 | 16166.6592
|  | 2017-12-23 22:00 | 16153.86 |  |  | 2018-12-23 22:00 | 20082.5477 |  |  |  | 2019-12-23 22:00 | 24381.5527 |  |  | 2017-12-24 02:00 | 15056.5273 | 16148.9226 | 480 | 16170.9266
|  | 2017-12-23 23:00 | 16158.1259 |  |  | 2018-12-23 23:00 | 20079.2272 |  |  |  | 2019-12-23 23:00 | 24381.5527 |  |  | 2017-12-24 03:00 | 15056.5273 | 16153.0388 | 480 | 16175.1946
|  | 2017-12-24 | 16162.3923 |  |  | 2018-12-24 | 20075.9075 |  |  |  | 2019-12-24 | 24381.5527 |  |  | 2017-12-24 04:00 | 15056.5273 | 16157.155 | 480 | 16179.4631
|  | 2017-12-24 01:00 | 16166.6592 |  |  | 2018-12-24 01:00 | 20072.5887 |  |  |  | 2019-12-24 01:00 | 24381.5527 |  |  | 2017-12-24 05:00 | 15056.5273 | 16161.2712 | 480 | 16183.7321
|  | 2017-12-24 02:00 | 16170.9266 |  |  | 2018-12-24 02:00 | 20069.2707 |  |  |  | 2019-12-24 02:00 | 24381.5527 |  |  | 2017-12-24 06:00 | 15056.5273 | 16165.3874 | 480 | 16188.0016
|  | 2017-12-24 03:00 | 16175.1946 |  |  | 2018-12-24 03:00 | 20065.9535 |  |  |  | 2019-12-24 03:00 | 24381.5527 |  |  | 2017-12-24 07:00 | 15056.5273 | 16169.5036 | 480 | 16192.2716
|  | 2017-12-24 04:00 | 16179.4631 |  |  | 2018-12-24 04:00 | 20062.6372 |  |  |  | 2019-12-24 04:00 | 24381.5527 |  |  | 2017-12-24 08:00 | 15056.5273 | 16173.6198 | 480 | 16196.5422
|  | 2017-12-24 05:00 | 16183.7321 |  |  | 2018-12-24 05:00 | 20059.3217 |  |  |  | 2019-12-24 05:00 | 24381.5527 |  |  | 2017-12-24 09:00 | 15056.5273 | 16177.736 | 480 | 16200.8133
|  | 2017-12-24 06:00 | 16188.0016 |  |  | 2018-12-24 06:00 | 20056.007 |  |  |  | 2019-12-24 06:00 | 24381.5527 |  |  | 2017-12-24 10:00 | 15056.5273 | 16181.8522 | 480 | 16205.0849
|  | 2017-12-24 07:00 | 16192.2716 |  |  | 2018-12-24 07:00 | 20052.6931 |  |  |  | 2019-12-24 07:00 | 24381.5527 |  |  | 2017-12-24 11:00 | 15056.5273 | 16185.9685 | 480 | 16209.357
|  | 2017-12-24 08:00 | 16196.5422 |  |  | 2018-12-24 08:00 | 20049.3801 |  |  |  | 2019-12-24 08:00 | 24381.5527 |  |  | 2017-12-24 12:00 | 15056.5273 | 16190.0847 | 480 | 16213.6297
|  | 2017-12-24 09:00 | 16200.8133 |  |  | 2018-12-24 09:00 | 20046.068 |  |  |  | 2019-12-24 09:00 | 24381.5527 |  |  | 2017-12-24 13:00 | 15056.5273 | 16194.2009 | 480 | 16217.9028
|  | 2017-12-24 10:00 | 16205.0849 |  |  | 2018-12-24 10:00 | 20042.7566 |  |  |  | 2019-12-24 10:00 | 24381.5527 |  |  | 2017-12-24 14:00 | 15056.5273 | 16198.3171 | 480 | 16222.1765
|  | 2017-12-24 11:00 | 16209.357 |  |  | 2018-12-24 11:00 | 20039.4461 |  |  |  | 2019-12-24 11:00 | 24381.5527 |  |  | 2017-12-24 15:00 | 15056.5273 | 16202.4333 | 480 | 16226.4507
|  | 2017-12-24 12:00 | 16213.6297 |  |  | 2018-12-24 12:00 | 20036.1364 |  |  |  | 2019-12-24 12:00 | 24381.5527 |  |  | 2017-12-24 16:00 | 15056.5273 | 16206.5495 | 480 | 16230.7255
|  | 2017-12-24 13:00 | 16217.9028 |  |  | 2018-12-24 13:00 | 20032.8276 |  |  |  | 2019-12-24 13:00 | 24381.5527 |  |  | 2017-12-24 17:00 | 15056.5273 | 16210.6657 | 480 | 16235.0007
|  | 2017-12-24 14:00 | 16222.1765 |  |  | 2018-12-24 14:00 | 20029.5196 |  |  |  | 2019-12-24 14:00 | 24381.5527 |  |  | 2017-12-24 18:00 | 15056.5273 | 16214.7819 | 480 | 16239.2765
|  | 2017-12-24 15:00 | 16226.4507 |  |  | 2018-12-24 15:00 | 20026.2124 |  |  |  | 2019-12-24 15:00 | 24381.5527 |  |  | 2017-12-24 19:00 | 15056.5273 | 16218.8981 | 480 | 16243.5528
|  | 2017-12-24 16:00 | 16230.7255 |  |  | 2018-12-24 16:00 | 20022.9061 |  |  |  | 2019-12-24 16:00 | 24381.5527 |  |  | 2017-12-24 20:00 | 15056.5273 | 16223.0143 | 480 | 16247.8296
|  | 2017-12-24 17:00 | 16235.0007 |  |  | 2018-12-24 17:00 | 20019.6005 |  |  |  | 2019-12-24 17:00 | 24381.5527 |  |  | 2017-12-24 21:00 | 15056.5273 | 16227.1305 | 480 | 16252.107
|  | 2017-12-24 18:00 | 16239.2765 |  |  | 2018-12-24 18:00 | 20016.2959 |  |  |  | 2019-12-24 18:00 | 24381.5527 |  |  | 2017-12-24 22:00 | 15056.5273 | 16231.2467 | 480 | 16256.3848
|  | 2017-12-24 19:00 | 16243.5528 |  |  | 2018-12-24 19:00 | 20012.992 |  |  |  | 2019-12-24 19:00 | 24381.5527 |  |  | 2017-12-24 23:00 | 15056.5273 | 16235.3629 | 480 | 16260.6632
|  | 2017-12-24 20:00 | 16247.8296 |  |  | 2018-12-24 20:00 | 20009.689 |  |  |  | 2019-12-24 20:00 | 24381.5527 |  |  | 2017-12-25 | 15056.5273 | 16239.4791 | 480 | 16264.9421
|  | 2017-12-24 21:00 | 16252.107 |  |  | 2018-12-24 21:00 | 20006.3868 |  |  |  | 2019-12-24 21:00 | 24381.5527 |  |  | 2017-12-25 01:00 | 15056.5273 | 16243.5953 | 480 | 16269.2215
|  | 2017-12-24 22:00 | 16256.3848 |  |  | 2018-12-24 22:00 | 20003.0854 |  |  |  | 2019-12-24 22:00 | 24381.5527 |  |  | 2017-12-25 02:00 | 15056.5273 | 16247.7115 | 480 | 16273.5015
|  | 2017-12-24 23:00 | 16260.6632 |  |  | 2018-12-24 23:00 | 19999.7849 |  |  |  | 2019-12-24 23:00 | 24381.5527 |  |  | 2017-12-25 03:00 | 15056.5273 | 16251.8277 | 480 | 16277.782
|  | 2017-12-25 | 16264.9421 |  |  | 2018-12-25 | 19996.4852 |  |  |  | 2019-12-25 | 24381.5527 |  |  | 2017-12-25 04:00 | 15056.5273 | 16255.9439 | 480 | 16282.063
|  | 2017-12-25 01:00 | 16269.2215 |  |  | 2018-12-25 01:00 | 19993.1864 |  |  |  | 2019-12-25 01:00 | 24381.5527 |  |  | 2017-12-25 05:00 | 15056.5273 | 16260.0601 | 480 | 16286.3445
|  | 2017-12-25 02:00 | 16273.5015 |  |  | 2018-12-25 02:00 | 19989.8883 |  |  |  | 2019-12-25 02:00 | 24381.5527 |  |  | 2017-12-25 06:00 | 15056.5273 | 16264.1763 | 480 | 16290.6265
|  | 2017-12-25 03:00 | 16277.782 |  |  | 2018-12-25 03:00 | 19986.5911 |  |  |  | 2019-12-25 03:00 | 24381.5527 |  |  | 2017-12-25 07:00 | 15056.5273 | 16268.2925 | 480 | 16294.9091
|  | 2017-12-25 04:00 | 16282.063 |  |  | 2018-12-25 04:00 | 19983.2948 |  |  |  | 2019-12-25 04:00 | 24381.5527 |  |  | 2017-12-25 08:00 | 15056.5273 | 16272.4087 | 480 | 16299.1921
|  | 2017-12-25 05:00 | 16286.3445 |  |  | 2018-12-25 05:00 | 19979.9993 |  |  |  | 2019-12-25 05:00 | 24381.5527 |  |  | 2017-12-25 09:00 | 15056.5273 | 16276.5249 | 480 | 16303.4757
|  | 2017-12-25 06:00 | 16290.6265 |  |  | 2018-12-25 06:00 | 19976.7046 |  |  |  | 2019-12-25 06:00 | 24381.5527 |  |  | 2017-12-25 10:00 | 15056.5273 | 16280.6411 | 480 | 16307.7599
|  | 2017-12-25 07:00 | 16294.9091 |  |  | 2018-12-25 07:00 | 19973.4107 |  |  |  | 2019-12-25 07:00 | 24381.5527 |  |  | 2017-12-25 11:00 | 15056.5273 | 16284.7573 | 480 | 16312.0445
|  | 2017-12-25 08:00 | 16299.1921 |  |  | 2018-12-25 08:00 | 19970.1177 |  |  |  | 2019-12-25 08:00 | 24381.5527 |  |  | 2017-12-25 12:00 | 15056.5273 | 16288.8735 | 480 | 16316.3297
|  | 2017-12-25 09:00 | 16303.4757 |  |  | 2018-12-25 09:00 | 19966.8255 |  |  |  | 2019-12-25 09:00 | 24381.5527 |  |  | 2017-12-25 13:00 | 15056.5273 | 16292.9897 | 480 | 16320.6154
|  | 2017-12-25 10:00 | 16307.7599 |  |  | 2018-12-25 10:00 | 19963.5341 |  |  |  | 2019-12-25 10:00 | 24381.5527 |  |  | 2017-12-25 14:00 | 15056.5273 | 16297.1059 | 480 | 16324.9016
|  | 2017-12-25 11:00 | 16312.0445 |  |  | 2018-12-25 11:00 | 19960.2436 |  |  |  | 2019-12-25 11:00 | 24381.5527 |  |  | 2017-12-25 15:00 | 15056.5273 | 16301.2221 | 480 | 16329.1883
|  | 2017-12-25 12:00 | 16316.3297 |  |  | 2018-12-25 12:00 | 19956.9539 |  |  |  | 2019-12-25 12:00 | 24381.5527 |  |  | 2017-12-25 16:00 | 15056.5273 | 16305.3383 | 480 | 16333.4755
|  | 2017-12-25 13:00 | 16320.6154 |  |  | 2018-12-25 13:00 | 19953.665 |  |  |  | 2019-12-25 13:00 | 24381.5527 |  |  | 2017-12-25 17:00 | 15056.5273 | 16309.4545 | 480 | 16337.7633
|  | 2017-12-25 14:00 | 16324.9016 |  |  | 2018-12-25 14:00 | 19950.3769 |  |  |  | 2019-12-25 14:00 | 24381.5527 |  |  | 2017-12-25 18:00 | 15056.5273 | 16313.5707 | 480 | 16342.0516
|  | 2017-12-25 15:00 | 16329.1883 |  |  | 2018-12-25 15:00 | 19947.0897 |  |  |  | 2019-12-25 15:00 | 24381.5527 |  |  | 2017-12-25 19:00 | 15056.5273 | 16317.6869 | 480 | 16346.3404
|  | 2017-12-25 16:00 | 16333.4755 |  |  | 2018-12-25 16:00 | 19943.8034 |  |  |  | 2019-12-25 16:00 | 24381.5527 |  |  | 2017-12-25 20:00 | 15056.5273 | 16321.8032 | 480 | 16350.6298
|  | 2017-12-25 17:00 | 16337.7633 |  |  | 2018-12-25 17:00 | 19940.5178 |  |  |  | 2019-12-25 17:00 | 24381.5527 |  |  | 2017-12-25 21:00 | 15056.5273 | 16325.9194 | 480 | 16354.9196
|  | 2017-12-25 18:00 | 16342.0516 |  |  | 2018-12-25 18:00 | 19937.2331 |  |  |  | 2019-12-25 18:00 | 24381.5527 |  |  | 2017-12-25 22:00 | 15056.5273 | 16330.0356 | 480 | 16359.21
|  | 2017-12-25 19:00 | 16346.3404 |  |  | 2018-12-25 19:00 | 19933.9492 |  |  |  | 2019-12-25 19:00 | 24381.5527 |  |  | 2017-12-25 23:00 | 15056.5273 | 16334.1518 | 480 | 16363.5009
|  | 2017-12-25 20:00 | 16350.6298 |  |  | 2018-12-25 20:00 | 19930.6662 |  |  |  | 2019-12-25 20:00 | 24381.5527 |  |  | 2017-12-26 | 15056.5273 | 16338.268 | 480 | 16367.7923
|  | 2017-12-25 21:00 | 16354.9196 |  |  | 2018-12-25 21:00 | 19927.384 |  |  |  | 2019-12-25 21:00 | 24381.5527 |  |  | 2017-12-26 01:00 | 15056.5273 | 16342.3842 | 480 | 16372.0843
|  | 2017-12-25 22:00 | 16359.21 |  |  | 2018-12-25 22:00 | 19924.1026 |  |  |  | 2019-12-25 22:00 | 24381.5527 |  |  | 2017-12-26 02:00 | 15056.5273 | 16346.5004 | 480 | 16376.3767
|  | 2017-12-25 23:00 | 16363.5009 |  |  | 2018-12-25 23:00 | 19920.8221 |  |  |  | 2019-12-25 23:00 | 24381.5527 |  |  | 2017-12-26 03:00 | 15056.5273 | 16350.6166 | 480 | 16380.6697
|  | 2017-12-26 | 16367.7923 |  |  | 2018-12-26 | 19917.5423 |  |  |  | 2019-12-26 | 24381.5527 |  |  | 2017-12-26 04:00 | 15056.5273 | 16354.7328 | 480 | 16384.9632
|  | 2017-12-26 01:00 | 16372.0843 |  |  | 2018-12-26 01:00 | 19914.2635 |  |  |  | 2019-12-26 01:00 | 24381.5527 |  |  | 2017-12-26 05:00 | 15056.5273 | 16358.849 | 480 | 16389.2572
|  | 2017-12-26 02:00 | 16376.3767 |  |  | 2018-12-26 02:00 | 19910.9854 |  |  |  | 2019-12-26 02:00 | 24381.5527 |  |  | 2017-12-26 06:00 | 15056.5273 | 16362.9652 | 480 | 16393.5518
|  | 2017-12-26 03:00 | 16380.6697 |  |  | 2018-12-26 03:00 | 19907.7082 |  |  |  | 2019-12-26 03:00 | 24381.5527 |  |  | 2017-12-26 07:00 | 15056.5273 | 16367.0814 | 480 | 16397.8469
|  | 2017-12-26 04:00 | 16384.9632 |  |  | 2018-12-26 04:00 | 19904.4318 |  |  |  | 2019-12-26 04:00 | 24381.5527 |  |  | 2017-12-26 08:00 | 15056.5273 | 16371.1976 | 480 | 16402.1425
|  | 2017-12-26 05:00 | 16389.2572 |  |  | 2018-12-26 05:00 | 19901.1562 |  |  |  | 2019-12-26 05:00 | 24381.5527 |  |  | 2017-12-26 09:00 | 15056.5273 | 16375.3138 | 480 | 16406.4386
|  | 2017-12-26 06:00 | 16393.5518 |  |  | 2018-12-26 06:00 | 19897.8815 |  |  |  | 2019-12-26 06:00 | 24381.5527 |  |  | 2017-12-26 10:00 | 15056.5273 | 16379.43 | 480 | 16410.7352
|  | 2017-12-26 07:00 | 16397.8469 |  |  | 2018-12-26 07:00 | 19894.6076 |  |  |  | 2019-12-26 07:00 | 24381.5527 |  |  | 2017-12-26 11:00 | 15056.5273 | 16383.5462 | 480 | 16415.0324
|  | 2017-12-26 08:00 | 16402.1425 |  |  | 2018-12-26 08:00 | 19891.3346 |  |  |  | 2019-12-26 08:00 | 24381.5527 |  |  | 2017-12-26 12:00 | 15056.5273 | 16387.6624 | 480 | 16419.33
|  | 2017-12-26 09:00 | 16406.4386 |  |  | 2018-12-26 09:00 | 19888.0623 |  |  |  | 2019-12-26 09:00 | 24381.5527 |  |  | 2017-12-26 13:00 | 15056.5273 | 16391.7786 | 480 | 16423.6282
|  | 2017-12-26 10:00 | 16410.7352 |  |  | 2018-12-26 10:00 | 19884.7909 |  |  |  | 2019-12-26 10:00 | 24381.5527 |  |  | 2017-12-26 14:00 | 15056.5273 | 16395.8948 | 480 | 16427.927
|  | 2017-12-26 11:00 | 16415.0324 |  |  | 2018-12-26 11:00 | 19881.5204 |  |  |  | 2019-12-26 11:00 | 24381.5527 |  |  | 2017-12-26 15:00 | 15056.5273 | 16400.011 | 480 | 16432.2262
|  | 2017-12-26 12:00 | 16419.33 |  |  | 2018-12-26 12:00 | 19878.2507 |  |  |  | 2019-12-26 12:00 | 24381.5527 |  |  | 2017-12-26 16:00 | 15056.5273 | 16404.1272 | 480 | 16436.526
|  | 2017-12-26 13:00 | 16423.6282 |  |  | 2018-12-26 13:00 | 19874.9818 |  |  |  | 2019-12-26 13:00 | 24381.5527 |  |  | 2017-12-26 17:00 | 15056.5273 | 16408.2434 | 480 | 16440.8263
|  | 2017-12-26 14:00 | 16427.927 |  |  | 2018-12-26 14:00 | 19871.7137 |  |  |  | 2019-12-26 14:00 | 24381.5527 |  |  | 2017-12-26 18:00 | 15056.5273 | 16412.3596 | 480 | 16445.1271
|  | 2017-12-26 15:00 | 16432.2262 |  |  | 2018-12-26 15:00 | 19868.4465 |  |  |  | 2019-12-26 15:00 | 24381.5527 |  |  | 2017-12-26 19:00 | 15056.5273 | 16416.4758 | 480 | 16449.4284
|  | 2017-12-26 16:00 | 16436.526 |  |  | 2018-12-26 16:00 | 19865.1801 |  |  |  | 2019-12-26 16:00 | 24381.5527 |  |  | 2017-12-26 20:00 | 15056.5273 | 16420.592 | 480 | 16453.7303
|  | 2017-12-26 17:00 | 16440.8263 |  |  | 2018-12-26 17:00 | 19861.9145 |  |  |  | 2019-12-26 17:00 | 24381.5527 |  |  | 2017-12-26 21:00 | 15056.5273 | 16424.7082 | 480 | 16458.0326
|  | 2017-12-26 18:00 | 16445.1271 |  |  | 2018-12-26 18:00 | 19858.6498 |  |  |  | 2019-12-26 18:00 | 24381.5527 |  |  | 2017-12-26 22:00 | 15056.5273 | 16428.8244 | 480 | 16462.3355
|  | 2017-12-26 19:00 | 16449.4284 |  |  | 2018-12-26 19:00 | 19855.3859 |  |  |  | 2019-12-26 19:00 | 24381.5527 |  |  | 2017-12-26 23:00 | 15056.5273 | 16432.9406 | 480 | 16466.6389
|  | 2017-12-26 20:00 | 16453.7303 |  |  | 2018-12-26 20:00 | 19852.1228 |  |  |  | 2019-12-26 20:00 | 24381.5527 |  |  | 2017-12-27 | 15056.5273 | 16437.0568 | 480 | 16470.9429
|  | 2017-12-26 21:00 | 16458.0326 |  |  | 2018-12-26 21:00 | 19848.8605 |  |  |  | 2019-12-26 21:00 | 24381.5527 |  |  | 2017-12-27 01:00 | 15056.5273 | 16441.173 | 480 | 16475.2473
|  | 2017-12-26 22:00 | 16462.3355 |  |  | 2018-12-26 22:00 | 19845.5991 |  |  |  | 2019-12-26 22:00 | 24381.5527 |  |  | 2017-12-27 02:00 | 15056.5273 | 16445.2892 | 480 | 16479.5523
|  | 2017-12-26 23:00 | 16466.6389 |  |  | 2018-12-26 23:00 | 19842.3386 |  |  |  | 2019-12-26 23:00 | 24381.5527 |  |  | 2017-12-27 03:00 | 15056.5273 | 16449.4054 | 480 | 16483.8578
|  | 2017-12-27 | 16470.9429 |  |  | 2018-12-27 | 19839.0788 |  |  |  | 2019-12-27 | 24381.5527 |  |  | 2017-12-27 04:00 | 15056.5273 | 16453.5217 | 480 | 16488.1638
|  | 2017-12-27 01:00 | 16475.2473 |  |  | 2018-12-27 01:00 | 19835.8199 |  |  |  | 2019-12-27 01:00 | 24381.5527 |  |  | 2017-12-27 05:00 | 15056.5273 | 16457.6379 | 480 | 16492.4704
|  | 2017-12-27 02:00 | 16479.5523 |  |  | 2018-12-27 02:00 | 19832.5618 |  |  |  | 2019-12-27 02:00 | 24381.5527 |  |  | 2017-12-27 06:00 | 15056.5273 | 16461.7541 | 480 | 16496.7775
|  | 2017-12-27 03:00 | 16483.8578 |  |  | 2018-12-27 03:00 | 19829.3046 |  |  |  | 2019-12-27 03:00 | 24381.5527 |  |  | 2017-12-27 07:00 | 15056.5273 | 16465.8703 | 480 | 16501.085
|  | 2017-12-27 04:00 | 16488.1638 |  |  | 2018-12-27 04:00 | 19826.0482 |  |  |  | 2019-12-27 04:00 | 24381.5527 |  |  | 2017-12-27 08:00 | 15056.5273 | 16469.9865 | 480 | 16505.3931
|  | 2017-12-27 05:00 | 16492.4704 |  |  | 2018-12-27 05:00 | 19822.7926 |  |  |  | 2019-12-27 05:00 | 24381.5527 |  |  | 2017-12-27 09:00 | 15056.5273 | 16474.1027 | 480 | 16509.7018
|  | 2017-12-27 06:00 | 16496.7775 |  |  | 2018-12-27 06:00 | 19819.5379 |  |  |  | 2019-12-27 06:00 | 24381.5527 |  |  | 2017-12-27 10:00 | 15056.5273 | 16478.2189 | 480 | 16514.0109
|  | 2017-12-27 07:00 | 16501.085 |  |  | 2018-12-27 07:00 | 19816.2839 |  |  |  | 2019-12-27 07:00 | 24381.5527 |  |  | 2017-12-27 11:00 | 15056.5273 | 16482.3351 | 480 | 16518.3206
|  | 2017-12-27 08:00 | 16505.3931 |  |  | 2018-12-27 08:00 | 19813.0309 |  |  |  | 2019-12-27 08:00 | 24381.5527 |  |  | 2017-12-27 12:00 | 15056.5273 | 16486.4513 | 480 | 16522.6308
|  | 2017-12-27 09:00 | 16509.7018 |  |  | 2018-12-27 09:00 | 19809.7786 |  |  |  | 2019-12-27 09:00 | 24381.5527 |  |  | 2017-12-27 13:00 | 15056.5273 | 16490.5675 | 480 | 16526.9415
|  | 2017-12-27 10:00 | 16514.0109 |  |  | 2018-12-27 10:00 | 19806.5272 |  |  |  | 2019-12-27 10:00 | 24381.5527 |  |  | 2017-12-27 14:00 | 15056.5273 | 16494.6837 | 480 | 16531.2528
|  | 2017-12-27 11:00 | 16518.3206 |  |  | 2018-12-27 11:00 | 19803.2766 |  |  |  | 2019-12-27 11:00 | 24381.5527 |  |  | 2017-12-27 15:00 | 15056.5273 | 16498.7999 | 480 | 16535.5645
|  | 2017-12-27 12:00 | 16522.6308 |  |  | 2018-12-27 12:00 | 19800.0268 |  |  |  | 2019-12-27 12:00 | 24381.5527 |  |  | 2017-12-27 16:00 | 15056.5273 | 16502.9161 | 480 | 16539.8768
|  | 2017-12-27 13:00 | 16526.9415 |  |  | 2018-12-27 13:00 | 19796.7779 |  |  |  | 2019-12-27 13:00 | 24381.5527 |  |  | 2017-12-27 17:00 | 15056.5273 | 16507.0323 | 480 | 16544.1896
|  | 2017-12-27 14:00 | 16531.2528 |  |  | 2018-12-27 14:00 | 19793.5298 |  |  |  | 2019-12-27 14:00 | 24381.5527 |  |  | 2017-12-27 18:00 | 15056.5273 | 16511.1485 | 480 | 16548.5029
|  | 2017-12-27 15:00 | 16535.5645 |  |  | 2018-12-27 15:00 | 19790.2826 |  |  |  | 2019-12-27 15:00 | 24381.5527 |  |  | 2017-12-27 19:00 | 15056.5273 | 16515.2647 | 480 | 16552.8168
|  | 2017-12-27 16:00 | 16539.8768 |  |  | 2018-12-27 16:00 | 19787.0361 |  |  |  | 2019-12-27 16:00 | 24381.5527 |  |  | 2017-12-27 20:00 | 15056.5273 | 16519.3809 | 480 | 16557.1311
|  | 2017-12-27 17:00 | 16544.1896 |  |  | 2018-12-27 17:00 | 19783.7905 |  |  |  | 2019-12-27 17:00 | 24381.5527 |  |  | 2017-12-27 21:00 | 15056.5273 | 16523.4971 | 480 | 16561.446
|  | 2017-12-27 18:00 | 16548.5029 |  |  | 2018-12-27 18:00 | 19780.5458 |  |  |  | 2019-12-27 18:00 | 24381.5527 |  |  | 2017-12-27 22:00 | 15056.5273 | 16527.6133 | 480 | 16565.7614
|  | 2017-12-27 19:00 | 16552.8168 |  |  | 2018-12-27 19:00 | 19777.3019 |  |  |  | 2019-12-27 19:00 | 24381.5527 |  |  | 2017-12-27 23:00 | 15056.5273 | 16531.7295 | 480 | 16570.0774
|  | 2017-12-27 20:00 | 16557.1311 |  |  | 2018-12-27 20:00 | 19774.0588 |  |  |  | 2019-12-27 20:00 | 24381.5527 |  |  | 2017-12-28 | 15056.5273 | 16535.8457 | 480 | 16574.3938
|  | 2017-12-27 21:00 | 16561.446 |  |  | 2018-12-27 21:00 | 19770.8165 |  |  |  | 2019-12-27 21:00 | 24381.5527 |  |  | 2017-12-28 01:00 | 15056.5273 | 16539.9619 | 480 | 16578.7108
|  | 2017-12-27 22:00 | 16565.7614 |  |  | 2018-12-27 22:00 | 19767.5751 |  |  |  | 2019-12-27 22:00 | 24381.5527 |  |  | 2017-12-28 02:00 | 15056.5273 | 16544.0781 | 480 | 16583.0283
|  | 2017-12-27 23:00 | 16570.0774 |  |  | 2018-12-27 23:00 | 19764.3345 |  |  |  | 2019-12-27 23:00 | 24381.5527 |  |  | 2017-12-28 03:00 | 15056.5273 | 16548.1943 | 480 | 16587.3463
|  | 2017-12-28 | 16574.3938 |  |  | 2018-12-28 | 19761.0947 |  |  |  | 2019-12-28 | 24381.5527 |  |  | 2017-12-28 04:00 | 15056.5273 | 16552.3105 | 480 | 16591.6648
|  | 2017-12-28 01:00 | 16578.7108 |  |  | 2018-12-28 01:00 | 19757.8558 |  |  |  | 2019-12-28 01:00 | 24381.5527 |  |  | 2017-12-28 05:00 | 15056.5273 | 16556.4267 | 480 | 16595.9839
|  | 2017-12-28 02:00 | 16583.0283 |  |  | 2018-12-28 02:00 | 19754.6177 |  |  |  | 2019-12-28 02:00 | 24381.5527 |  |  | 2017-12-28 06:00 | 15056.5273 | 16560.5429 | 480 | 16600.3035
|  | 2017-12-28 03:00 | 16587.3463 |  |  | 2018-12-28 03:00 | 19751.3804 |  |  |  | 2019-12-28 03:00 | 24381.5527 |  |  | 2017-12-28 07:00 | 15056.5273 | 16564.6591 | 480 | 16604.6236
|  | 2017-12-28 04:00 | 16591.6648 |  |  | 2018-12-28 04:00 | 19748.144 |  |  |  | 2019-12-28 04:00 | 24381.5527 |  |  | 2017-12-28 08:00 | 15056.5273 | 16568.7753 | 480 | 16608.9442
|  | 2017-12-28 05:00 | 16595.9839 |  |  | 2018-12-28 05:00 | 19744.9083 |  |  |  | 2019-12-28 05:00 | 24381.5527 |  |  | 2017-12-28 09:00 | 15056.5273 | 16572.8915 | 480 | 16613.2654
|  | 2017-12-28 06:00 | 16600.3035 |  |  | 2018-12-28 06:00 | 19741.6736 |  |  |  | 2019-12-28 06:00 | 24381.5527 |  |  | 2017-12-28 10:00 | 15056.5273 | 16577.0077 | 480 | 16617.587
|  | 2017-12-28 07:00 | 16604.6236 |  |  | 2018-12-28 07:00 | 19738.4396 |  |  |  | 2019-12-28 07:00 | 24381.5527 |  |  | 2017-12-28 11:00 | 15056.5273 | 16581.1239 | 480 | 16621.9092
|  | 2017-12-28 08:00 | 16608.9442 |  |  | 2018-12-28 08:00 | 19735.2065 |  |  |  | 2019-12-28 08:00 | 24381.5527 |  |  | 2017-12-28 12:00 | 15056.5273 | 16585.2401 | 480 | 16626.2319
|  | 2017-12-28 09:00 | 16613.2654 |  |  | 2018-12-28 09:00 | 19731.9742 |  |  |  | 2019-12-28 09:00 | 24381.5527 |  |  | 2017-12-28 13:00 | 15056.5273 | 16589.3564 | 480 | 16630.5552
|  | 2017-12-28 10:00 | 16617.587 |  |  | 2018-12-28 10:00 | 19728.7428 |  |  |  | 2019-12-28 10:00 | 24381.5527 |  |  | 2017-12-28 14:00 | 15056.5273 | 16593.4726 | 480 | 16634.8789
|  | 2017-12-28 11:00 | 16621.9092 |  |  | 2018-12-28 11:00 | 19725.5122 |  |  |  | 2019-12-28 11:00 | 24381.5527 |  |  | 2017-12-28 15:00 | 15056.5273 | 16597.5888 | 480 | 16639.2032
|  | 2017-12-28 12:00 | 16626.2319 |  |  | 2018-12-28 12:00 | 19722.2824 |  |  |  | 2019-12-28 12:00 | 24381.5527 |  |  | 2017-12-28 16:00 | 15056.5273 | 16601.705 | 480 | 16643.528
|  | 2017-12-28 13:00 | 16630.5552 |  |  | 2018-12-28 13:00 | 19719.0535 |  |  |  | 2019-12-28 13:00 | 24381.5527 |  |  | 2017-12-28 17:00 | 15056.5273 | 16605.8212 | 480 | 16647.8533
|  | 2017-12-28 14:00 | 16634.8789 |  |  | 2018-12-28 14:00 | 19715.8253 |  |  |  | 2019-12-28 14:00 | 24381.5527 |  |  | 2017-12-28 18:00 | 15056.5273 | 16609.9374 | 480 | 16652.1791
|  | 2017-12-28 15:00 | 16639.2032 |  |  | 2018-12-28 15:00 | 19712.5981 |  |  |  | 2019-12-28 15:00 | 24381.5527 |  |  | 2017-12-28 19:00 | 15056.5273 | 16614.0536 | 480 | 16656.5055
|  | 2017-12-28 16:00 | 16643.528 |  |  | 2018-12-28 16:00 | 19709.3716 |  |  |  | 2019-12-28 16:00 | 24381.5527 |  |  | 2017-12-28 20:00 | 15056.5273 | 16618.1698 | 480 | 16660.8324
|  | 2017-12-28 17:00 | 16647.8533 |  |  | 2018-12-28 17:00 | 19706.146 |  |  |  | 2019-12-28 17:00 | 24381.5527 |  |  | 2017-12-28 21:00 | 15056.5273 | 16622.286 | 480 | 16665.1598
|  | 2017-12-28 18:00 | 16652.1791 |  |  | 2018-12-28 18:00 | 19702.9212 |  |  |  | 2019-12-28 18:00 | 24381.5527 |  |  | 2017-12-28 22:00 | 15056.5273 | 16626.4022 | 480 | 16669.4877
|  | 2017-12-28 19:00 | 16656.5055 |  |  | 2018-12-28 19:00 | 19699.6972 |  |  |  | 2019-12-28 19:00 | 24381.5527 |  |  | 2017-12-28 23:00 | 15056.5273 | 16630.5184 | 480 | 16673.8162
|  | 2017-12-28 20:00 | 16660.8324 |  |  | 2018-12-28 20:00 | 19696.4741 |  |  |  | 2019-12-28 20:00 | 24381.5527 |  |  | 2017-12-29 | 15056.5273 | 16634.6346 | 480 | 16678.1451
|  | 2017-12-28 21:00 | 16665.1598 |  |  | 2018-12-28 21:00 | 19693.2518 |  |  |  | 2019-12-28 21:00 | 24381.5527 |  |  | 2017-12-29 01:00 | 15056.5273 | 16638.7508 | 480 | 16682.4746
|  | 2017-12-28 22:00 | 16669.4877 |  |  | 2018-12-28 22:00 | 19690.0304 |  |  |  | 2019-12-28 22:00 | 24381.5527 |  |  | 2017-12-29 02:00 | 15056.5273 | 16642.867 | 480 | 16686.8046
|  | 2017-12-28 23:00 | 16673.8162 |  |  | 2018-12-28 23:00 | 19686.8097 |  |  |  | 2019-12-28 23:00 | 24381.5527 |  |  | 2017-12-29 03:00 | 15056.5273 | 16646.9832 | 480 | 16691.1352
|  | 2017-12-29 | 16678.1451 |  |  | 2018-12-29 | 19683.59 |  |  |  | 2019-12-29 | 24381.5527 |  |  | 2017-12-29 04:00 | 15056.5273 | 16651.0994 | 480 | 16695.4662
|  | 2017-12-29 01:00 | 16682.4746 |  |  | 2018-12-29 01:00 | 19680.371 |  |  |  | 2019-12-29 01:00 | 24381.5527 |  |  | 2017-12-29 05:00 | 15056.5273 | 16655.2156 | 480 | 16699.7978
|  | 2017-12-29 02:00 | 16686.8046 |  |  | 2018-12-29 02:00 | 19677.1529 |  |  |  | 2019-12-29 02:00 | 24381.5527 |  |  | 2017-12-29 06:00 | 15056.5273 | 16659.3318 | 480 | 16704.1299
|  | 2017-12-29 03:00 | 16691.1352 |  |  | 2018-12-29 03:00 | 19673.9356 |  |  |  | 2019-12-29 03:00 | 24381.5527 |  |  | 2017-12-29 07:00 | 15056.5273 | 16663.448 | 480 | 16708.4625
|  | 2017-12-29 04:00 | 16695.4662 |  |  | 2018-12-29 04:00 | 19670.7191 |  |  |  | 2019-12-29 04:00 | 24381.5527 |  |  | 2017-12-29 08:00 | 15056.5273 | 16667.5642 | 480 | 16712.7957
|  | 2017-12-29 05:00 | 16699.7978 |  |  | 2018-12-29 05:00 | 19667.5035 |  |  |  | 2019-12-29 05:00 | 24381.5527 |  |  | 2017-12-29 09:00 | 15056.5273 | 16671.6804 | 480 | 16717.1293
|  | 2017-12-29 06:00 | 16704.1299 |  |  | 2018-12-29 06:00 | 19664.2887 |  |  |  | 2019-12-29 06:00 | 24381.5527 |  |  | 2017-12-29 10:00 | 15056.5273 | 16675.7966 | 480 | 16721.4635
|  | 2017-12-29 07:00 | 16708.4625 |  |  | 2018-12-29 07:00 | 19661.0747 |  |  |  | 2019-12-29 07:00 | 24381.5527 |  |  | 2017-12-29 11:00 | 15056.5273 | 16679.9128 | 480 | 16725.7982
|  | 2017-12-29 08:00 | 16712.7957 |  |  | 2018-12-29 08:00 | 19657.8616 |  |  |  | 2019-12-29 08:00 | 24381.5527 |  |  | 2017-12-29 12:00 | 15056.5273 | 16684.029 | 480 | 16730.1334
|  | 2017-12-29 09:00 | 16717.1293 |  |  | 2018-12-29 09:00 | 19654.6493 |  |  |  | 2019-12-29 09:00 | 24381.5527 |  |  | 2017-12-29 13:00 | 15056.5273 | 16688.1452 | 480 | 16734.4692
|  | 2017-12-29 10:00 | 16721.4635 |  |  | 2018-12-29 10:00 | 19651.4378 |  |  |  | 2019-12-29 10:00 | 24381.5527 |  |  | 2017-12-29 14:00 | 15056.5273 | 16692.2614 | 480 | 16738.8055
|  | 2017-12-29 11:00 | 16725.7982 |  |  | 2018-12-29 11:00 | 19648.2272 |  |  |  | 2019-12-29 11:00 | 24381.5527 |  |  | 2017-12-29 15:00 | 15056.5273 | 16696.3776 | 480 | 16743.1422
|  | 2017-12-29 12:00 | 16730.1334 |  |  | 2018-12-29 12:00 | 19645.0173 |  |  |  | 2019-12-29 12:00 | 24381.5527 |  |  | 2017-12-29 16:00 | 15056.5273 | 16700.4938 | 480 | 16747.4796
|  | 2017-12-29 13:00 | 16734.4692 |  |  | 2018-12-29 13:00 | 19641.8084 |  |  |  | 2019-12-29 13:00 | 24381.5527 |  |  | 2017-12-29 17:00 | 15056.5273 | 16704.61 | 480 | 16751.8174
|  | 2017-12-29 14:00 | 16738.8055 |  |  | 2018-12-29 14:00 | 19638.6002 |  |  |  | 2019-12-29 14:00 | 24381.5527 |  |  | 2017-12-29 18:00 | 15056.5273 | 16708.7262 | 480 | 16756.1557
|  | 2017-12-29 15:00 | 16743.1422 |  |  | 2018-12-29 15:00 | 19635.3929 |  |  |  | 2019-12-29 15:00 | 24381.5527 |  |  | 2017-12-29 19:00 | 15056.5273 | 16712.8424 | 480 | 16760.4946
|  | 2017-12-29 16:00 | 16747.4796 |  |  | 2018-12-29 16:00 | 19632.1864 |  |  |  | 2019-12-29 16:00 | 24381.5527 |  |  | 2017-12-29 20:00 | 15056.5273 | 16716.9586 | 480 | 16764.834
|  | 2017-12-29 17:00 | 16751.8174 |  |  | 2018-12-29 17:00 | 19628.9808 |  |  |  | 2019-12-29 17:00 | 24381.5527 |  |  | 2017-12-29 21:00 | 15056.5273 | 16721.0749 | 480 | 16769.1739
|  | 2017-12-29 18:00 | 16756.1557 |  |  | 2018-12-29 18:00 | 19625.776 |  |  |  | 2019-12-29 18:00 | 24381.5527 |  |  | 2017-12-29 22:00 | 15056.5273 | 16725.1911 | 480 | 16773.5144
|  | 2017-12-29 19:00 | 16760.4946 |  |  | 2018-12-29 19:00 | 19622.572 |  |  |  | 2019-12-29 19:00 | 24381.5527 |  |  | 2017-12-29 23:00 | 15056.5273 | 16729.3073 | 480 | 16777.8553
|  | 2017-12-29 20:00 | 16764.834 |  |  | 2018-12-29 20:00 | 19619.3689 |  |  |  | 2019-12-29 20:00 | 24381.5527 |  |  | 2017-12-30 | 15056.5273 | 16733.4235 | 480 | 16782.1968
|  | 2017-12-29 21:00 | 16769.1739 |  |  | 2018-12-29 21:00 | 19616.1665 |  |  |  | 2019-12-29 21:00 | 24381.5527 |  |  | 2017-12-30 01:00 | 15056.5273 | 16737.5397 | 480 | 16786.5388
|  | 2017-12-29 22:00 | 16773.5144 |  |  | 2018-12-29 22:00 | 19612.9651 |  |  |  | 2019-12-29 22:00 | 24381.5527 |  |  | 2017-12-30 02:00 | 15056.5273 | 16741.6559 | 480 | 16790.8814
|  | 2017-12-29 23:00 | 16777.8553 |  |  | 2018-12-29 23:00 | 19609.7644 |  |  |  | 2019-12-29 23:00 | 24381.5527 |  |  | 2017-12-30 03:00 | 15056.5273 | 16745.7721 | 480 | 16795.2244
|  | 2017-12-30 | 16782.1968 |  |  | 2018-12-30 | 19606.5646 |  |  |  | 2019-12-30 | 24381.5527 |  |  | 2017-12-30 04:00 | 15056.5273 | 16749.8883 | 480 | 16799.568
|  | 2017-12-30 01:00 | 16786.5388 |  |  | 2018-12-30 01:00 | 19603.3656 |  |  |  | 2019-12-30 01:00 | 24381.5527 |  |  | 2017-12-30 05:00 | 15056.5273 | 16754.0045 | 480 | 16803.9121
|  | 2017-12-30 02:00 | 16790.8814 |  |  | 2018-12-30 02:00 | 19600.1674 |  |  |  | 2019-12-30 02:00 | 24381.5527 |  |  | 2017-12-30 06:00 | 15056.5273 | 16758.1207 | 480 | 16808.2567
|  | 2017-12-30 03:00 | 16795.2244 |  |  | 2018-12-30 03:00 | 19596.9701 |  |  |  | 2019-12-30 03:00 | 24381.5527 |  |  | 2017-12-30 07:00 | 15056.5273 | 16762.2369 | 480 | 16812.6018
|  | 2017-12-30 04:00 | 16799.568 |  |  | 2018-12-30 04:00 | 19593.7736 |  |  |  | 2019-12-30 04:00 | 24381.5527 |  |  | 2017-12-30 08:00 | 15056.5273 | 16766.3531 | 480 | 16816.9475
|  | 2017-12-30 05:00 | 16803.9121 |  |  | 2018-12-30 05:00 | 19590.578 |  |  |  | 2019-12-30 05:00 | 24381.5527 |  |  | 2017-12-30 09:00 | 15056.5273 | 16770.4693 | 480 | 16821.2937
|  | 2017-12-30 06:00 | 16808.2567 |  |  | 2018-12-30 06:00 | 19587.3832 |  |  |  | 2019-12-30 06:00 | 24381.5527 |  |  | 2017-12-30 10:00 | 15056.5273 | 16774.5855 | 480 | 16825.6404
|  | 2017-12-30 07:00 | 16812.6018 |  |  | 2018-12-30 07:00 | 19584.1892 |  |  |  | 2019-12-30 07:00 | 24381.5527 |  |  | 2017-12-30 11:00 | 15056.5273 | 16778.7017 | 480 | 16829.9876
|  | 2017-12-30 08:00 | 16816.9475 |  |  | 2018-12-30 08:00 | 19580.996 |  |  |  | 2019-12-30 08:00 | 24381.5527 |  |  | 2017-12-30 12:00 | 15056.5273 | 16782.8179 | 480 | 16834.3353
|  | 2017-12-30 09:00 | 16821.2937 |  |  | 2018-12-30 09:00 | 19577.8037 |  |  |  | 2019-12-30 09:00 | 24381.5527 |  |  | 2017-12-30 13:00 | 15056.5273 | 16786.9341 | 480 | 16838.6836
|  | 2017-12-30 10:00 | 16825.6404 |  |  | 2018-12-30 10:00 | 19574.6122 |  |  |  | 2019-12-30 10:00 | 24381.5527 |  |  | 2017-12-30 14:00 | 15056.5273 | 16791.0503 | 480 | 16843.0324
|  | 2017-12-30 11:00 | 16829.9876 |  |  | 2018-12-30 11:00 | 19571.4215 |  |  |  | 2019-12-30 11:00 | 24381.5527 |  |  | 2017-12-30 15:00 | 15056.5273 | 16795.1665 | 480 | 16847.3817
|  | 2017-12-30 12:00 | 16834.3353 |  |  | 2018-12-30 12:00 | 19568.2317 |  |  |  | 2019-12-30 12:00 | 24381.5527 |  |  | 2017-12-30 16:00 | 15056.5273 | 16799.2827 | 480 | 16851.7315
|  | 2017-12-30 13:00 | 16838.6836 |  |  | 2018-12-30 13:00 | 19565.0427 |  |  |  | 2019-12-30 13:00 | 24381.5527 |  |  | 2017-12-30 17:00 | 15056.5273 | 16803.3989 | 480 | 16856.0818
|  | 2017-12-30 14:00 | 16843.0324 |  |  | 2018-12-30 14:00 | 19561.8545 |  |  |  | 2019-12-30 14:00 | 24381.5527 |  |  | 2017-12-30 18:00 | 15056.5273 | 16807.5151 | 480 | 16860.4327
|  | 2017-12-30 15:00 | 16847.3817 |  |  | 2018-12-30 15:00 | 19558.6672 |  |  |  | 2019-12-30 15:00 | 24381.5527 |  |  | 2017-12-30 19:00 | 15056.5273 | 16811.6313 | 480 | 16864.7841
|  | 2017-12-30 16:00 | 16851.7315 |  |  | 2018-12-30 16:00 | 19555.4807 |  |  |  | 2019-12-30 16:00 | 24381.5527 |  |  | 2017-12-30 20:00 | 15056.5273 | 16815.7475 | 480 | 16869.136
|  | 2017-12-30 17:00 | 16856.0818 |  |  | 2018-12-30 17:00 | 19552.295 |  |  |  | 2019-12-30 17:00 | 24381.5527 |  |  | 2017-12-30 21:00 | 15056.5273 | 16819.8637 | 480 | 16873.4885
|  | 2017-12-30 18:00 | 16860.4327 |  |  | 2018-12-30 18:00 | 19549.1102 |  |  |  | 2019-12-30 18:00 | 24381.5527 |  |  | 2017-12-30 22:00 | 15056.5273 | 16823.9799 | 480 | 16877.8414
|  | 2017-12-30 19:00 | 16864.7841 |  |  | 2018-12-30 19:00 | 19545.9262 |  |  |  | 2019-12-30 19:00 | 24381.5527 |  |  | 2017-12-30 23:00 | 15056.5273 | 16828.0961 | 480 | 16882.1949
|  | 2017-12-30 20:00 | 16869.136 |  |  | 2018-12-30 20:00 | 19542.743 |  |  |  | 2019-12-30 20:00 | 24381.5527 |  |  | 2017-12-31 | 15056.5273 | 16832.2123 | 480 | 16886.5489
|  | 2017-12-30 21:00 | 16873.4885 |  |  | 2018-12-30 21:00 | 19539.5606 |  |  |  | 2019-12-30 21:00 | 24381.5527 |  |  | 2017-12-31 01:00 | 15056.5273 | 16836.3285 | 480 | 16890.9034
|  | 2017-12-30 22:00 | 16877.8414 |  |  | 2018-12-30 22:00 | 19536.3791 |  |  |  | 2019-12-30 22:00 | 24381.5527 |  |  | 2017-12-31 02:00 | 15056.5273 | 16840.4447 | 480 | 16895.2585
|  | 2017-12-30 23:00 | 16882.1949 |  |  | 2018-12-30 23:00 | 19533.1984 |  |  |  | 2019-12-30 23:00 | 24381.5527 |  |  | 2017-12-31 03:00 | 15056.5273 | 16844.5609 | 480 | 16899.614
|  | 2017-12-31 | 16886.5489 |  |  | 2018-12-31 | 19530.0186 |  |  |  | 2019-12-31 | 24381.5527 |  |  | 2017-12-31 04:00 | 15056.5273 | 16848.6771 | 480 | 16903.9701
|  | 2017-12-31 01:00 | 16890.9034 |  |  | 2018-12-31 01:00 | 19526.8396 |  |  |  | 2019-12-31 01:00 | 24381.5527 |  |  | 2017-12-31 05:00 | 15056.5273 | 16852.7933 | 480 | 16908.3267
|  | 2017-12-31 02:00 | 16895.2585 |  |  | 2018-12-31 02:00 | 19523.6614 |  |  |  | 2019-12-31 02:00 | 24381.5527 |  |  | 2017-12-31 06:00 | 15056.5273 | 16856.9096 | 480 | 16912.6838
|  | 2017-12-31 03:00 | 16899.614 |  |  | 2018-12-31 03:00 | 19520.4841 |  |  |  | 2019-12-31 03:00 | 24381.5527 |  |  | 2017-12-31 07:00 | 15056.5273 | 16861.0258 | 480 | 16917.0415
|  | 2017-12-31 04:00 | 16903.9701 |  |  | 2018-12-31 04:00 | 19517.3075 |  |  |  | 2019-12-31 04:00 | 24381.5527 |  |  | 2017-12-31 08:00 | 15056.5273 | 16865.142 | 480 | 16921.3997
|  | 2017-12-31 05:00 | 16908.3267 |  |  | 2018-12-31 05:00 | 19514.1319 |  |  |  | 2019-12-31 05:00 | 24381.5527 |  |  | 2017-12-31 09:00 | 15056.5273 | 16869.2582 | 480 | 16925.7584
|  | 2017-12-31 06:00 | 16912.6838 |  |  | 2018-12-31 06:00 | 19510.957 |  |  |  | 2019-12-31 06:00 | 24381.5527 |  |  | 2017-12-31 10:00 | 15056.5273 | 16873.3744 | 480 | 16930.1176
|  | 2017-12-31 07:00 | 16917.0415 |  |  | 2018-12-31 07:00 | 19507.783 |  |  |  | 2019-12-31 07:00 | 24381.5527 |  |  | 2017-12-31 11:00 | 15056.5273 | 16877.4906 | 480 | 16934.4773
|  | 2017-12-31 08:00 | 16921.3997 |  |  | 2018-12-31 08:00 | 19504.6098 |  |  |  | 2019-12-31 08:00 | 24381.5527 |  |  | 2017-12-31 12:00 | 15056.5273 | 16881.6068 | 480 | 16938.8376
|  | 2017-12-31 09:00 | 16925.7584 |  |  | 2018-12-31 09:00 | 19501.4375 |  |  |  | 2019-12-31 09:00 | 24381.5527 |  |  | 2017-12-31 13:00 | 15056.5273 | 16885.723 | 480 | 16943.1983
|  | 2017-12-31 10:00 | 16930.1176 |  |  | 2018-12-31 10:00 | 19498.2659 |  |  |  | 2019-12-31 10:00 | 24381.5527 |  |  | 2017-12-31 14:00 | 15056.5273 | 16889.8392 | 480 | 16947.5596
|  | 2017-12-31 11:00 | 16934.4773 |  |  | 2018-12-31 11:00 | 19495.0952 |  |  |  | 2019-12-31 11:00 | 24381.5527 |  |  | 2017-12-31 15:00 | 15056.5273 | 16893.9554 | 480 | 16951.9215
|  | 2017-12-31 12:00 | 16938.8376 |  |  | 2018-12-31 12:00 | 19491.9254 |  |  |  | 2019-12-31 12:00 | 24381.5527 |  |  | 2017-12-31 16:00 | 15056.5273 | 16898.0716 | 480 | 16956.2838
|  | 2017-12-31 13:00 | 16943.1983 |  |  | 2018-12-31 13:00 | 19488.7564 |  |  |  | 2019-12-31 13:00 | 24381.5527 |  |  | 2017-12-31 17:00 | 15056.5273 | 16902.1878 | 480 | 16960.6467
|  | 2017-12-31 14:00 | 16947.5596 |  |  | 2018-12-31 14:00 | 19485.5882 |  |  |  | 2019-12-31 14:00 | 24381.5527 |  |  | 2017-12-31 18:00 | 15056.5273 | 16906.304 | 480 | 16965.0101
|  | 2017-12-31 15:00 | 16951.9215 |  |  | 2018-12-31 15:00 | 19482.4208 |  |  |  | 2019-12-31 15:00 | 24381.5527 |  |  | 2017-12-31 19:00 | 15056.5273 | 16910.4202 | 480 | 16969.374
|  | 2017-12-31 16:00 | 16956.2838 |  |  | 2018-12-31 16:00 | 19479.2543 |  |  |  | 2019-12-31 16:00 | 24381.5527 |  |  | 2017-12-31 20:00 | 15056.5273 | 16914.5364 | 480 | 16973.7384
|  | 2017-12-31 17:00 | 16960.6467 |  |  | 2018-12-31 17:00 | 19476.0886 |  |  |  | 2019-12-31 17:00 | 24381.5527 |  |  | 2017-12-31 21:00 | 15056.5273 | 16918.6526 | 480 | 16978.1034
|  | 2017-12-31 18:00 | 16965.0101 |  |  | 2018-12-31 18:00 | 19472.9237 |  |  |  | 2019-12-31 18:00 | 24381.5527 |  |  | 2017-12-31 22:00 | 15056.5273 | 16922.7688 | 480 | 16982.4688
|  | 2017-12-31 19:00 | 16969.374 |  |  | 2018-12-31 19:00 | 19469.7597 |  |  |  | 2019-12-31 19:00 | 24381.5527 |  |  | 2017-12-31 23:00 | 15056.5273 | 16926.885 | 480 | 16986.8348
|  | 2017-12-31 20:00 | 16973.7384 |  |  | 2018-12-31 20:00 | 19466.5965 |  |  |  | 2019-12-31 20:00 | 24381.5527 |  | Jan | 2018-01-01 | 18805.4751 | 16931.0012 | 480 | 16991.2013
|  | 2017-12-31 21:00 | 16978.1034 |  |  | 2018-12-31 21:00 | 19463.4341 |  |  |  | 2019-12-31 21:00 | 24381.5527 |  |  | 2018-01-01 01:00 | 18805.4751 | 16935.6186 | 480 | 16995.5684
|  | 2017-12-31 22:00 | 16982.4688 |  |  | 2018-12-31 22:00 | 19460.2726 |  |  |  | 2019-12-31 22:00 | 24381.5527 |  |  | 2018-01-01 02:00 | 18805.4751 | 16940.2359 | 480 | 16999.9359
|  | 2017-12-31 23:00 | 16986.8348 |  |  | 2018-12-31 23:00 | 19457.1119 |  |  |  | 2019-12-31 23:00 | 24381.5527 |  |  | 2018-01-01 03:00 | 18805.4751 | 16944.8533 | 480 | 17004.304
[15 empty] | 2018-01-01 04:00 | 18805.4751 | 16949.4706 | 480 | 17008.6726
[15 empty] | 2018-01-01 05:00 | 18805.4751 | 16954.088 | 480 | 17013.0417
[15 empty] | 2018-01-01 06:00 | 18805.4751 | 16958.7053 | 480 | 17017.4114
[15 empty] | 2018-01-01 07:00 | 18805.4751 | 16963.3227 | 480 | 17021.7815
[15 empty] | 2018-01-01 08:00 | 18805.4751 | 16967.94 | 480 | 17026.1522
[15 empty] | 2018-01-01 09:00 | 18805.4751 | 16972.5574 | 480 | 17030.5234
[15 empty] | 2018-01-01 10:00 | 18805.4751 | 16977.1747 | 480 | 17034.8952
[15 empty] | 2018-01-01 11:00 | 18805.4751 | 16981.792 | 480 | 17039.2674
[15 empty] | 2018-01-01 12:00 | 18805.4751 | 16986.4094 | 480 | 17043.6402
[15 empty] | 2018-01-01 13:00 | 18805.4751 | 16991.0267 | 480 | 17048.0135
[15 empty] | 2018-01-01 14:00 | 18805.4751 | 16995.6441 | 480 | 17052.3873
[15 empty] | 2018-01-01 15:00 | 18805.4751 | 17000.2614 | 480 | 17056.7616
[15 empty] | 2018-01-01 16:00 | 18805.4751 | 17004.8788 | 480 | 17061.1365
[15 empty] | 2018-01-01 17:00 | 18805.4751 | 17009.4961 | 480 | 17065.5119
[15 empty] | 2018-01-01 18:00 | 18805.4751 | 17014.1135 | 480 | 17069.8878
[15 empty] | 2018-01-01 19:00 | 18805.4751 | 17018.7308 | 480 | 17074.2642
[15 empty] | 2018-01-01 20:00 | 18805.4751 | 17023.3482 | 480 | 17078.6412
[15 empty] | 2018-01-01 21:00 | 18805.4751 | 17027.9655 | 480 | 17083.0186
[15 empty] | 2018-01-01 22:00 | 18805.4751 | 17032.5829 | 480 | 17087.3966
[15 empty] | 2018-01-01 23:00 | 18805.4751 | 17037.2002 | 480 | 17091.7751
[15 empty] | 2018-01-02 | 18805.4751 | 17041.8176 | 480 | 17096.1542
[15 empty] | 2018-01-02 01:00 | 18805.4751 | 17046.4349 | 480 | 17100.5337
[15 empty] | 2018-01-02 02:00 | 18805.4751 | 17051.0523 | 480 | 17104.9138
[15 empty] | 2018-01-02 03:00 | 18805.4751 | 17055.6696 | 480 | 17109.2944
[15 empty] | 2018-01-02 04:00 | 18805.4751 | 17060.287 | 480 | 17113.6755
[15 empty] | 2018-01-02 05:00 | 18805.4751 | 17064.9043 | 480 | 17118.0571
[15 empty] | 2018-01-02 06:00 | 18805.4751 | 17069.5217 | 480 | 17122.4393
[15 empty] | 2018-01-02 07:00 | 18805.4751 | 17074.139 | 480 | 17126.822
[15 empty] | 2018-01-02 08:00 | 18805.4751 | 17078.7564 | 480 | 17131.2052
[15 empty] | 2018-01-02 09:00 | 18805.4751 | 17083.3737 | 480 | 17135.5889
[15 empty] | 2018-01-02 10:00 | 18805.4751 | 17087.9911 | 480 | 17139.9731
[15 empty] | 2018-01-02 11:00 | 18805.4751 | 17092.6084 | 480 | 17144.3579
[15 empty] | 2018-01-02 12:00 | 18805.4751 | 17097.2258 | 480 | 17148.7432
[15 empty] | 2018-01-02 13:00 | 18805.4751 | 17101.8431 | 480 | 17153.129
[15 empty] | 2018-01-02 14:00 | 18805.4751 | 17106.4605 | 480 | 17157.5153
[15 empty] | 2018-01-02 15:00 | 18805.4751 | 17111.0778 | 480 | 17161.9022
[15 empty] | 2018-01-02 16:00 | 18805.4751 | 17115.6952 | 480 | 17166.2896
[15 empty] | 2018-01-02 17:00 | 18805.4751 | 17120.3125 | 480 | 17170.6775
[15 empty] | 2018-01-02 18:00 | 18805.4751 | 17124.9299 | 480 | 17175.0659
[15 empty] | 2018-01-02 19:00 | 18805.4751 | 17129.5472 | 480 | 17179.4548
[15 empty] | 2018-01-02 20:00 | 18805.4751 | 17134.1646 | 480 | 17183.8443
[15 empty] | 2018-01-02 21:00 | 18805.4751 | 17138.7819 | 480 | 17188.2343
[15 empty] | 2018-01-02 22:00 | 18805.4751 | 17143.3993 | 480 | 17192.6248
[15 empty] | 2018-01-02 23:00 | 18805.4751 | 17148.0166 | 480 | 17197.0158
[15 empty] | 2018-01-03 | 18805.4751 | 17152.634 | 480 | 17201.4073
[15 empty] | 2018-01-03 01:00 | 18805.4751 | 17157.2513 | 480 | 17205.7994
[15 empty] | 2018-01-03 02:00 | 18805.4751 | 17161.8687 | 480 | 17210.192
[15 empty] | 2018-01-03 03:00 | 18805.4751 | 17166.486 | 480 | 17214.5851
[15 empty] | 2018-01-03 04:00 | 18805.4751 | 17171.1034 | 480 | 17218.9787
[15 empty] | 2018-01-03 05:00 | 18805.4751 | 17175.7207 | 480 | 17223.3729
[15 empty] | 2018-01-03 06:00 | 18805.4751 | 17180.3381 | 480 | 17227.7676
[15 empty] | 2018-01-03 07:00 | 18805.4751 | 17184.9554 | 480 | 17232.1628
[15 empty] | 2018-01-03 08:00 | 18805.4751 | 17189.5728 | 480 | 17236.5585
[15 empty] | 2018-01-03 09:00 | 18805.4751 | 17194.1901 | 480 | 17240.9547
[15 empty] | 2018-01-03 10:00 | 18805.4751 | 17198.8075 | 480 | 17245.3515
[15 empty] | 2018-01-03 11:00 | 18805.4751 | 17203.4248 | 480 | 17249.7488
[15 empty] | 2018-01-03 12:00 | 18805.4751 | 17208.0422 | 480 | 17254.1466
[15 empty] | 2018-01-03 13:00 | 18805.4751 | 17212.6595 | 480 | 17258.5449
[15 empty] | 2018-01-03 14:00 | 18805.4751 | 17217.2769 | 480 | 17262.9438
[15 empty] | 2018-01-03 15:00 | 18805.4751 | 17221.8942 | 480 | 17267.3431
[15 empty] | 2018-01-03 16:00 | 18805.4751 | 17226.5116 | 480 | 17271.743
[15 empty] | 2018-01-03 17:00 | 18805.4751 | 17231.1289 | 480 | 17276.1434
[15 empty] | 2018-01-03 18:00 | 18805.4751 | 17235.7463 | 480 | 17280.5444
[15 empty] | 2018-01-03 19:00 | 18805.4751 | 17240.3636 | 480 | 17284.9458
[15 empty] | 2018-01-03 20:00 | 18805.4751 | 17244.981 | 480 | 17289.3478
[15 empty] | 2018-01-03 21:00 | 18805.4751 | 17249.5983 | 480 | 17293.7503
[15 empty] | 2018-01-03 22:00 | 18805.4751 | 17254.2157 | 480 | 17298.1533
[15 empty] | 2018-01-03 23:00 | 18805.4751 | 17258.833 | 480 | 17302.5568
[15 empty] | 2018-01-04 | 18805.4751 | 17263.4504 | 480 | 17306.9609
[15 empty] | 2018-01-04 01:00 | 18805.4751 | 17268.0677 | 480 | 17311.3655
[15 empty] | 2018-01-04 02:00 | 18805.4751 | 17272.6851 | 480 | 17315.7706
[15 empty] | 2018-01-04 03:00 | 18805.4751 | 17277.3024 | 480 | 17320.1762
[15 empty] | 2018-01-04 04:00 | 18805.4751 | 17281.9198 | 480 | 17324.5824
[15 empty] | 2018-01-04 05:00 | 18805.4751 | 17286.5371 | 480 | 17328.989
[15 empty] | 2018-01-04 06:00 | 18805.4751 | 17291.1545 | 480 | 17333.3962
[15 empty] | 2018-01-04 07:00 | 18805.4751 | 17295.7718 | 480 | 17337.8039
[15 empty] | 2018-01-04 08:00 | 18805.4751 | 17300.3892 | 480 | 17342.2122
[15 empty] | 2018-01-04 09:00 | 18805.4751 | 17305.0065 | 480 | 17346.6209
[15 empty] | 2018-01-04 10:00 | 18805.4751 | 17309.6239 | 480 | 17351.0302
[15 empty] | 2018-01-04 11:00 | 18805.4751 | 17314.2412 | 480 | 17355.44
[15 empty] | 2018-01-04 12:00 | 18805.4751 | 17318.8585 | 480 | 17359.8503
[15 empty] | 2018-01-04 13:00 | 18805.4751 | 17323.4759 | 480 | 17364.2612
[15 empty] | 2018-01-04 14:00 | 18805.4751 | 17328.0932 | 480 | 17368.6725
[15 empty] | 2018-01-04 15:00 | 18805.4751 | 17332.7106 | 480 | 17373.0844
[15 empty] | 2018-01-04 16:00 | 18805.4751 | 17337.3279 | 480 | 17377.4968
[15 empty] | 2018-01-04 17:00 | 18805.4751 | 17341.9453 | 480 | 17381.9098
[15 empty] | 2018-01-04 18:00 | 18805.4751 | 17346.5626 | 480 | 17386.3232
[15 empty] | 2018-01-04 19:00 | 18805.4751 | 17351.18 | 480 | 17390.7372
[15 empty] | 2018-01-04 20:00 | 18805.4751 | 17355.7973 | 480 | 17395.1517
[15 empty] | 2018-01-04 21:00 | 18805.4751 | 17360.4147 | 480 | 17399.5667
[15 empty] | 2018-01-04 22:00 | 18805.4751 | 17365.032 | 480 | 17403.9822
[15 empty] | 2018-01-04 23:00 | 18805.4751 | 17369.6494 | 480 | 17408.3983
[15 empty] | 2018-01-05 | 18805.4751 | 17374.2667 | 480 | 17412.8148
[15 empty] | 2018-01-05 01:00 | 18805.4751 | 17378.8841 | 480 | 17417.2319
[15 empty] | 2018-01-05 02:00 | 18805.4751 | 17383.5014 | 480 | 17421.6496
[15 empty] | 2018-01-05 03:00 | 18805.4751 | 17388.1188 | 480 | 17426.0677
[15 empty] | 2018-01-05 04:00 | 18805.4751 | 17392.7361 | 480 | 17430.4864
[15 empty] | 2018-01-05 05:00 | 18805.4751 | 17397.3535 | 480 | 17434.9056
[15 empty] | 2018-01-05 06:00 | 18805.4751 | 17401.9708 | 480 | 17439.3253
[15 empty] | 2018-01-05 07:00 | 18805.4751 | 17406.5882 | 480 | 17443.7455
[15 empty] | 2018-01-05 08:00 | 18805.4751 | 17411.2055 | 480 | 17448.1662
[15 empty] | 2018-01-05 09:00 | 18805.4751 | 17415.8229 | 480 | 17452.5875
[15 empty] | 2018-01-05 10:00 | 18805.4751 | 17420.4402 | 480 | 17457.0093
[15 empty] | 2018-01-05 11:00 | 18805.4751 | 17425.0576 | 480 | 17461.4316
[15 empty] | 2018-01-05 12:00 | 18805.4751 | 17429.6749 | 480 | 17465.8545
[15 empty] | 2018-01-05 13:00 | 18805.4751 | 17434.2923 | 480 | 17470.2778
[15 empty] | 2018-01-05 14:00 | 18805.4751 | 17438.9096 | 480 | 17474.7017
[15 empty] | 2018-01-05 15:00 | 18805.4751 | 17443.527 | 480 | 17479.1261
[15 empty] | 2018-01-05 16:00 | 18805.4751 | 17448.1443 | 480 | 17483.551
[15 empty] | 2018-01-05 17:00 | 18805.4751 | 17452.7617 | 480 | 17487.9765
[15 empty] | 2018-01-05 18:00 | 18805.4751 | 17457.379 | 480 | 17492.4024
[15 empty] | 2018-01-05 19:00 | 18805.4751 | 17461.9964 | 480 | 17496.8289
[15 empty] | 2018-01-05 20:00 | 18805.4751 | 17466.6137 | 480 | 17501.2559
[15 empty] | 2018-01-05 21:00 | 18805.4751 | 17471.2311 | 480 | 17505.6834
[15 empty] | 2018-01-05 22:00 | 18805.4751 | 17475.8484 | 480 | 17510.1115
[15 empty] | 2018-01-05 23:00 | 18805.4751 | 17480.4658 | 480 | 17514.5401
[15 empty] | 2018-01-06 | 18805.4751 | 17485.0831 | 480 | 17518.9692
[15 empty] | 2018-01-06 01:00 | 18805.4751 | 17489.7005 | 480 | 17523.3988
[15 empty] | 2018-01-06 02:00 | 18805.4751 | 17494.3178 | 480 | 17527.8289
[15 empty] | 2018-01-06 03:00 | 18805.4751 | 17498.9352 | 480 | 17532.2596
[15 empty] | 2018-01-06 04:00 | 18805.4751 | 17503.5525 | 480 | 17536.6908
[15 empty] | 2018-01-06 05:00 | 18805.4751 | 17508.1699 | 480 | 17541.1225
[15 empty] | 2018-01-06 06:00 | 18805.4751 | 17512.7872 | 480 | 17545.5547
[15 empty] | 2018-01-06 07:00 | 18805.4751 | 17517.4046 | 480 | 17549.9874
[15 empty] | 2018-01-06 08:00 | 18805.4751 | 17522.0219 | 480 | 17554.4207
[15 empty] | 2018-01-06 09:00 | 18805.4751 | 17526.6393 | 480 | 17558.8545
[15 empty] | 2018-01-06 10:00 | 18805.4751 | 17531.2566 | 480 | 17563.2888
[15 empty] | 2018-01-06 11:00 | 18805.4751 | 17535.874 | 480 | 17567.7236
[15 empty] | 2018-01-06 12:00 | 18805.4751 | 17540.4913 | 480 | 17572.159
[15 empty] | 2018-01-06 13:00 | 18805.4751 | 17545.1087 | 480 | 17576.5948
[15 empty] | 2018-01-06 14:00 | 18805.4751 | 17549.726 | 480 | 17581.0312
[15 empty] | 2018-01-06 15:00 | 18805.4751 | 17554.3434 | 480 | 17585.4681
[15 empty] | 2018-01-06 16:00 | 18805.4751 | 17558.9607 | 480 | 17589.9056
[15 empty] | 2018-01-06 17:00 | 18805.4751 | 17563.5781 | 480 | 17594.3435
[15 empty] | 2018-01-06 18:00 | 18805.4751 | 17568.1954 | 480 | 17598.782
[15 empty] | 2018-01-06 19:00 | 18805.4751 | 17572.8128 | 480 | 17603.221
[15 empty] | 2018-01-06 20:00 | 18805.4751 | 17577.4301 | 480 | 17607.6605
[15 empty] | 2018-01-06 21:00 | 18805.4751 | 17582.0475 | 480 | 17612.1006
[15 empty] | 2018-01-06 22:00 | 18805.4751 | 17586.6648 | 480 | 17616.5412
[15 empty] | 2018-01-06 23:00 | 18805.4751 | 17591.2822 | 480 | 17620.9822
[15 empty] | 2018-01-07 | 18805.4751 | 17595.8995 | 480 | 17625.4239
[15 empty] | 2018-01-07 01:00 | 18805.4751 | 17600.5169 | 480 | 17629.866
[15 empty] | 2018-01-07 02:00 | 18805.4751 | 17605.1342 | 480 | 17634.3086
[15 empty] | 2018-01-07 03:00 | 18805.4751 | 17609.7516 | 480 | 17638.7518
[15 empty] | 2018-01-07 04:00 | 18805.4751 | 17614.3689 | 480 | 17643.1955
[15 empty] | 2018-01-07 05:00 | 18805.4751 | 17618.9863 | 480 | 17647.6397
[15 empty] | 2018-01-07 06:00 | 18805.4751 | 17623.6036 | 480 | 17652.0845
[15 empty] | 2018-01-07 07:00 | 18805.4751 | 17628.221 | 480 | 17656.5297
[15 empty] | 2018-01-07 08:00 | 18805.4751 | 17632.8383 | 480 | 17660.9755
[15 empty] | 2018-01-07 09:00 | 18805.4751 | 17637.4557 | 480 | 17665.4218
[15 empty] | 2018-01-07 10:00 | 18805.4751 | 17642.073 | 480 | 17669.8686
[15 empty] | 2018-01-07 11:00 | 18805.4751 | 17646.6904 | 480 | 17674.316
[15 empty] | 2018-01-07 12:00 | 18805.4751 | 17651.3077 | 480 | 17678.7638
[15 empty] | 2018-01-07 13:00 | 18805.4751 | 17655.9251 | 480 | 17683.2122
[15 empty] | 2018-01-07 14:00 | 18805.4751 | 17660.5424 | 480 | 17687.6611
[15 empty] | 2018-01-07 15:00 | 18805.4751 | 17665.1597 | 480 | 17692.1106
[15 empty] | 2018-01-07 16:00 | 18805.4751 | 17669.7771 | 480 | 17696.5605
[15 empty] | 2018-01-07 17:00 | 18805.4751 | 17674.3944 | 480 | 17701.011
[15 empty] | 2018-01-07 18:00 | 18805.4751 | 17679.0118 | 480 | 17705.462
[15 empty] | 2018-01-07 19:00 | 18805.4751 | 17683.6291 | 480 | 17709.9135
[15 empty] | 2018-01-07 20:00 | 18805.4751 | 17688.2465 | 480 | 17714.3655
[15 empty] | 2018-01-07 21:00 | 18805.4751 | 17692.8638 | 480 | 17718.8181
[15 empty] | 2018-01-07 22:00 | 18805.4751 | 17697.4812 | 480 | 17723.2712
[15 empty] | 2018-01-07 23:00 | 18805.4751 | 17702.0985 | 480 | 17727.7248
[15 empty] | 2018-01-08 | 18805.4751 | 17706.7159 | 480 | 17732.1789
[15 empty] | 2018-01-08 01:00 | 18805.4751 | 17711.3332 | 480 | 17736.6336
[15 empty] | 2018-01-08 02:00 | 18805.4751 | 17715.9506 | 480 | 17741.0887
[15 empty] | 2018-01-08 03:00 | 18805.4751 | 17720.5679 | 480 | 17745.5444
[15 empty] | 2018-01-08 04:00 | 18805.4751 | 17725.1853 | 480 | 17750.0006
[15 empty] | 2018-01-08 05:00 | 18805.4751 | 17729.8026 | 480 | 17754.4574
[15 empty] | 2018-01-08 06:00 | 18805.4751 | 17734.42 | 480 | 17758.9146
[15 empty] | 2018-01-08 07:00 | 18805.4751 | 17739.0373 | 480 | 17763.3724
[15 empty] | 2018-01-08 08:00 | 18805.4751 | 17743.6547 | 480 | 17767.8307
[15 empty] | 2018-01-08 09:00 | 18805.4751 | 17748.272 | 480 | 17772.2895
[15 empty] | 2018-01-08 10:00 | 18805.4751 | 17752.8894 | 480 | 17776.7488
[15 empty] | 2018-01-08 11:00 | 18805.4751 | 17757.5067 | 480 | 17781.2087
[15 empty] | 2018-01-08 12:00 | 18805.4751 | 17762.1241 | 480 | 17785.6691
[15 empty] | 2018-01-08 13:00 | 18805.4751 | 17766.7414 | 480 | 17790.13
[15 empty] | 2018-01-08 14:00 | 18805.4751 | 17771.3588 | 480 | 17794.5914
[15 empty] | 2018-01-08 15:00 | 18805.4751 | 17775.9761 | 480 | 17799.0534
[15 empty] | 2018-01-08 16:00 | 18805.4751 | 17780.5935 | 480 | 17803.5158
[15 empty] | 2018-01-08 17:00 | 18805.4751 | 17785.2108 | 480 | 17807.9788
[15 empty] | 2018-01-08 18:00 | 18805.4751 | 17789.8282 | 480 | 17812.4423
[15 empty] | 2018-01-08 19:00 | 18805.4751 | 17794.4455 | 480 | 17816.9064
[15 empty] | 2018-01-08 20:00 | 18805.4751 | 17799.0629 | 480 | 17821.3709
[15 empty] | 2018-01-08 21:00 | 18805.4751 | 17803.6802 | 480 | 17825.836
[15 empty] | 2018-01-08 22:00 | 18805.4751 | 17808.2976 | 480 | 17830.3016
[15 empty] | 2018-01-08 23:00 | 18805.4751 | 17812.9149 | 480 | 17834.7677
[15 empty] | 2018-01-09 | 18805.4751 | 17817.5323 | 480 | 17839.2344
[15 empty] | 2018-01-09 01:00 | 18805.4751 | 17822.1496 | 480 | 17843.7015
[15 empty] | 2018-01-09 02:00 | 18805.4751 | 17826.767 | 480 | 17848.1692
[15 empty] | 2018-01-09 03:00 | 18805.4751 | 17831.3843 | 480 | 17852.6374
[15 empty] | 2018-01-09 04:00 | 18805.4751 | 17836.0017 | 480 | 17857.1061
[15 empty] | 2018-01-09 05:00 | 18805.4751 | 17840.619 | 480 | 17861.5754
[15 empty] | 2018-01-09 06:00 | 18805.4751 | 17845.2364 | 480 | 17866.0452
[15 empty] | 2018-01-09 07:00 | 18805.4751 | 17849.8537 | 480 | 17870.5154
[15 empty] | 2018-01-09 08:00 | 18805.4751 | 17854.4711 | 480 | 17874.9863
[15 empty] | 2018-01-09 09:00 | 18805.4751 | 17859.0884 | 480 | 17879.4576
[15 empty] | 2018-01-09 10:00 | 18805.4751 | 17863.7058 | 480 | 17883.9294
[15 empty] | 2018-01-09 11:00 | 18805.4751 | 17868.3231 | 480 | 17888.4018
[15 empty] | 2018-01-09 12:00 | 18805.4751 | 17872.9405 | 480 | 17892.8747
[15 empty] | 2018-01-09 13:00 | 18805.4751 | 17877.5578 | 480 | 17897.3481
[15 empty] | 2018-01-09 14:00 | 18805.4751 | 17882.1752 | 480 | 17901.8221
[15 empty] | 2018-01-09 15:00 | 18805.4751 | 17886.7925 | 480 | 17906.2965
[15 empty] | 2018-01-09 16:00 | 18805.4751 | 17891.4099 | 480 | 17910.7715
[15 empty] | 2018-01-09 17:00 | 18805.4751 | 17896.0272 | 480 | 17915.247
[15 empty] | 2018-01-09 18:00 | 18805.4751 | 17900.6446 | 480 | 17919.7231
[15 empty] | 2018-01-09 19:00 | 18805.4751 | 17905.2619 | 480 | 17924.1996
[15 empty] | 2018-01-09 20:00 | 18805.4751 | 17909.8793 | 480 | 17928.6767
[15 empty] | 2018-01-09 21:00 | 18805.4751 | 17914.4966 | 480 | 17933.1543
[15 empty] | 2018-01-09 22:00 | 18805.4751 | 17919.114 | 480 | 17937.6324
[15 empty] | 2018-01-09 23:00 | 18805.4751 | 17923.7313 | 480 | 17942.111
[15 empty] | 2018-01-10 | 18805.4751 | 17928.3487 | 480 | 17946.5902
[15 empty] | 2018-01-10 01:00 | 18805.4751 | 17932.966 | 480 | 17951.0699
[15 empty] | 2018-01-10 02:00 | 18805.4751 | 17937.5834 | 480 | 17955.5501
[15 empty] | 2018-01-10 03:00 | 18805.4751 | 17942.2007 | 480 | 17960.0308
[15 empty] | 2018-01-10 04:00 | 18805.4751 | 17946.8181 | 480 | 17964.512
[15 empty] | 2018-01-10 05:00 | 18805.4751 | 17951.4354 | 480 | 17968.9938
[15 empty] | 2018-01-10 06:00 | 18805.4751 | 17956.0528 | 480 | 17973.4761
[15 empty] | 2018-01-10 07:00 | 18805.4751 | 17960.6701 | 480 | 17977.9589
[15 empty] | 2018-01-10 08:00 | 18805.4751 | 17965.2875 | 480 | 17982.4422
[15 empty] | 2018-01-10 09:00 | 18805.4751 | 17969.9048 | 480 | 17986.926
[15 empty] | 2018-01-10 10:00 | 18805.4751 | 17974.5222 | 480 | 17991.4104
[15 empty] | 2018-01-10 11:00 | 18805.4751 | 17979.1395 | 480 | 17995.8953
[15 empty] | 2018-01-10 12:00 | 18805.4751 | 17983.7569 | 480 | 18000.3807
[15 empty] | 2018-01-10 13:00 | 18805.4751 | 17988.3742 | 480 | 18004.8667
[15 empty] | 2018-01-10 14:00 | 18805.4751 | 17992.9916 | 480 | 18009.3531
[15 empty] | 2018-01-10 15:00 | 18805.4751 | 17997.6089 | 480 | 18013.8401
[15 empty] | 2018-01-10 16:00 | 18805.4751 | 18002.2262 | 480 | 18018.3276
[15 empty] | 2018-01-10 17:00 | 18805.4751 | 18006.8436 | 480 | 18022.8156
[15 empty] | 2018-01-10 18:00 | 18805.4751 | 18011.4609 | 480 | 18027.3042
[15 empty] | 2018-01-10 19:00 | 18805.4751 | 18016.0783 | 480 | 18031.7932
[15 empty] | 2018-01-10 20:00 | 18805.4751 | 18020.6956 | 480 | 18036.2828
[15 empty] | 2018-01-10 21:00 | 18805.4751 | 18025.313 | 480 | 18040.7729
[15 empty] | 2018-01-10 22:00 | 18805.4751 | 18029.9303 | 480 | 18045.2635
[15 empty] | 2018-01-10 23:00 | 18805.4751 | 18034.5477 | 480 | 18049.7547
[15 empty] | 2018-01-11 | 18805.4751 | 18039.165 | 480 | 18054.2464
[15 empty] | 2018-01-11 01:00 | 18805.4751 | 18043.7824 | 480 | 18058.7386
[15 empty] | 2018-01-11 02:00 | 18805.4751 | 18048.3997 | 480 | 18063.2313
[15 empty] | 2018-01-11 03:00 | 18805.4751 | 18053.0171 | 480 | 18067.7245
[15 empty] | 2018-01-11 04:00 | 18805.4751 | 18057.6344 | 480 | 18072.2183
[15 empty] | 2018-01-11 05:00 | 18805.4751 | 18062.2518 | 480 | 18076.7125
[15 empty] | 2018-01-11 06:00 | 18805.4751 | 18066.8691 | 480 | 18081.2073
[15 empty] | 2018-01-11 07:00 | 18805.4751 | 18071.4865 | 480 | 18085.7027
[15 empty] | 2018-01-11 08:00 | 18805.4751 | 18076.1038 | 480 | 18090.1985
[15 empty] | 2018-01-11 09:00 | 18805.4751 | 18080.7212 | 480 | 18094.6949
[15 empty] | 2018-01-11 10:00 | 18805.4751 | 18085.3385 | 480 | 18099.1918
[15 empty] | 2018-01-11 11:00 | 18805.4751 | 18089.9559 | 480 | 18103.6892
[15 empty] | 2018-01-11 12:00 | 18805.4751 | 18094.5732 | 480 | 18108.1871
[15 empty] | 2018-01-11 13:00 | 18805.4751 | 18099.1906 | 480 | 18112.6856
[15 empty] | 2018-01-11 14:00 | 18805.4751 | 18103.8079 | 480 | 18117.1845
[15 empty] | 2018-01-11 15:00 | 18805.4751 | 18108.4253 | 480 | 18121.684
[15 empty] | 2018-01-11 16:00 | 18805.4751 | 18113.0426 | 480 | 18126.184
[15 empty] | 2018-01-11 17:00 | 18805.4751 | 18117.66 | 480 | 18130.6846
[15 empty] | 2018-01-11 18:00 | 18805.4751 | 18122.2773 | 480 | 18135.1856
[15 empty] | 2018-01-11 19:00 | 18805.4751 | 18126.8947 | 480 | 18139.6872
[15 empty] | 2018-01-11 20:00 | 18805.4751 | 18131.512 | 480 | 18144.1893
[15 empty] | 2018-01-11 21:00 | 18805.4751 | 18136.1294 | 480 | 18148.6919
[15 empty] | 2018-01-11 22:00 | 18805.4751 | 18140.7467 | 480 | 18153.1951
[15 empty] | 2018-01-11 23:00 | 18805.4751 | 18145.3641 | 480 | 18157.6987
[15 empty] | 2018-01-12 | 18805.4751 | 18149.9814 | 480 | 18162.2029
[15 empty] | 2018-01-12 01:00 | 18805.4751 | 18154.5988 | 480 | 18166.7062
[15 empty] | 2018-01-12 02:00 | 18805.4751 | 18159.2161 | 480 | 18171.2086
[15 empty] | 2018-01-12 03:00 | 18805.4751 | 18163.8335 | 480 | 18175.7101
[15 empty] | 2018-01-12 04:00 | 18805.4751 | 18168.4508 | 480 | 18180.2106
[15 empty] | 2018-01-12 05:00 | 18805.4751 | 18173.0682 | 480 | 18184.7103
[15 empty] | 2018-01-12 06:00 | 18805.4751 | 18177.6855 | 480 | 18189.209
[15 empty] | 2018-01-12 07:00 | 18805.4751 | 18182.3029 | 480 | 18193.7069
[15 empty] | 2018-01-12 08:00 | 18805.4751 | 18186.9202 | 480 | 18198.2038
[15 empty] | 2018-01-12 09:00 | 18805.4751 | 18191.5376 | 480 | 18202.6999
[15 empty] | 2018-01-12 10:00 | 18805.4751 | 18196.1549 | 480 | 18207.195
[15 empty] | 2018-01-12 11:00 | 18805.4751 | 18200.7723 | 480 | 18211.6893
[15 empty] | 2018-01-12 12:00 | 18805.4751 | 18205.3896 | 480 | 18216.1826
[15 empty] | 2018-01-12 13:00 | 18805.4751 | 18210.007 | 480 | 18220.675
[15 empty] | 2018-01-12 14:00 | 18805.4751 | 18214.6243 | 480 | 18225.1665
[15 empty] | 2018-01-12 15:00 | 18805.4751 | 18219.2417 | 480 | 18229.6571
[15 empty] | 2018-01-12 16:00 | 18805.4751 | 18223.859 | 480 | 18234.1469
[15 empty] | 2018-01-12 17:00 | 18805.4751 | 18228.4764 | 480 | 18238.6357
[15 empty] | 2018-01-12 18:00 | 18805.4751 | 18233.0937 | 480 | 18243.1236
[15 empty] | 2018-01-12 19:00 | 18805.4751 | 18237.7111 | 480 | 18247.6105
[15 empty] | 2018-01-12 20:00 | 18805.4751 | 18242.3284 | 480 | 18252.0966
[15 empty] | 2018-01-12 21:00 | 18805.4751 | 18246.9458 | 480 | 18256.5818
[15 empty] | 2018-01-12 22:00 | 18805.4751 | 18251.5631 | 480 | 18261.0661
[15 empty] | 2018-01-12 23:00 | 18805.4751 | 18256.1805 | 480 | 18265.5495
[15 empty] | 2018-01-13 | 18805.4751 | 18260.7978 | 480 | 18270.0319
[15 empty] | 2018-01-13 01:00 | 18805.4751 | 18265.4152 | 480 | 18274.5135
[15 empty] | 2018-01-13 02:00 | 18805.4751 | 18270.0325 | 480 | 18278.9942
[15 empty] | 2018-01-13 03:00 | 18805.4751 | 18274.6499 | 480 | 18283.4739
[15 empty] | 2018-01-13 04:00 | 18805.4751 | 18279.2672 | 480 | 18287.9528
[15 empty] | 2018-01-13 05:00 | 18805.4751 | 18283.8846 | 480 | 18292.4307
[15 empty] | 2018-01-13 06:00 | 18805.4751 | 18288.5019 | 480 | 18296.9078
[15 empty] | 2018-01-13 07:00 | 18805.4751 | 18293.1193 | 480 | 18301.3839
[15 empty] | 2018-01-13 08:00 | 18805.4751 | 18297.7366 | 480 | 18305.8591
[15 empty] | 2018-01-13 09:00 | 18805.4751 | 18302.354 | 480 | 18310.3334
[15 empty] | 2018-01-13 10:00 | 18805.4751 | 18306.9713 | 480 | 18314.8069
[15 empty] | 2018-01-13 11:00 | 18805.4751 | 18311.5887 | 480 | 18319.2794
[15 empty] | 2018-01-13 12:00 | 18805.4751 | 18316.206 | 480 | 18323.751
[15 empty] | 2018-01-13 13:00 | 18805.4751 | 18320.8234 | 480 | 18328.2217
[15 empty] | 2018-01-13 14:00 | 18805.4751 | 18325.4407 | 480 | 18332.6915
[15 empty] | 2018-01-13 15:00 | 18805.4751 | 18330.0581 | 480 | 18337.1604
[15 empty] | 2018-01-13 16:00 | 18805.4751 | 18334.6754 | 480 | 18341.6284
[15 empty] | 2018-01-13 17:00 | 18805.4751 | 18339.2927 | 480 | 18346.0955
[15 empty] | 2018-01-13 18:00 | 18805.4751 | 18343.9101 | 480 | 18350.5616
[15 empty] | 2018-01-13 19:00 | 18805.4751 | 18348.5274 | 480 | 18355.0269
[15 empty] | 2018-01-13 20:00 | 18805.4751 | 18353.1448 | 480 | 18359.4913
[15 empty] | 2018-01-13 21:00 | 18805.4751 | 18357.7621 | 480 | 18363.9547
[15 empty] | 2018-01-13 22:00 | 18805.4751 | 18362.3795 | 480 | 18368.4173
[15 empty] | 2018-01-13 23:00 | 18805.4751 | 18366.9968 | 480 | 18372.879
[15 empty] | 2018-01-14 | 18805.4751 | 18371.6142 | 480 | 18377.3397
[15 empty] | 2018-01-14 01:00 | 18805.4751 | 18376.2315 | 480 | 18381.7996
[15 empty] | 2018-01-14 02:00 | 18805.4751 | 18380.8489 | 480 | 18386.2585
[15 empty] | 2018-01-14 03:00 | 18805.4751 | 18385.4662 | 480 | 18390.7165
[15 empty] | 2018-01-14 04:00 | 18805.4751 | 18390.0836 | 480 | 18395.1737
[15 empty] | 2018-01-14 05:00 | 18805.4751 | 18394.7009 | 480 | 18399.6299
[15 empty] | 2018-01-14 06:00 | 18805.4751 | 18399.3183 | 480 | 18404.0852
[15 empty] | 2018-01-14 07:00 | 18805.4751 | 18403.9356 | 480 | 18408.5396
[15 empty] | 2018-01-14 08:00 | 18805.4751 | 18408.553 | 480 | 18412.9931
[15 empty] | 2018-01-14 09:00 | 18805.4751 | 18413.1703 | 480 | 18417.4457
[15 empty] | 2018-01-14 10:00 | 18805.4751 | 18417.7877 | 480 | 18421.8974
[15 empty] | 2018-01-14 11:00 | 18805.4751 | 18422.405 | 480 | 18426.3482
[15 empty] | 2018-01-14 12:00 | 18805.4751 | 18427.0224 | 480 | 18430.7981
[15 empty] | 2018-01-14 13:00 | 18805.4751 | 18431.6397 | 480 | 18435.2471
[15 empty] | 2018-01-14 14:00 | 18805.4751 | 18436.2571 | 480 | 18439.6952
[15 empty] | 2018-01-14 15:00 | 18805.4751 | 18440.8744 | 480 | 18444.1424
[15 empty] | 2018-01-14 16:00 | 18805.4751 | 18445.4918 | 480 | 18448.5886
[15 empty] | 2018-01-14 17:00 | 18805.4751 | 18450.1091 | 480 | 18453.034
[15 empty] | 2018-01-14 18:00 | 18805.4751 | 18454.7265 | 480 | 18457.4785
[15 empty] | 2018-01-14 19:00 | 18805.4751 | 18459.3438 | 480 | 18461.922
[15 empty] | 2018-01-14 20:00 | 18805.4751 | 18463.9612 | 480 | 18466.3647
[15 empty] | 2018-01-14 21:00 | 18805.4751 | 18468.5785 | 480 | 18470.8064
[15 empty] | 2018-01-14 22:00 | 18805.4751 | 18473.1959 | 480 | 18475.2473
[15 empty] | 2018-01-14 23:00 | 18805.4751 | 18477.8132 | 480 | 18479.6872
[15 empty] | 2018-01-15 | 18805.4751 | 18482.4306 | 480 | 18484.1262
[15 empty] | 2018-01-15 01:00 | 18805.4751 | 18487.0479 | 480 | 18488.5644
[15 empty] | 2018-01-15 02:00 | 18805.4751 | 18491.6653 | 480 | 18493.0016
[15 empty] | 2018-01-15 03:00 | 18805.4751 | 18496.2826 | 480 | 18497.4379
[15 empty] | 2018-01-15 04:00 | 18805.4751 | 18500.9 | 480 | 18501.8733
[15 empty] | 2018-01-15 05:00 | 18805.4751 | 18505.5173 | 480 | 18506.3078
[15 empty] | 2018-01-15 06:00 | 18805.4751 | 18510.1347 | 480 | 18510.7414
[15 empty] | 2018-01-15 07:00 | 18805.4751 | 18514.752 | 480 | 18515.1741
[15 empty] | 2018-01-15 08:00 | 18805.4751 | 18519.3694 | 480 | 18519.6059
[15 empty] | 2018-01-15 09:00 | 18805.4751 | 18523.9867 | 480 | 18524.0368
[15 empty] | 2018-01-15 10:00 | 18805.4751 | 18528.6041 | 480 | 18528.4668
[15 empty] | 2018-01-15 11:00 | 18805.4751 | 18533.2214 | 480 | 18532.8959
[15 empty] | 2018-01-15 12:00 | 18805.4751 | 18537.8388 | 480 | 18537.324
[15 empty] | 2018-01-15 13:00 | 18805.4751 | 18542.4561 | 480 | 18541.7513
[15 empty] | 2018-01-15 14:00 | 18805.4751 | 18547.0735 | 480 | 18546.1777
[15 empty] | 2018-01-15 15:00 | 18805.4751 | 18551.6908 | 480 | 18550.6031
[15 empty] | 2018-01-15 16:00 | 18805.4751 | 18556.3082 | 480 | 18555.0277
[15 empty] | 2018-01-15 17:00 | 18805.4751 | 18560.9255 | 480 | 18559.4513
[15 empty] | 2018-01-15 18:00 | 18805.4751 | 18565.5429 | 480 | 18563.8741
[15 empty] | 2018-01-15 19:00 | 18805.4751 | 18570.1602 | 480 | 18568.2959
[15 empty] | 2018-01-15 20:00 | 18805.4751 | 18574.7776 | 480 | 18572.7168
[15 empty] | 2018-01-15 21:00 | 18805.4751 | 18579.3949 | 480 | 18577.1369
[15 empty] | 2018-01-15 22:00 | 18805.4751 | 18584.0123 | 480 | 18581.556
[15 empty] | 2018-01-15 23:00 | 18805.4751 | 18588.6296 | 480 | 18585.9742
[15 empty] | 2018-01-16 | 18805.4751 | 18593.247 | 480 | 18590.3915
[15 empty] | 2018-01-16 01:00 | 18805.4751 | 18597.8643 | 480 | 18594.8079
[15 empty] | 2018-01-16 02:00 | 18805.4751 | 18602.4817 | 480 | 18599.2234
[15 empty] | 2018-01-16 03:00 | 18805.4751 | 18607.099 | 480 | 18603.638
[15 empty] | 2018-01-16 04:00 | 18805.4751 | 18611.7164 | 480 | 18608.0517
[15 empty] | 2018-01-16 05:00 | 18805.4751 | 18616.3337 | 480 | 18612.4645
[15 empty] | 2018-01-16 06:00 | 18805.4751 | 18620.9511 | 480 | 18616.8764
[15 empty] | 2018-01-16 07:00 | 18805.4751 | 18625.5684 | 480 | 18621.2874
[15 empty] | 2018-01-16 08:00 | 18805.4751 | 18630.1858 | 480 | 18625.6974
[15 empty] | 2018-01-16 09:00 | 18805.4751 | 18634.8031 | 480 | 18630.1066
[15 empty] | 2018-01-16 10:00 | 18805.4751 | 18639.4205 | 480 | 18634.5149
[15 empty] | 2018-01-16 11:00 | 18805.4751 | 18644.0378 | 480 | 18638.9222
[15 empty] | 2018-01-16 12:00 | 18805.4751 | 18648.6552 | 480 | 18643.3287
[15 empty] | 2018-01-16 13:00 | 18805.4751 | 18653.2725 | 480 | 18647.7342
[15 empty] | 2018-01-16 14:00 | 18805.4751 | 18657.8899 | 480 | 18652.1389
[15 empty] | 2018-01-16 15:00 | 18805.4751 | 18662.5072 | 480 | 18656.5426
[15 empty] | 2018-01-16 16:00 | 18805.4751 | 18667.1246 | 480 | 18660.9454
[15 empty] | 2018-01-16 17:00 | 18805.4751 | 18671.7419 | 480 | 18665.3474
[15 empty] | 2018-01-16 18:00 | 18805.4751 | 18676.3592 | 480 | 18669.7484
[15 empty] | 2018-01-16 19:00 | 18805.4751 | 18680.9766 | 480 | 18674.1485
[15 empty] | 2018-01-16 20:00 | 18805.4751 | 18685.5939 | 480 | 18678.5477
[15 empty] | 2018-01-16 21:00 | 18805.4751 | 18690.2113 | 480 | 18682.946
[15 empty] | 2018-01-16 22:00 | 18805.4751 | 18694.8286 | 480 | 18687.3434
[15 empty] | 2018-01-16 23:00 | 18805.4751 | 18699.446 | 480 | 18691.7399
[15 empty] | 2018-01-17 | 18805.4751 | 18704.0633 | 480 | 18696.1355
[15 empty] | 2018-01-17 01:00 | 18805.4751 | 18708.6807 | 480 | 18700.5302
[15 empty] | 2018-01-17 02:00 | 18805.4751 | 18713.298 | 480 | 18704.924
[15 empty] | 2018-01-17 03:00 | 18805.4751 | 18717.9154 | 480 | 18709.3169
[15 empty] | 2018-01-17 04:00 | 18805.4751 | 18722.5327 | 480 | 18713.7089
[15 empty] | 2018-01-17 05:00 | 18805.4751 | 18727.1501 | 480 | 18718.0999
[15 empty] | 2018-01-17 06:00 | 18805.4751 | 18731.7674 | 480 | 18722.4901
[15 empty] | 2018-01-17 07:00 | 18805.4751 | 18736.3848 | 480 | 18726.8794
[15 empty] | 2018-01-17 08:00 | 18805.4751 | 18741.0021 | 480 | 18731.2677
[15 empty] | 2018-01-17 09:00 | 18805.4751 | 18745.6195 | 480 | 18735.6552
[15 empty] | 2018-01-17 10:00 | 18805.4751 | 18750.2368 | 480 | 18740.0417
[15 empty] | 2018-01-17 11:00 | 18805.4751 | 18754.8542 | 480 | 18744.4274
[15 empty] | 2018-01-17 12:00 | 18805.4751 | 18759.4715 | 480 | 18748.8121
[15 empty] | 2018-01-17 13:00 | 18805.4751 | 18764.0889 | 480 | 18753.1959
[15 empty] | 2018-01-17 14:00 | 18805.4751 | 18768.7062 | 480 | 18757.5788
[15 empty] | 2018-01-17 15:00 | 18805.4751 | 18773.3236 | 480 | 18761.9609
[15 empty] | 2018-01-17 16:00 | 18805.4751 | 18777.9409 | 480 | 18766.342
[15 empty] | 2018-01-17 17:00 | 18805.4751 | 18782.5583 | 480 | 18770.7222
[15 empty] | 2018-01-17 18:00 | 18805.4751 | 18787.1756 | 480 | 18775.1015
[15 empty] | 2018-01-17 19:00 | 18805.4751 | 18791.793 | 480 | 18779.4799
[15 empty] | 2018-01-17 20:00 | 18805.4751 | 18796.4103 | 480 | 18783.8574
[15 empty] | 2018-01-17 21:00 | 18805.4751 | 18801.0277 | 480 | 18788.234
[15 empty] | 2018-01-17 22:00 | 18805.4751 | 18805.645 | 480 | 18792.6097
[15 empty] | 2018-01-17 23:00 | 18805.4751 | 18810.2624 | 480 | 18796.9845
[15 empty] | 2018-01-18 | 18805.4751 | 18814.8797 | 480 | 18801.3583
[15 empty] | 2018-01-18 01:00 | 18805.4751 | 18819.4971 | 480 | 18805.7313
[15 empty] | 2018-01-18 02:00 | 18805.4751 | 18824.1144 | 480 | 18810.1034
[15 empty] | 2018-01-18 03:00 | 18805.4751 | 18828.7318 | 480 | 18814.4745
[15 empty] | 2018-01-18 04:00 | 18805.4751 | 18833.3491 | 480 | 18818.8448
[15 empty] | 2018-01-18 05:00 | 18805.4751 | 18837.9665 | 480 | 18823.2141
[15 empty] | 2018-01-18 06:00 | 18805.4751 | 18842.5838 | 480 | 18827.5826
[15 empty] | 2018-01-18 07:00 | 18805.4751 | 18847.2012 | 480 | 18831.9501
[15 empty] | 2018-01-18 08:00 | 18805.4751 | 18851.8185 | 480 | 18836.3168
[15 empty] | 2018-01-18 09:00 | 18805.4751 | 18856.4359 | 480 | 18840.6825
[15 empty] | 2018-01-18 10:00 | 18805.4751 | 18861.0532 | 480 | 18845.0473
[15 empty] | 2018-01-18 11:00 | 18805.4751 | 18865.6706 | 480 | 18849.4112
[15 empty] | 2018-01-18 12:00 | 18805.4751 | 18870.2879 | 480 | 18853.7743
[15 empty] | 2018-01-18 13:00 | 18805.4751 | 18874.9053 | 480 | 18858.1364
[15 empty] | 2018-01-18 14:00 | 18805.4751 | 18879.5226 | 480 | 18862.4976
[15 empty] | 2018-01-18 15:00 | 18805.4751 | 18884.14 | 480 | 18866.8579
[15 empty] | 2018-01-18 16:00 | 18805.4751 | 18888.7573 | 480 | 18871.2173
[15 empty] | 2018-01-18 17:00 | 18805.4751 | 18893.3747 | 480 | 18875.5758
[15 empty] | 2018-01-18 18:00 | 18805.4751 | 18897.992 | 480 | 18879.9334
[15 empty] | 2018-01-18 19:00 | 18805.4751 | 18902.6094 | 480 | 18884.29
[15 empty] | 2018-01-18 20:00 | 18805.4751 | 18907.2267 | 480 | 18888.6458
[15 empty] | 2018-01-18 21:00 | 18805.4751 | 18911.8441 | 480 | 18893.0007
[15 empty] | 2018-01-18 22:00 | 18805.4751 | 18916.4614 | 480 | 18897.3547
[15 empty] | 2018-01-18 23:00 | 18805.4751 | 18921.0788 | 480 | 18901.7077
[15 empty] | 2018-01-19 | 18805.4751 | 18925.6961 | 480 | 18906.0599
[15 empty] | 2018-01-19 01:00 | 18805.4751 | 18930.3135 | 480 | 18910.4111
[15 empty] | 2018-01-19 02:00 | 18805.4751 | 18934.9308 | 480 | 18914.7615
[15 empty] | 2018-01-19 03:00 | 18805.4751 | 18939.5482 | 480 | 18919.1109
[15 empty] | 2018-01-19 04:00 | 18805.4751 | 18944.1655 | 480 | 18923.4595
[15 empty] | 2018-01-19 05:00 | 18805.4751 | 18948.7829 | 480 | 18927.8071
[15 empty] | 2018-01-19 06:00 | 18805.4751 | 18953.4002 | 480 | 18932.1538
[15 empty] | 2018-01-19 07:00 | 18805.4751 | 18958.0176 | 480 | 18936.4996
[15 empty] | 2018-01-19 08:00 | 18805.4751 | 18962.6349 | 480 | 18940.8446
[15 empty] | 2018-01-19 09:00 | 18805.4751 | 18967.2523 | 480 | 18945.1886
[15 empty] | 2018-01-19 10:00 | 18805.4751 | 18971.8696 | 480 | 18949.5317
[15 empty] | 2018-01-19 11:00 | 18805.4751 | 18976.487 | 480 | 18953.8739
[15 empty] | 2018-01-19 12:00 | 18805.4751 | 18981.1043 | 480 | 18958.2152
[15 empty] | 2018-01-19 13:00 | 18805.4751 | 18985.7217 | 480 | 18962.5556
[15 empty] | 2018-01-19 14:00 | 18805.4751 | 18990.339 | 480 | 18966.8951
[15 empty] | 2018-01-19 15:00 | 18805.4751 | 18994.9564 | 480 | 18971.2336
[15 empty] | 2018-01-19 16:00 | 18805.4751 | 18999.5737 | 480 | 18975.5713
[15 empty] | 2018-01-19 17:00 | 18805.4751 | 19004.1911 | 480 | 18979.9081
[15 empty] | 2018-01-19 18:00 | 18805.4751 | 19008.8084 | 480 | 18984.244
[15 empty] | 2018-01-19 19:00 | 18805.4751 | 19013.4257 | 480 | 18988.5789
[15 empty] | 2018-01-19 20:00 | 18805.4751 | 19018.0431 | 480 | 18992.913
[15 empty] | 2018-01-19 21:00 | 18805.4751 | 19022.6604 | 480 | 18997.2461
[15 empty] | 2018-01-19 22:00 | 18805.4751 | 19027.2778 | 480 | 19001.5784
[15 empty] | 2018-01-19 23:00 | 18805.4751 | 19031.8951 | 480 | 19005.9097
[15 empty] | 2018-01-20 | 18805.4751 | 19036.5125 | 480 | 19010.2402
[15 empty] | 2018-01-20 01:00 | 18805.4751 | 19041.1298 | 480 | 19014.5697
[15 empty] | 2018-01-20 02:00 | 18805.4751 | 19045.7472 | 480 | 19018.8983
[15 empty] | 2018-01-20 03:00 | 18805.4751 | 19050.3645 | 480 | 19023.2261
[15 empty] | 2018-01-20 04:00 | 18805.4751 | 19054.9819 | 480 | 19027.5529
[15 empty] | 2018-01-20 05:00 | 18805.4751 | 19059.5992 | 480 | 19031.8788
[15 empty] | 2018-01-20 06:00 | 18805.4751 | 19064.2166 | 480 | 19036.2038
[15 empty] | 2018-01-20 07:00 | 18805.4751 | 19068.8339 | 480 | 19040.5279
[15 empty] | 2018-01-20 08:00 | 18805.4751 | 19073.4513 | 480 | 19044.8511
[15 empty] | 2018-01-20 09:00 | 18805.4751 | 19078.0686 | 480 | 19049.1734
[15 empty] | 2018-01-20 10:00 | 18805.4751 | 19082.686 | 480 | 19053.4948
[15 empty] | 2018-01-20 11:00 | 18805.4751 | 19087.3033 | 480 | 19057.8153
[15 empty] | 2018-01-20 12:00 | 18805.4751 | 19091.9207 | 480 | 19062.1349
[15 empty] | 2018-01-20 13:00 | 18805.4751 | 19096.538 | 480 | 19066.4535
[15 empty] | 2018-01-20 14:00 | 18805.4751 | 19101.1554 | 480 | 19070.7713
[15 empty] | 2018-01-20 15:00 | 18805.4751 | 19105.7727 | 480 | 19075.0882
[15 empty] | 2018-01-20 16:00 | 18805.4751 | 19110.3901 | 480 | 19079.4041
[15 empty] | 2018-01-20 17:00 | 18805.4751 | 19115.0074 | 480 | 19083.7192
[15 empty] | 2018-01-20 18:00 | 18805.4751 | 19119.6248 | 480 | 19088.0333
[15 empty] | 2018-01-20 19:00 | 18805.4751 | 19124.2421 | 480 | 19092.3466
[15 empty] | 2018-01-20 20:00 | 18805.4751 | 19128.8595 | 480 | 19096.6589
[15 empty] | 2018-01-20 21:00 | 18805.4751 | 19133.4768 | 480 | 19100.9703
[15 empty] | 2018-01-20 22:00 | 18805.4751 | 19138.0942 | 480 | 19105.2809
[15 empty] | 2018-01-20 23:00 | 18805.4751 | 19142.7115 | 480 | 19109.5905
[15 empty] | 2018-01-21 | 18805.4751 | 19147.3289 | 480 | 19113.8992
[15 empty] | 2018-01-21 01:00 | 18805.4751 | 19151.9462 | 480 | 19118.207
[15 empty] | 2018-01-21 02:00 | 18805.4751 | 19156.5636 | 480 | 19122.5134
[15 empty] | 2018-01-21 03:00 | 18805.4751 | 19161.1809 | 480 | 19126.8184
[15 empty] | 2018-01-21 04:00 | 18805.4751 | 19165.7983 | 480 | 19131.1219
[15 empty] | 2018-01-21 05:00 | 18805.4751 | 19170.4156 | 480 | 19135.424
[15 empty] | 2018-01-21 06:00 | 18805.4751 | 19175.033 | 480 | 19139.7247
[15 empty] | 2018-01-21 07:00 | 18805.4751 | 19179.6503 | 480 | 19144.024
[15 empty] | 2018-01-21 08:00 | 18805.4751 | 19184.2677 | 480 | 19148.3218
[15 empty] | 2018-01-21 09:00 | 18805.4751 | 19188.885 | 480 | 19152.6182
[15 empty] | 2018-01-21 10:00 | 18805.4751 | 19193.5024 | 480 | 19156.9132
[15 empty] | 2018-01-21 11:00 | 18805.4751 | 19198.1197 | 480 | 19161.2067
[15 empty] | 2018-01-21 12:00 | 18805.4751 | 19202.7371 | 480 | 19165.4989
[15 empty] | 2018-01-21 13:00 | 18805.4751 | 19207.3544 | 480 | 19169.7896
[15 empty] | 2018-01-21 14:00 | 18805.4751 | 19211.9718 | 480 | 19174.0788
[15 empty] | 2018-01-21 15:00 | 18805.4751 | 19216.5891 | 480 | 19178.3667
[15 empty] | 2018-01-21 16:00 | 18805.4751 | 19221.2065 | 480 | 19182.6531
[15 empty] | 2018-01-21 17:00 | 18805.4751 | 19225.8238 | 480 | 19186.9381
[15 empty] | 2018-01-21 18:00 | 18805.4751 | 19230.4412 | 480 | 19191.2217
[15 empty] | 2018-01-21 19:00 | 18805.4751 | 19235.0585 | 480 | 19195.5038
[15 empty] | 2018-01-21 20:00 | 18805.4751 | 19239.6759 | 480 | 19199.7845
[15 empty] | 2018-01-21 21:00 | 18805.4751 | 19244.2932 | 480 | 19204.0638
[15 empty] | 2018-01-21 22:00 | 18805.4751 | 19248.9106 | 480 | 19208.3417
[15 empty] | 2018-01-21 23:00 | 18805.4751 | 19253.5279 | 480 | 19212.6181
[15 empty] | 2018-01-22 | 18805.4751 | 19258.1453 | 480 | 19216.8931
[15 empty] | 2018-01-22 01:00 | 18805.4751 | 19262.7626 | 480 | 19221.1667
[15 empty] | 2018-01-22 02:00 | 18805.4751 | 19267.38 | 480 | 19225.4388
[15 empty] | 2018-01-22 03:00 | 18805.4751 | 19271.9973 | 480 | 19229.7096
[15 empty] | 2018-01-22 04:00 | 18805.4751 | 19276.6147 | 480 | 19233.9789
[15 empty] | 2018-01-22 05:00 | 18805.4751 | 19281.232 | 480 | 19238.2467
[15 empty] | 2018-01-22 06:00 | 18805.4751 | 19285.8494 | 480 | 19242.5132
[15 empty] | 2018-01-22 07:00 | 18805.4751 | 19290.4667 | 480 | 19246.7782
[15 empty] | 2018-01-22 08:00 | 18805.4751 | 19295.0841 | 480 | 19251.0418
[15 empty] | 2018-01-22 09:00 | 18805.4751 | 19299.7014 | 480 | 19255.304
[15 empty] | 2018-01-22 10:00 | 18805.4751 | 19304.3188 | 480 | 19259.5647
[15 empty] | 2018-01-22 11:00 | 18805.4751 | 19308.9361 | 480 | 19263.824
[15 empty] | 2018-01-22 12:00 | 18805.4751 | 19313.5535 | 480 | 19268.0819
[15 empty] | 2018-01-22 13:00 | 18805.4751 | 19318.1708 | 480 | 19272.3384
[15 empty] | 2018-01-22 14:00 | 18805.4751 | 19322.7882 | 480 | 19276.5934
[15 empty] | 2018-01-22 15:00 | 18805.4751 | 19327.4055 | 480 | 19280.8471
[15 empty] | 2018-01-22 16:00 | 18805.4751 | 19332.0229 | 480 | 19285.0992
[15 empty] | 2018-01-22 17:00 | 18805.4751 | 19336.6402 | 480 | 19289.35
[15 empty] | 2018-01-22 18:00 | 18805.4751 | 19341.2576 | 480 | 19293.5993
[15 empty] | 2018-01-22 19:00 | 18805.4751 | 19345.8749 | 480 | 19297.8472
[15 empty] | 2018-01-22 20:00 | 18805.4751 | 19350.4922 | 480 | 19302.0937
[15 empty] | 2018-01-22 21:00 | 18805.4751 | 19355.1096 | 480 | 19306.3388
[15 empty] | 2018-01-22 22:00 | 18805.4751 | 19359.7269 | 480 | 19310.5824
[15 empty] | 2018-01-22 23:00 | 18805.4751 | 19364.3443 | 480 | 19314.8246
[15 empty] | 2018-01-23 | 18805.4751 | 19368.9616 | 480 | 19319.0654
[15 empty] | 2018-01-23 01:00 | 18805.4751 | 19373.579 | 480 | 19323.3047
[15 empty] | 2018-01-23 02:00 | 18805.4751 | 19378.1963 | 480 | 19327.5426
[15 empty] | 2018-01-23 03:00 | 18805.4751 | 19382.8137 | 480 | 19331.7791
[15 empty] | 2018-01-23 04:00 | 18805.4751 | 19387.431 | 480 | 19336.0142
[15 empty] | 2018-01-23 05:00 | 18805.4751 | 19392.0484 | 480 | 19340.2478
[15 empty] | 2018-01-23 06:00 | 18805.4751 | 19396.6657 | 480 | 19344.4801
[15 empty] | 2018-01-23 07:00 | 18805.4751 | 19401.2831 | 480 | 19348.7108
[15 empty] | 2018-01-23 08:00 | 18805.4751 | 19405.9004 | 480 | 19352.9402
[15 empty] | 2018-01-23 09:00 | 18805.4751 | 19410.5178 | 480 | 19357.1681
[15 empty] | 2018-01-23 10:00 | 18805.4751 | 19415.1351 | 480 | 19361.3946
[15 empty] | 2018-01-23 11:00 | 18805.4751 | 19419.7525 | 480 | 19365.6197
[15 empty] | 2018-01-23 12:00 | 18805.4751 | 19424.3698 | 480 | 19369.8434
[15 empty] | 2018-01-23 13:00 | 18805.4751 | 19428.9872 | 480 | 19374.0656
[15 empty] | 2018-01-23 14:00 | 18805.4751 | 19433.6045 | 480 | 19378.2864
[15 empty] | 2018-01-23 15:00 | 18805.4751 | 19438.2219 | 480 | 19382.5058
[15 empty] | 2018-01-23 16:00 | 18805.4751 | 19442.8392 | 480 | 19386.7237
[15 empty] | 2018-01-23 17:00 | 18805.4751 | 19447.4566 | 480 | 19390.9403
[15 empty] | 2018-01-23 18:00 | 18805.4751 | 19452.0739 | 480 | 19395.1554
[15 empty] | 2018-01-23 19:00 | 18805.4751 | 19456.6913 | 480 | 19399.369
[15 empty] | 2018-01-23 20:00 | 18805.4751 | 19461.3086 | 480 | 19403.5813
[15 empty] | 2018-01-23 21:00 | 18805.4751 | 19465.926 | 480 | 19407.7921
[15 empty] | 2018-01-23 22:00 | 18805.4751 | 19470.5433 | 480 | 19412.0015
[15 empty] | 2018-01-23 23:00 | 18805.4751 | 19475.1607 | 480 | 19416.2095
[15 empty] | 2018-01-24 | 18805.4751 | 19479.778 | 480 | 19420.416
[15 empty] | 2018-01-24 01:00 | 18805.4751 | 19484.3954 | 480 | 19424.6211
[15 empty] | 2018-01-24 02:00 | 18805.4751 | 19489.0127 | 480 | 19428.8248
[15 empty] | 2018-01-24 03:00 | 18805.4751 | 19493.6301 | 480 | 19433.0271
[15 empty] | 2018-01-24 04:00 | 18805.4751 | 19498.2474 | 480 | 19437.2279
[15 empty] | 2018-01-24 05:00 | 18805.4751 | 19502.8648 | 480 | 19441.4273
[15 empty] | 2018-01-24 06:00 | 18805.4751 | 19507.4821 | 480 | 19445.6253
[15 empty] | 2018-01-24 07:00 | 18805.4751 | 19512.0995 | 480 | 19449.8218
[15 empty] | 2018-01-24 08:00 | 18805.4751 | 19516.7168 | 480 | 19454.017
[15 empty] | 2018-01-24 09:00 | 18805.4751 | 19521.3342 | 480 | 19458.2107
[15 empty] | 2018-01-24 10:00 | 18805.4751 | 19525.9515 | 480 | 19462.4029
[15 empty] | 2018-01-24 11:00 | 18805.4751 | 19530.5689 | 480 | 19466.5938
[15 empty] | 2018-01-24 12:00 | 18805.4751 | 19535.1862 | 480 | 19470.7832
[15 empty] | 2018-01-24 13:00 | 18805.4751 | 19539.8036 | 480 | 19474.9712
[15 empty] | 2018-01-24 14:00 | 18805.4751 | 19544.4209 | 480 | 19479.1578
[15 empty] | 2018-01-24 15:00 | 18805.4751 | 19549.0383 | 480 | 19483.3429
[15 empty] | 2018-01-24 16:00 | 18805.4751 | 19553.6556 | 480 | 19487.5266
[15 empty] | 2018-01-24 17:00 | 18805.4751 | 19558.273 | 480 | 19491.7089
[15 empty] | 2018-01-24 18:00 | 18805.4751 | 19562.8903 | 480 | 19495.8898
[15 empty] | 2018-01-24 19:00 | 18805.4751 | 19567.5077 | 480 | 19500.0692
[15 empty] | 2018-01-24 20:00 | 18805.4751 | 19572.125 | 480 | 19504.2472
[15 empty] | 2018-01-24 21:00 | 18805.4751 | 19576.7424 | 480 | 19508.4238
[15 empty] | 2018-01-24 22:00 | 18805.4751 | 19581.3597 | 480 | 19512.599
[15 empty] | 2018-01-24 23:00 | 18805.4751 | 19585.9771 | 480 | 19516.7727
[15 empty] | 2018-01-25 | 18805.4751 | 19590.5944 | 480 | 19520.945
[15 empty] | 2018-01-25 01:00 | 18805.4751 | 19595.2118 | 480 | 19525.1159
[15 empty] | 2018-01-25 02:00 | 18805.4751 | 19599.8291 | 480 | 19529.2854
[15 empty] | 2018-01-25 03:00 | 18805.4751 | 19604.4465 | 480 | 19533.4534
[15 empty] | 2018-01-25 04:00 | 18805.4751 | 19609.0638 | 480 | 19537.62
[15 empty] | 2018-01-25 05:00 | 18805.4751 | 19613.6812 | 480 | 19541.7852
[15 empty] | 2018-01-25 06:00 | 18805.4751 | 19618.2985 | 480 | 19545.9489
[15 empty] | 2018-01-25 07:00 | 18805.4751 | 19622.9159 | 480 | 19550.1112
[15 empty] | 2018-01-25 08:00 | 18805.4751 | 19627.5332 | 480 | 19554.2721
[15 empty] | 2018-01-25 09:00 | 18805.4751 | 19632.1506 | 480 | 19558.4316
[15 empty] | 2018-01-25 10:00 | 18805.4751 | 19636.7679 | 480 | 19562.5896
[15 empty] | 2018-01-25 11:00 | 18805.4751 | 19641.3853 | 480 | 19566.7462
[15 empty] | 2018-01-25 12:00 | 18805.4751 | 19646.0026 | 480 | 19570.9014
[15 empty] | 2018-01-25 13:00 | 18805.4751 | 19650.62 | 480 | 19575.0552
[15 empty] | 2018-01-25 14:00 | 18805.4751 | 19655.2373 | 480 | 19579.2075
[15 empty] | 2018-01-25 15:00 | 18805.4751 | 19659.8547 | 480 | 19583.3584
[15 empty] | 2018-01-25 16:00 | 18805.4751 | 19664.472 | 480 | 19587.5079
[15 empty] | 2018-01-25 17:00 | 18805.4751 | 19669.0894 | 480 | 19591.656
[15 empty] | 2018-01-25 18:00 | 18805.4751 | 19673.7067 | 480 | 19595.8026
[15 empty] | 2018-01-25 19:00 | 18805.4751 | 19678.3241 | 480 | 19599.9478
[15 empty] | 2018-01-25 20:00 | 18805.4751 | 19682.9414 | 480 | 19604.0916
[15 empty] | 2018-01-25 21:00 | 18805.4751 | 19687.5587 | 480 | 19608.2339
[15 empty] | 2018-01-25 22:00 | 18805.4751 | 19692.1761 | 480 | 19612.3749
[15 empty] | 2018-01-25 23:00 | 18805.4751 | 19696.7934 | 480 | 19616.5144
[15 empty] | 2018-01-26 | 18805.4751 | 19701.4108 | 480 | 19620.6524
[15 empty] | 2018-01-26 01:00 | 18805.4751 | 19706.0281 | 480 | 19624.7891
[15 empty] | 2018-01-26 02:00 | 18805.4751 | 19710.6455 | 480 | 19628.9243
[15 empty] | 2018-01-26 03:00 | 18805.4751 | 19715.2628 | 480 | 19633.0581
[15 empty] | 2018-01-26 04:00 | 18805.4751 | 19719.8802 | 480 | 19637.1904
[15 empty] | 2018-01-26 05:00 | 18805.4751 | 19724.4975 | 480 | 19641.3214
[15 empty] | 2018-01-26 06:00 | 18805.4751 | 19729.1149 | 480 | 19645.4509
[15 empty] | 2018-01-26 07:00 | 18805.4751 | 19733.7322 | 480 | 19649.579
[15 empty] | 2018-01-26 08:00 | 18805.4751 | 19738.3496 | 480 | 19653.7056
[15 empty] | 2018-01-26 09:00 | 18805.4751 | 19742.9669 | 480 | 19657.8309
[15 empty] | 2018-01-26 10:00 | 18805.4751 | 19747.5843 | 480 | 19661.9547
[15 empty] | 2018-01-26 11:00 | 18805.4751 | 19752.2016 | 480 | 19666.0771
[15 empty] | 2018-01-26 12:00 | 18805.4751 | 19756.819 | 480 | 19670.198
[15 empty] | 2018-01-26 13:00 | 18805.4751 | 19761.4363 | 480 | 19674.3175
[15 empty] | 2018-01-26 14:00 | 18805.4751 | 19766.0537 | 480 | 19678.4356
[15 empty] | 2018-01-26 15:00 | 18805.4751 | 19770.671 | 480 | 19682.5523
[15 empty] | 2018-01-26 16:00 | 18805.4751 | 19775.2884 | 480 | 19686.6676
[15 empty] | 2018-01-26 17:00 | 18805.4751 | 19779.9057 | 480 | 19690.7814
[15 empty] | 2018-01-26 18:00 | 18805.4751 | 19784.5231 | 480 | 19694.8938
[15 empty] | 2018-01-26 19:00 | 18805.4751 | 19789.1404 | 480 | 19699.0048
[15 empty] | 2018-01-26 20:00 | 18805.4751 | 19793.7578 | 480 | 19703.1143
[15 empty] | 2018-01-26 21:00 | 18805.4751 | 19798.3751 | 480 | 19707.2224
[15 empty] | 2018-01-26 22:00 | 18805.4751 | 19802.9925 | 480 | 19711.3291
[15 empty] | 2018-01-26 23:00 | 18805.4751 | 19807.6098 | 480 | 19715.4344
[15 empty] | 2018-01-27 | 18805.4751 | 19812.2272 | 480 | 19719.5382
[15 empty] | 2018-01-27 01:00 | 18805.4751 | 19816.8445 | 480 | 19723.6406
[15 empty] | 2018-01-27 02:00 | 18805.4751 | 19821.4619 | 480 | 19727.7416
[15 empty] | 2018-01-27 03:00 | 18805.4751 | 19826.0792 | 480 | 19731.8412
[15 empty] | 2018-01-27 04:00 | 18805.4751 | 19830.6966 | 480 | 19735.9393
[15 empty] | 2018-01-27 05:00 | 18805.4751 | 19835.3139 | 480 | 19740.036
[15 empty] | 2018-01-27 06:00 | 18805.4751 | 19839.9313 | 480 | 19744.1313
[15 empty] | 2018-01-27 07:00 | 18805.4751 | 19844.5486 | 480 | 19748.2251
[15 empty] | 2018-01-27 08:00 | 18805.4751 | 19849.166 | 480 | 19752.3175
[15 empty] | 2018-01-27 09:00 | 18805.4751 | 19853.7833 | 480 | 19756.4085
[15 empty] | 2018-01-27 10:00 | 18805.4751 | 19858.4007 | 480 | 19760.4981
[15 empty] | 2018-01-27 11:00 | 18805.4751 | 19863.018 | 480 | 19764.5863
[15 empty] | 2018-01-27 12:00 | 18805.4751 | 19867.6354 | 480 | 19768.673
[15 empty] | 2018-01-27 13:00 | 18805.4751 | 19872.2527 | 480 | 19772.7583
[15 empty] | 2018-01-27 14:00 | 18805.4751 | 19876.8701 | 480 | 19776.8421
[15 empty] | 2018-01-27 15:00 | 18805.4751 | 19881.4874 | 480 | 19780.9246
[15 empty] | 2018-01-27 16:00 | 18805.4751 | 19886.1048 | 480 | 19785.0056
[15 empty] | 2018-01-27 17:00 | 18805.4751 | 19890.7221 | 480 | 19789.0852
[15 empty] | 2018-01-27 18:00 | 18805.4751 | 19895.3395 | 480 | 19793.1633
[15 empty] | 2018-01-27 19:00 | 18805.4751 | 19899.9568 | 480 | 19797.2401
[15 empty] | 2018-01-27 20:00 | 18805.4751 | 19904.5742 | 480 | 19801.3154
[15 empty] | 2018-01-27 21:00 | 18805.4751 | 19909.1915 | 480 | 19805.3893
[15 empty] | 2018-01-27 22:00 | 18805.4751 | 19913.8089 | 480 | 19809.4617
[15 empty] | 2018-01-27 23:00 | 18805.4751 | 19918.4262 | 480 | 19813.5328
[15 empty] | 2018-01-28 | 18805.4751 | 19923.0436 | 480 | 19817.6024
[15 empty] | 2018-01-28 01:00 | 18805.4751 | 19927.6609 | 480 | 19821.6705
[15 empty] | 2018-01-28 02:00 | 18805.4751 | 19932.2783 | 480 | 19825.7373
[15 empty] | 2018-01-28 03:00 | 18805.4751 | 19936.8956 | 480 | 19829.8026
[15 empty] | 2018-01-28 04:00 | 18805.4751 | 19941.513 | 480 | 19833.8665
[15 empty] | 2018-01-28 05:00 | 18805.4751 | 19946.1303 | 480 | 19837.929
[15 empty] | 2018-01-28 06:00 | 18805.4751 | 19950.7477 | 480 | 19841.99
[15 empty] | 2018-01-28 07:00 | 18805.4751 | 19955.365 | 480 | 19846.0496
[15 empty] | 2018-01-28 08:00 | 18805.4751 | 19959.9824 | 480 | 19850.1078
[15 empty] | 2018-01-28 09:00 | 18805.4751 | 19964.5997 | 480 | 19854.1646
[15 empty] | 2018-01-28 10:00 | 18805.4751 | 19969.2171 | 480 | 19858.2199
[15 empty] | 2018-01-28 11:00 | 18805.4751 | 19973.8344 | 480 | 19862.2739
[15 empty] | 2018-01-28 12:00 | 18805.4751 | 19978.4518 | 480 | 19866.3263
[15 empty] | 2018-01-28 13:00 | 18805.4751 | 19983.0691 | 480 | 19870.3774
[15 empty] | 2018-01-28 14:00 | 18805.4751 | 19987.6865 | 480 | 19874.427
[15 empty] | 2018-01-28 15:00 | 18805.4751 | 19992.3038 | 480 | 19878.4752
[15 empty] | 2018-01-28 16:00 | 18805.4751 | 19996.9212 | 480 | 19882.522
[15 empty] | 2018-01-28 17:00 | 18805.4751 | 20001.5385 | 480 | 19886.5674
[15 empty] | 2018-01-28 18:00 | 18805.4751 | 20006.1559 | 480 | 19890.6113
[15 empty] | 2018-01-28 19:00 | 18805.4751 | 20010.7732 | 480 | 19894.6538
[15 empty] | 2018-01-28 20:00 | 18805.4751 | 20015.3906 | 480 | 19898.6949
[15 empty] | 2018-01-28 21:00 | 18805.4751 | 20020.0079 | 480 | 19902.7345
[15 empty] | 2018-01-28 22:00 | 18805.4751 | 20024.6252 | 480 | 19906.7727
[15 empty] | 2018-01-28 23:00 | 18805.4751 | 20029.2426 | 480 | 19910.8095
[15 empty] | 2018-01-29 | 18805.4751 | 20033.8599 | 480 | 19914.8449
[15 empty] | 2018-01-29 01:00 | 18805.4751 | 20038.4773 | 480 | 19918.8788
[15 empty] | 2018-01-29 02:00 | 18805.4751 | 20043.0946 | 480 | 19922.9114
[15 empty] | 2018-01-29 03:00 | 18805.4751 | 20047.712 | 480 | 19926.9425
[15 empty] | 2018-01-29 04:00 | 18805.4751 | 20052.3293 | 480 | 19930.9721
[15 empty] | 2018-01-29 05:00 | 18805.4751 | 20056.9467 | 480 | 19935.0004
[15 empty] | 2018-01-29 06:00 | 18805.4751 | 20061.564 | 480 | 19939.0272
[15 empty] | 2018-01-29 07:00 | 18805.4751 | 20066.1814 | 480 | 19943.0525
[15 empty] | 2018-01-29 08:00 | 18805.4751 | 20070.7987 | 480 | 19947.0765
[15 empty] | 2018-01-29 09:00 | 18805.4751 | 20075.4161 | 480 | 19951.099
[15 empty] | 2018-01-29 10:00 | 18805.4751 | 20080.0334 | 480 | 19955.1201
[15 empty] | 2018-01-29 11:00 | 18805.4751 | 20084.6508 | 480 | 19959.1398
[15 empty] | 2018-01-29 12:00 | 18805.4751 | 20089.2681 | 480 | 19963.1581
[15 empty] | 2018-01-29 13:00 | 18805.4751 | 20093.8855 | 480 | 19967.1749
[15 empty] | 2018-01-29 14:00 | 18805.4751 | 20098.5028 | 480 | 19971.1903
[15 empty] | 2018-01-29 15:00 | 18805.4751 | 20103.1202 | 480 | 19975.2043
[15 empty] | 2018-01-29 16:00 | 18805.4751 | 20107.7375 | 480 | 19979.2168
[15 empty] | 2018-01-29 17:00 | 18805.4751 | 20112.3549 | 480 | 19983.2279
[15 empty] | 2018-01-29 18:00 | 18805.4751 | 20116.9722 | 480 | 19987.2376
[15 empty] | 2018-01-29 19:00 | 18805.4751 | 20121.5896 | 480 | 19991.2459
[15 empty] | 2018-01-29 20:00 | 18805.4751 | 20126.2069 | 480 | 19995.2527
[15 empty] | 2018-01-29 21:00 | 18805.4751 | 20130.8243 | 480 | 19999.2581
[15 empty] | 2018-01-29 22:00 | 18805.4751 | 20135.4416 | 480 | 20003.2621
[15 empty] | 2018-01-29 23:00 | 18805.4751 | 20140.059 | 480 | 20007.2647
[15 empty] | 2018-01-30 | 18805.4751 | 20144.6763 | 480 | 20011.2658
[15 empty] | 2018-01-30 01:00 | 18805.4751 | 20149.2937 | 480 | 20015.2655
[15 empty] | 2018-01-30 02:00 | 18805.4751 | 20153.911 | 480 | 20019.2638
[15 empty] | 2018-01-30 03:00 | 18805.4751 | 20158.5284 | 480 | 20023.2607
[15 empty] | 2018-01-30 04:00 | 18805.4751 | 20163.1457 | 480 | 20027.2561
[15 empty] | 2018-01-30 05:00 | 18805.4751 | 20167.7631 | 480 | 20031.2501
[15 empty] | 2018-01-30 06:00 | 18805.4751 | 20172.3804 | 480 | 20035.2427
[15 empty] | 2018-01-30 07:00 | 18805.4751 | 20176.9978 | 480 | 20039.2338
[15 empty] | 2018-01-30 08:00 | 18805.4751 | 20181.6151 | 480 | 20043.2235
[15 empty] | 2018-01-30 09:00 | 18805.4751 | 20186.2325 | 480 | 20047.2118
[15 empty] | 2018-01-30 10:00 | 18805.4751 | 20190.8498 | 480 | 20051.1987
[15 empty] | 2018-01-30 11:00 | 18805.4751 | 20195.4672 | 480 | 20055.1842
[15 empty] | 2018-01-30 12:00 | 18805.4751 | 20200.0845 | 480 | 20059.1682
[15 empty] | 2018-01-30 13:00 | 18805.4751 | 20204.7019 | 480 | 20063.1508
[15 empty] | 2018-01-30 14:00 | 18805.4751 | 20209.3192 | 480 | 20067.1319
[15 empty] | 2018-01-30 15:00 | 18805.4751 | 20213.9366 | 480 | 20071.1117
[15 empty] | 2018-01-30 16:00 | 18805.4751 | 20218.5539 | 480 | 20075.09
[15 empty] | 2018-01-30 17:00 | 18805.4751 | 20223.1713 | 480 | 20079.0669
[15 empty] | 2018-01-30 18:00 | 18805.4751 | 20227.7886 | 480 | 20083.0423
[15 empty] | 2018-01-30 19:00 | 18805.4751 | 20232.406 | 480 | 20087.0164
[15 empty] | 2018-01-30 20:00 | 18805.4751 | 20237.0233 | 480 | 20090.989
[15 empty] | 2018-01-30 21:00 | 18805.4751 | 20241.6407 | 480 | 20094.9601
[15 empty] | 2018-01-30 22:00 | 18805.4751 | 20246.258 | 480 | 20098.9299
[15 empty] | 2018-01-30 23:00 | 18805.4751 | 20250.8754 | 480 | 20102.8982
[15 empty] | 2018-01-31 | 18805.4751 | 20255.4927 | 480 | 20106.8651
[15 empty] | 2018-01-31 01:00 | 18805.4751 | 20260.1101 | 480 | 20110.8306
[15 empty] | 2018-01-31 02:00 | 18805.4751 | 20264.7274 | 480 | 20114.7946
[15 empty] | 2018-01-31 03:00 | 18805.4751 | 20269.3448 | 480 | 20118.7573
[15 empty] | 2018-01-31 04:00 | 18805.4751 | 20273.9621 | 480 | 20122.7185
[15 empty] | 2018-01-31 05:00 | 18805.4751 | 20278.5795 | 480 | 20126.6782
[15 empty] | 2018-01-31 06:00 | 18805.4751 | 20283.1968 | 480 | 20130.6366
[15 empty] | 2018-01-31 07:00 | 18805.4751 | 20287.8142 | 480 | 20134.5935
[15 empty] | 2018-01-31 08:00 | 18805.4751 | 20292.4315 | 480 | 20138.549
[15 empty] | 2018-01-31 09:00 | 18805.4751 | 20297.0489 | 480 | 20142.503
[15 empty] | 2018-01-31 10:00 | 18805.4751 | 20301.6662 | 480 | 20146.4557
[15 empty] | 2018-01-31 11:00 | 18805.4751 | 20306.2836 | 480 | 20150.4069
[15 empty] | 2018-01-31 12:00 | 18805.4751 | 20310.9009 | 480 | 20154.3567
[15 empty] | 2018-01-31 13:00 | 18805.4751 | 20315.5183 | 480 | 20158.305
[15 empty] | 2018-01-31 14:00 | 18805.4751 | 20320.1356 | 480 | 20162.252
[15 empty] | 2018-01-31 15:00 | 18805.4751 | 20324.753 | 480 | 20166.1975
[15 empty] | 2018-01-31 16:00 | 18805.4751 | 20329.3703 | 480 | 20170.1415
[15 empty] | 2018-01-31 17:00 | 18805.4751 | 20333.9877 | 480 | 20174.0842
[15 empty] | 2018-01-31 18:00 | 18805.4751 | 20338.605 | 480 | 20178.0254
[15 empty] | 2018-01-31 19:00 | 18805.4751 | 20343.2224 | 480 | 20181.9652
[15 empty] | 2018-01-31 20:00 | 18805.4751 | 20347.8397 | 480 | 20185.9036
[15 empty] | 2018-01-31 21:00 | 18805.4751 | 20352.4571 | 480 | 20189.8405
[15 empty] | 2018-01-31 22:00 | 18805.4751 | 20357.0744 | 480 | 20193.776
[15 empty] | 2018-01-31 23:00 | 18805.4751 | 20361.6917 | 480 | 20197.7101
[14 empty] | Feb | 2018-02-01 | 21927.1431 | 20366.3091 | 480 | 20201.6428
[15 empty] | 2018-02-01 01:00 | 21927.1431 | 20369.5557 | 480 | 20205.574
[15 empty] | 2018-02-01 02:00 | 21927.1431 | 20372.8022 | 480 | 20209.5039
[15 empty] | 2018-02-01 03:00 | 21927.1431 | 20376.0488 | 480 | 20213.4322
[15 empty] | 2018-02-01 04:00 | 21927.1431 | 20379.2953 | 480 | 20217.3592
[15 empty] | 2018-02-01 05:00 | 21927.1431 | 20382.5419 | 480 | 20221.2847
[15 empty] | 2018-02-01 06:00 | 21927.1431 | 20385.7884 | 480 | 20225.2088
[15 empty] | 2018-02-01 07:00 | 21927.1431 | 20389.035 | 480 | 20229.1315
[15 empty] | 2018-02-01 08:00 | 21927.1431 | 20392.2816 | 480 | 20233.0528
[15 empty] | 2018-02-01 09:00 | 21927.1431 | 20395.5281 | 480 | 20236.9726
[15 empty] | 2018-02-01 10:00 | 21927.1431 | 20398.7747 | 480 | 20240.891
[15 empty] | 2018-02-01 11:00 | 21927.1431 | 20402.0212 | 480 | 20244.808
[15 empty] | 2018-02-01 12:00 | 21927.1431 | 20405.2678 | 480 | 20248.7235
[15 empty] | 2018-02-01 13:00 | 21927.1431 | 20408.5143 | 480 | 20252.6377
[15 empty] | 2018-02-01 14:00 | 21927.1431 | 20411.7609 | 480 | 20256.5504
[15 empty] | 2018-02-01 15:00 | 21927.1431 | 20415.0074 | 480 | 20260.4616
[15 empty] | 2018-02-01 16:00 | 21927.1431 | 20418.254 | 480 | 20264.3715
[15 empty] | 2018-02-01 17:00 | 21927.1431 | 20421.5006 | 480 | 20268.2799
[15 empty] | 2018-02-01 18:00 | 21927.1431 | 20424.7471 | 480 | 20272.1869
[15 empty] | 2018-02-01 19:00 | 21927.1431 | 20427.9937 | 480 | 20276.0924
[15 empty] | 2018-02-01 20:00 | 21927.1431 | 20431.2402 | 480 | 20279.9966
[15 empty] | 2018-02-01 21:00 | 21927.1431 | 20434.4868 | 480 | 20283.8993
[15 empty] | 2018-02-01 22:00 | 21927.1431 | 20437.7333 | 480 | 20287.8006
[15 empty] | 2018-02-01 23:00 | 21927.1431 | 20440.9799 | 480 | 20291.7004
[15 empty] | 2018-02-02 | 21927.1431 | 20444.2265 | 480 | 20295.5989
[15 empty] | 2018-02-02 01:00 | 21927.1431 | 20447.473 | 480 | 20299.4959
[15 empty] | 2018-02-02 02:00 | 21927.1431 | 20450.7196 | 480 | 20303.3915
[15 empty] | 2018-02-02 03:00 | 21927.1431 | 20453.9661 | 480 | 20307.2856
[15 empty] | 2018-02-02 04:00 | 21927.1431 | 20457.2127 | 480 | 20311.1783
[15 empty] | 2018-02-02 05:00 | 21927.1431 | 20460.4592 | 480 | 20315.0696
[15 empty] | 2018-02-02 06:00 | 21927.1431 | 20463.7058 | 480 | 20318.9595
[15 empty] | 2018-02-02 07:00 | 21927.1431 | 20466.9524 | 480 | 20322.848
[15 empty] | 2018-02-02 08:00 | 21927.1431 | 20470.1989 | 480 | 20326.735
[15 empty] | 2018-02-02 09:00 | 21927.1431 | 20473.4455 | 480 | 20330.6206
[15 empty] | 2018-02-02 10:00 | 21927.1431 | 20476.692 | 480 | 20334.5047
[15 empty] | 2018-02-02 11:00 | 21927.1431 | 20479.9386 | 480 | 20338.3875
[15 empty] | 2018-02-02 12:00 | 21927.1431 | 20483.1851 | 480 | 20342.2688
[15 empty] | 2018-02-02 13:00 | 21927.1431 | 20486.4317 | 480 | 20346.1487
[15 empty] | 2018-02-02 14:00 | 21927.1431 | 20489.6783 | 480 | 20350.0271
[15 empty] | 2018-02-02 15:00 | 21927.1431 | 20492.9248 | 480 | 20353.9042
[15 empty] | 2018-02-02 16:00 | 21927.1431 | 20496.1714 | 480 | 20357.7798
[15 empty] | 2018-02-02 17:00 | 21927.1431 | 20499.4179 | 480 | 20361.654
[15 empty] | 2018-02-02 18:00 | 21927.1431 | 20502.6645 | 480 | 20365.5267
[15 empty] | 2018-02-02 19:00 | 21927.1431 | 20505.911 | 480 | 20369.3981
[15 empty] | 2018-02-02 20:00 | 21927.1431 | 20509.1576 | 480 | 20373.268
[15 empty] | 2018-02-02 21:00 | 21927.1431 | 20512.4041 | 480 | 20377.1364
[15 empty] | 2018-02-02 22:00 | 21927.1431 | 20515.6507 | 480 | 20381.0035
[15 empty] | 2018-02-02 23:00 | 21927.1431 | 20518.8973 | 480 | 20384.8691
[15 empty] | 2018-02-03 | 21927.1431 | 20522.1438 | 480 | 20388.7333
[15 empty] | 2018-02-03 01:00 | 21927.1431 | 20525.3904 | 480 | 20392.5961
[15 empty] | 2018-02-03 02:00 | 21927.1431 | 20528.6369 | 480 | 20396.4574
[15 empty] | 2018-02-03 03:00 | 21927.1431 | 20531.8835 | 480 | 20400.3173
[15 empty] | 2018-02-03 04:00 | 21927.1431 | 20535.13 | 480 | 20404.1758
[15 empty] | 2018-02-03 05:00 | 21927.1431 | 20538.3766 | 480 | 20408.0329
[15 empty] | 2018-02-03 06:00 | 21927.1431 | 20541.6232 | 480 | 20411.8885
[15 empty] | 2018-02-03 07:00 | 21927.1431 | 20544.8697 | 480 | 20415.7428
[15 empty] | 2018-02-03 08:00 | 21927.1431 | 20548.1163 | 480 | 20419.5955
[15 empty] | 2018-02-03 09:00 | 21927.1431 | 20551.3628 | 480 | 20423.4469
[15 empty] | 2018-02-03 10:00 | 21927.1431 | 20554.6094 | 480 | 20427.2968
[15 empty] | 2018-02-03 11:00 | 21927.1431 | 20557.8559 | 480 | 20431.1453
[15 empty] | 2018-02-03 12:00 | 21927.1431 | 20561.1025 | 480 | 20434.9924
[15 empty] | 2018-02-03 13:00 | 21927.1431 | 20564.3491 | 480 | 20438.8381
[15 empty] | 2018-02-03 14:00 | 21927.1431 | 20567.5956 | 480 | 20442.6823
[15 empty] | 2018-02-03 15:00 | 21927.1431 | 20570.8422 | 480 | 20446.5251
[15 empty] | 2018-02-03 16:00 | 21927.1431 | 20574.0887 | 480 | 20450.3665
[15 empty] | 2018-02-03 17:00 | 21927.1431 | 20577.3353 | 480 | 20454.2064
[15 empty] | 2018-02-03 18:00 | 21927.1431 | 20580.5818 | 480 | 20458.045
[15 empty] | 2018-02-03 19:00 | 21927.1431 | 20583.8284 | 480 | 20461.882
[15 empty] | 2018-02-03 20:00 | 21927.1431 | 20587.075 | 480 | 20465.7177
[15 empty] | 2018-02-03 21:00 | 21927.1431 | 20590.3215 | 480 | 20469.552
[15 empty] | 2018-02-03 22:00 | 21927.1431 | 20593.5681 | 480 | 20473.3848
[15 empty] | 2018-02-03 23:00 | 21927.1431 | 20596.8146 | 480 | 20477.2162
[15 empty] | 2018-02-04 | 21927.1431 | 20600.0612 | 480 | 20481.0461
[15 empty] | 2018-02-04 01:00 | 21927.1431 | 20603.3077 | 480 | 20484.8747
[15 empty] | 2018-02-04 02:00 | 21927.1431 | 20606.5543 | 480 | 20488.7018
[15 empty] | 2018-02-04 03:00 | 21927.1431 | 20609.8008 | 480 | 20492.5275
[15 empty] | 2018-02-04 04:00 | 21927.1431 | 20613.0474 | 480 | 20496.3517
[15 empty] | 2018-02-04 05:00 | 21927.1431 | 20616.294 | 480 | 20500.1746
[15 empty] | 2018-02-04 06:00 | 21927.1431 | 20619.5405 | 480 | 20503.996
[15 empty] | 2018-02-04 07:00 | 21927.1431 | 20622.7871 | 480 | 20507.8159
[15 empty] | 2018-02-04 08:00 | 21927.1431 | 20626.0336 | 480 | 20511.6345
[15 empty] | 2018-02-04 09:00 | 21927.1431 | 20629.2802 | 480 | 20515.4516
[15 empty] | 2018-02-04 10:00 | 21927.1431 | 20632.5267 | 480 | 20519.2673
[15 empty] | 2018-02-04 11:00 | 21927.1431 | 20635.7733 | 480 | 20523.0816
[15 empty] | 2018-02-04 12:00 | 21927.1431 | 20639.0199 | 480 | 20526.8944
[15 empty] | 2018-02-04 13:00 | 21927.1431 | 20642.2664 | 480 | 20530.7059
[15 empty] | 2018-02-04 14:00 | 21927.1431 | 20645.513 | 480 | 20534.5159
[15 empty] | 2018-02-04 15:00 | 21927.1431 | 20648.7595 | 480 | 20538.3244
[15 empty] | 2018-02-04 16:00 | 21927.1431 | 20652.0061 | 480 | 20542.1316
[15 empty] | 2018-02-04 17:00 | 21927.1431 | 20655.2526 | 480 | 20545.9373
[15 empty] | 2018-02-04 18:00 | 21927.1431 | 20658.4992 | 480 | 20549.7416
[15 empty] | 2018-02-04 19:00 | 21927.1431 | 20661.7458 | 480 | 20553.5444
[15 empty] | 2018-02-04 20:00 | 21927.1431 | 20664.9923 | 480 | 20557.3459
[15 empty] | 2018-02-04 21:00 | 21927.1431 | 20668.2389 | 480 | 20561.1459
[15 empty] | 2018-02-04 22:00 | 21927.1431 | 20671.4854 | 480 | 20564.9444
[15 empty] | 2018-02-04 23:00 | 21927.1431 | 20674.732 | 480 | 20568.7416
[15 empty] | 2018-02-05 | 21927.1431 | 20677.9785 | 480 | 20572.5373
[15 empty] | 2018-02-05 01:00 | 21927.1431 | 20681.2251 | 480 | 20576.3316
[15 empty] | 2018-02-05 02:00 | 21927.1431 | 20684.4716 | 480 | 20580.1245
[15 empty] | 2018-02-05 03:00 | 21927.1431 | 20687.7182 | 480 | 20583.916
[15 empty] | 2018-02-05 04:00 | 21927.1431 | 20690.9648 | 480 | 20587.706
[15 empty] | 2018-02-05 05:00 | 21927.1431 | 20694.2113 | 480 | 20591.4946
[15 empty] | 2018-02-05 06:00 | 21927.1431 | 20697.4579 | 480 | 20595.2818
[15 empty] | 2018-02-05 07:00 | 21927.1431 | 20700.7044 | 480 | 20599.0675
[15 empty] | 2018-02-05 08:00 | 21927.1431 | 20703.951 | 480 | 20602.8518
[15 empty] | 2018-02-05 09:00 | 21927.1431 | 20707.1975 | 480 | 20606.6347
[15 empty] | 2018-02-05 10:00 | 21927.1431 | 20710.4441 | 480 | 20610.4162
[15 empty] | 2018-02-05 11:00 | 21927.1431 | 20713.6907 | 480 | 20614.1962
[15 empty] | 2018-02-05 12:00 | 21927.1431 | 20716.9372 | 480 | 20617.9748
[15 empty] | 2018-02-05 13:00 | 21927.1431 | 20720.1838 | 480 | 20621.752
[15 empty] | 2018-02-05 14:00 | 21927.1431 | 20723.4303 | 480 | 20625.5278
[15 empty] | 2018-02-05 15:00 | 21927.1431 | 20726.6769 | 480 | 20629.3021
[15 empty] | 2018-02-05 16:00 | 21927.1431 | 20729.9234 | 480 | 20633.075
[15 empty] | 2018-02-05 17:00 | 21927.1431 | 20733.17 | 480 | 20636.8465
[15 empty] | 2018-02-05 18:00 | 21927.1431 | 20736.4166 | 480 | 20640.6165
[15 empty] | 2018-02-05 19:00 | 21927.1431 | 20739.6631 | 480 | 20644.3852
[15 empty] | 2018-02-05 20:00 | 21927.1431 | 20742.9097 | 480 | 20648.1524
[15 empty] | 2018-02-05 21:00 | 21927.1431 | 20746.1562 | 480 | 20651.9182
[15 empty] | 2018-02-05 22:00 | 21927.1431 | 20749.4028 | 480 | 20655.6825
[15 empty] | 2018-02-05 23:00 | 21927.1431 | 20752.6493 | 480 | 20659.4454
[15 empty] | 2018-02-06 | 21927.1431 | 20755.8959 | 480 | 20663.2069
[15 empty] | 2018-02-06 01:00 | 21927.1431 | 20759.1425 | 480 | 20666.967
[15 empty] | 2018-02-06 02:00 | 21927.1431 | 20762.389 | 480 | 20670.7256
[15 empty] | 2018-02-06 03:00 | 21927.1431 | 20765.6356 | 480 | 20674.4828
[15 empty] | 2018-02-06 04:00 | 21927.1431 | 20768.8821 | 480 | 20678.2386
[15 empty] | 2018-02-06 05:00 | 21927.1431 | 20772.1287 | 480 | 20681.993
[15 empty] | 2018-02-06 06:00 | 21927.1431 | 20775.3752 | 480 | 20685.7459
[15 empty] | 2018-02-06 07:00 | 21927.1431 | 20778.6218 | 480 | 20689.4974
[15 empty] | 2018-02-06 08:00 | 21927.1431 | 20781.8683 | 480 | 20693.2475
[15 empty] | 2018-02-06 09:00 | 21927.1431 | 20785.1149 | 480 | 20696.9962
[15 empty] | 2018-02-06 10:00 | 21927.1431 | 20788.3615 | 480 | 20700.7434
[15 empty] | 2018-02-06 11:00 | 21927.1431 | 20791.608 | 480 | 20704.4892
[15 empty] | 2018-02-06 12:00 | 21927.1431 | 20794.8546 | 480 | 20708.2336
[15 empty] | 2018-02-06 13:00 | 21927.1431 | 20798.1011 | 480 | 20711.9766
[15 empty] | 2018-02-06 14:00 | 21927.1431 | 20801.3477 | 480 | 20715.7181
[15 empty] | 2018-02-06 15:00 | 21927.1431 | 20804.5942 | 480 | 20719.4582
[15 empty] | 2018-02-06 16:00 | 21927.1431 | 20807.8408 | 480 | 20723.1969
[15 empty] | 2018-02-06 17:00 | 21927.1431 | 20811.0874 | 480 | 20726.9341
[15 empty] | 2018-02-06 18:00 | 21927.1431 | 20814.3339 | 480 | 20730.6699
[15 empty] | 2018-02-06 19:00 | 21927.1431 | 20817.5805 | 480 | 20734.4043
[15 empty] | 2018-02-06 20:00 | 21927.1431 | 20820.827 | 480 | 20738.1373
[15 empty] | 2018-02-06 21:00 | 21927.1431 | 20824.0736 | 480 | 20741.8688
[15 empty] | 2018-02-06 22:00 | 21927.1431 | 20827.3201 | 480 | 20745.5989
[15 empty] | 2018-02-06 23:00 | 21927.1431 | 20830.5667 | 480 | 20749.3276
[15 empty] | 2018-02-07 | 21927.1431 | 20833.8133 | 480 | 20753.0549
[15 empty] | 2018-02-07 01:00 | 21927.1431 | 20837.0598 | 480 | 20756.7807
[15 empty] | 2018-02-07 02:00 | 21927.1431 | 20840.3064 | 480 | 20760.5051
[15 empty] | 2018-02-07 03:00 | 21927.1431 | 20843.5529 | 480 | 20764.2281
[15 empty] | 2018-02-07 04:00 | 21927.1431 | 20846.7995 | 480 | 20767.9497
[15 empty] | 2018-02-07 05:00 | 21927.1431 | 20850.046 | 480 | 20771.6698
[15 empty] | 2018-02-07 06:00 | 21927.1431 | 20853.2926 | 480 | 20775.3885
[15 empty] | 2018-02-07 07:00 | 21927.1431 | 20856.5392 | 480 | 20779.1058
[15 empty] | 2018-02-07 08:00 | 21927.1431 | 20859.7857 | 480 | 20782.8216
[15 empty] | 2018-02-07 09:00 | 21927.1431 | 20863.0323 | 480 | 20786.536
[15 empty] | 2018-02-07 10:00 | 21927.1431 | 20866.2788 | 480 | 20790.249
[15 empty] | 2018-02-07 11:00 | 21927.1431 | 20869.5254 | 480 | 20793.9606
[15 empty] | 2018-02-07 12:00 | 21927.1431 | 20872.7719 | 480 | 20797.6708
[15 empty] | 2018-02-07 13:00 | 21927.1431 | 20876.0185 | 480 | 20801.3795
[15 empty] | 2018-02-07 14:00 | 21927.1431 | 20879.265 | 480 | 20805.0868
[15 empty] | 2018-02-07 15:00 | 21927.1431 | 20882.5116 | 480 | 20808.7926
[15 empty] | 2018-02-07 16:00 | 21927.1431 | 20885.7582 | 480 | 20812.4971
[15 empty] | 2018-02-07 17:00 | 21927.1431 | 20889.0047 | 480 | 20816.2001
[15 empty] | 2018-02-07 18:00 | 21927.1431 | 20892.2513 | 480 | 20819.9017
[15 empty] | 2018-02-07 19:00 | 21927.1431 | 20895.4978 | 480 | 20823.6018
[15 empty] | 2018-02-07 20:00 | 21927.1431 | 20898.7444 | 480 | 20827.3006
[15 empty] | 2018-02-07 21:00 | 21927.1431 | 20901.9909 | 480 | 20830.9979
[15 empty] | 2018-02-07 22:00 | 21927.1431 | 20905.2375 | 480 | 20834.6937
[15 empty] | 2018-02-07 23:00 | 21927.1431 | 20908.4841 | 480 | 20838.3882
[15 empty] | 2018-02-08 | 21927.1431 | 20911.7306 | 480 | 20842.0812
[15 empty] | 2018-02-08 01:00 | 21927.1431 | 20914.9772 | 480 | 20845.7728
[15 empty] | 2018-02-08 02:00 | 21927.1431 | 20918.2237 | 480 | 20849.463
[15 empty] | 2018-02-08 03:00 | 21927.1431 | 20921.4703 | 480 | 20853.1517
[15 empty] | 2018-02-08 04:00 | 21927.1431 | 20924.7168 | 480 | 20856.8391
[15 empty] | 2018-02-08 05:00 | 21927.1431 | 20927.9634 | 480 | 20860.525
[15 empty] | 2018-02-08 06:00 | 21927.1431 | 20931.21 | 480 | 20864.2094
[15 empty] | 2018-02-08 07:00 | 21927.1431 | 20934.4565 | 480 | 20867.8925
[15 empty] | 2018-02-08 08:00 | 21927.1431 | 20937.7031 | 480 | 20871.5741
[15 empty] | 2018-02-08 09:00 | 21927.1431 | 20940.9496 | 480 | 20875.2543
[15 empty] | 2018-02-08 10:00 | 21927.1431 | 20944.1962 | 480 | 20878.933
[15 empty] | 2018-02-08 11:00 | 21927.1431 | 20947.4427 | 480 | 20882.6104
[15 empty] | 2018-02-08 12:00 | 21927.1431 | 20950.6893 | 480 | 20886.2863
[15 empty] | 2018-02-08 13:00 | 21927.1431 | 20953.9359 | 480 | 20889.9608
[15 empty] | 2018-02-08 14:00 | 21927.1431 | 20957.1824 | 480 | 20893.6338
[15 empty] | 2018-02-08 15:00 | 21927.1431 | 20960.429 | 480 | 20897.3055
[15 empty] | 2018-02-08 16:00 | 21927.1431 | 20963.6755 | 480 | 20900.9757
[15 empty] | 2018-02-08 17:00 | 21927.1431 | 20966.9221 | 480 | 20904.6444
[15 empty] | 2018-02-08 18:00 | 21927.1431 | 20970.1686 | 480 | 20908.3118
[15 empty] | 2018-02-08 19:00 | 21927.1431 | 20973.4152 | 480 | 20911.9777
[15 empty] | 2018-02-08 20:00 | 21927.1431 | 20976.6617 | 480 | 20915.6422
[15 empty] | 2018-02-08 21:00 | 21927.1431 | 20979.9083 | 480 | 20919.3053
[15 empty] | 2018-02-08 22:00 | 21927.1431 | 20983.1549 | 480 | 20922.9669
[15 empty] | 2018-02-08 23:00 | 21927.1431 | 20986.4014 | 480 | 20926.6272
[15 empty] | 2018-02-09 | 21927.1431 | 20989.648 | 480 | 20930.2859
[15 empty] | 2018-02-09 01:00 | 21927.1431 | 20992.8945 | 480 | 20933.9411
[15 empty] | 2018-02-09 02:00 | 21927.1431 | 20996.1411 | 480 | 20937.5925
[15 empty] | 2018-02-09 03:00 | 21927.1431 | 20999.3876 | 480 | 20941.2403
[15 empty] | 2018-02-09 04:00 | 21927.1431 | 21002.6342 | 480 | 20944.8845
[15 empty] | 2018-02-09 05:00 | 21927.1431 | 21005.8808 | 480 | 20948.5249
[15 empty] | 2018-02-09 06:00 | 21927.1431 | 21009.1273 | 480 | 20952.1617
[15 empty] | 2018-02-09 07:00 | 21927.1431 | 21012.3739 | 480 | 20955.7949
[15 empty] | 2018-02-09 08:00 | 21927.1431 | 21015.6204 | 480 | 20959.4243
[15 empty] | 2018-02-09 09:00 | 21927.1431 | 21018.867 | 480 | 20963.0501
[15 empty] | 2018-02-09 10:00 | 21927.1431 | 21022.1135 | 480 | 20966.6723
[15 empty] | 2018-02-09 11:00 | 21927.1431 | 21025.3601 | 480 | 20970.2907
[15 empty] | 2018-02-09 12:00 | 21927.1431 | 21028.6067 | 480 | 20973.9055
[15 empty] | 2018-02-09 13:00 | 21927.1431 | 21031.8532 | 480 | 20977.5167
[15 empty] | 2018-02-09 14:00 | 21927.1431 | 21035.0998 | 480 | 20981.1242
[15 empty] | 2018-02-09 15:00 | 21927.1431 | 21038.3463 | 480 | 20984.728
[15 empty] | 2018-02-09 16:00 | 21927.1431 | 21041.5929 | 480 | 20988.3281
[15 empty] | 2018-02-09 17:00 | 21927.1431 | 21044.8394 | 480 | 20991.9246
[15 empty] | 2018-02-09 18:00 | 21927.1431 | 21048.086 | 480 | 20995.5174
[15 empty] | 2018-02-09 19:00 | 21927.1431 | 21051.3325 | 480 | 20999.1066
[15 empty] | 2018-02-09 20:00 | 21927.1431 | 21054.5791 | 480 | 21002.692
[15 empty] | 2018-02-09 21:00 | 21927.1431 | 21057.8257 | 480 | 21006.2738
[15 empty] | 2018-02-09 22:00 | 21927.1431 | 21061.0722 | 480 | 21009.852
[15 empty] | 2018-02-09 23:00 | 21927.1431 | 21064.3188 | 480 | 21013.4265
[15 empty] | 2018-02-10 | 21927.1431 | 21067.5653 | 480 | 21016.9973
[15 empty] | 2018-02-10 01:00 | 21927.1431 | 21070.8119 | 480 | 21020.5645
[15 empty] | 2018-02-10 02:00 | 21927.1431 | 21074.0584 | 480 | 21024.1279
[15 empty] | 2018-02-10 03:00 | 21927.1431 | 21077.305 | 480 | 21027.6878
[15 empty] | 2018-02-10 04:00 | 21927.1431 | 21080.5516 | 480 | 21031.2439
[15 empty] | 2018-02-10 05:00 | 21927.1431 | 21083.7981 | 480 | 21034.7964
[15 empty] | 2018-02-10 06:00 | 21927.1431 | 21087.0447 | 480 | 21038.3452
[15 empty] | 2018-02-10 07:00 | 21927.1431 | 21090.2912 | 480 | 21041.8904
[15 empty] | 2018-02-10 08:00 | 21927.1431 | 21093.5378 | 480 | 21045.4319
[15 empty] | 2018-02-10 09:00 | 21927.1431 | 21096.7843 | 480 | 21048.9697
[15 empty] | 2018-02-10 10:00 | 21927.1431 | 21100.0309 | 480 | 21052.5039
[15 empty] | 2018-02-10 11:00 | 21927.1431 | 21103.2775 | 480 | 21056.0344
[15 empty] | 2018-02-10 12:00 | 21927.1431 | 21106.524 | 480 | 21059.5612
[15 empty] | 2018-02-10 13:00 | 21927.1431 | 21109.7706 | 480 | 21063.0844
[15 empty] | 2018-02-10 14:00 | 21927.1431 | 21113.0171 | 480 | 21066.6039
[15 empty] | 2018-02-10 15:00 | 21927.1431 | 21116.2637 | 480 | 21070.1197
[15 empty] | 2018-02-10 16:00 | 21927.1431 | 21119.5102 | 480 | 21073.6319
[15 empty] | 2018-02-10 17:00 | 21927.1431 | 21122.7568 | 480 | 21077.1404
[15 empty] | 2018-02-10 18:00 | 21927.1431 | 21126.0034 | 480 | 21080.6452
[15 empty] | 2018-02-10 19:00 | 21927.1431 | 21129.2499 | 480 | 21084.1464
[15 empty] | 2018-02-10 20:00 | 21927.1431 | 21132.4965 | 480 | 21087.6439
[15 empty] | 2018-02-10 21:00 | 21927.1431 | 21135.743 | 480 | 21091.1378
[15 empty] | 2018-02-10 22:00 | 21927.1431 | 21138.9896 | 480 | 21094.6279
[15 empty] | 2018-02-10 23:00 | 21927.1431 | 21142.2361 | 480 | 21098.1144
[15 empty] | 2018-02-11 | 21927.1431 | 21145.4827 | 480 | 21101.5973
[15 empty] | 2018-02-11 01:00 | 21927.1431 | 21148.7292 | 480 | 21105.0765
[15 empty] | 2018-02-11 02:00 | 21927.1431 | 21151.9758 | 480 | 21108.552
[15 empty] | 2018-02-11 03:00 | 21927.1431 | 21155.2224 | 480 | 21112.0238
[15 empty] | 2018-02-11 04:00 | 21927.1431 | 21158.4689 | 480 | 21115.492
[15 empty] | 2018-02-11 05:00 | 21927.1431 | 21161.7155 | 480 | 21118.9565
[15 empty] | 2018-02-11 06:00 | 21927.1431 | 21164.962 | 480 | 21122.4174
[15 empty] | 2018-02-11 07:00 | 21927.1431 | 21168.2086 | 480 | 21125.8746
[15 empty] | 2018-02-11 08:00 | 21927.1431 | 21171.4551 | 480 | 21129.3281
[15 empty] | 2018-02-11 09:00 | 21927.1431 | 21174.7017 | 480 | 21132.7779
[15 empty] | 2018-02-11 10:00 | 21927.1431 | 21177.9483 | 480 | 21136.2241
[15 empty] | 2018-02-11 11:00 | 21927.1431 | 21181.1948 | 480 | 21139.6666
[15 empty] | 2018-02-11 12:00 | 21927.1431 | 21184.4414 | 480 | 21143.1055
[15 empty] | 2018-02-11 13:00 | 21927.1431 | 21187.6879 | 480 | 21146.5407
[15 empty] | 2018-02-11 14:00 | 21927.1431 | 21190.9345 | 480 | 21149.9722
[15 empty] | 2018-02-11 15:00 | 21927.1431 | 21194.181 | 480 | 21153.4001
[15 empty] | 2018-02-11 16:00 | 21927.1431 | 21197.4276 | 480 | 21156.8243
[15 empty] | 2018-02-11 17:00 | 21927.1431 | 21200.6742 | 480 | 21160.2448
[15 empty] | 2018-02-11 18:00 | 21927.1431 | 21203.9207 | 480 | 21163.6617
[15 empty] | 2018-02-11 19:00 | 21927.1431 | 21207.1673 | 480 | 21167.0749
[15 empty] | 2018-02-11 20:00 | 21927.1431 | 21210.4138 | 480 | 21170.4844
[15 empty] | 2018-02-11 21:00 | 21927.1431 | 21213.6604 | 480 | 21173.8903
[15 empty] | 2018-02-11 22:00 | 21927.1431 | 21216.9069 | 480 | 21177.2925
[15 empty] | 2018-02-11 23:00 | 21927.1431 | 21220.1535 | 480 | 21180.691
[15 empty] | 2018-02-12 | 21927.1431 | 21223.4001 | 480 | 21184.0859
[15 empty] | 2018-02-12 01:00 | 21927.1431 | 21226.6466 | 480 | 21187.4771
[15 empty] | 2018-02-12 02:00 | 21927.1431 | 21229.8932 | 480 | 21190.8646
[15 empty] | 2018-02-12 03:00 | 21927.1431 | 21233.1397 | 480 | 21194.2485
[15 empty] | 2018-02-12 04:00 | 21927.1431 | 21236.3863 | 480 | 21197.6287
[15 empty] | 2018-02-12 05:00 | 21927.1431 | 21239.6328 | 480 | 21201.0053
[15 empty] | 2018-02-12 06:00 | 21927.1431 | 21242.8794 | 480 | 21204.3781
[15 empty] | 2018-02-12 07:00 | 21927.1431 | 21246.1259 | 480 | 21207.7473
[15 empty] | 2018-02-12 08:00 | 21927.1431 | 21249.3725 | 480 | 21211.1129
[15 empty] | 2018-02-12 09:00 | 21927.1431 | 21252.6191 | 480 | 21214.4748
[15 empty] | 2018-02-12 10:00 | 21927.1431 | 21255.8656 | 480 | 21217.833
[15 empty] | 2018-02-12 11:00 | 21927.1431 | 21259.1122 | 480 | 21221.1875
[15 empty] | 2018-02-12 12:00 | 21927.1431 | 21262.3587 | 480 | 21224.5384
[15 empty] | 2018-02-12 13:00 | 21927.1431 | 21265.6053 | 480 | 21227.8856
[15 empty] | 2018-02-12 14:00 | 21927.1431 | 21268.8518 | 480 | 21231.2292
[15 empty] | 2018-02-12 15:00 | 21927.1431 | 21272.0984 | 480 | 21234.5691
[15 empty] | 2018-02-12 16:00 | 21927.1431 | 21275.345 | 480 | 21237.9053
[15 empty] | 2018-02-12 17:00 | 21927.1431 | 21278.5915 | 480 | 21241.2379
[15 empty] | 2018-02-12 18:00 | 21927.1431 | 21281.8381 | 480 | 21244.5667
[15 empty] | 2018-02-12 19:00 | 21927.1431 | 21285.0846 | 480 | 21247.892
[15 empty] | 2018-02-12 20:00 | 21927.1431 | 21288.3312 | 480 | 21251.2135
[15 empty] | 2018-02-12 21:00 | 21927.1431 | 21291.5777 | 480 | 21254.5314
[15 empty] | 2018-02-12 22:00 | 21927.1431 | 21294.8243 | 480 | 21257.8457
[15 empty] | 2018-02-12 23:00 | 21927.1431 | 21298.0709 | 480 | 21261.1562
[15 empty] | 2018-02-13 | 21927.1431 | 21301.3174 | 480 | 21264.4631
[15 empty] | 2018-02-13 01:00 | 21927.1431 | 21304.564 | 480 | 21267.7663
[15 empty] | 2018-02-13 02:00 | 21927.1431 | 21307.8105 | 480 | 21271.0659
[15 empty] | 2018-02-13 03:00 | 21927.1431 | 21311.0571 | 480 | 21274.3618
[15 empty] | 2018-02-13 04:00 | 21927.1431 | 21314.3036 | 480 | 21277.654
[15 empty] | 2018-02-13 05:00 | 21927.1431 | 21317.5502 | 480 | 21280.9426
[15 empty] | 2018-02-13 06:00 | 21927.1431 | 21320.7968 | 480 | 21284.2275
[15 empty] | 2018-02-13 07:00 | 21927.1431 | 21324.0433 | 480 | 21287.5088
[15 empty] | 2018-02-13 08:00 | 21927.1431 | 21327.2899 | 480 | 21290.7863
[15 empty] | 2018-02-13 09:00 | 21927.1431 | 21330.5364 | 480 | 21294.0602
[15 empty] | 2018-02-13 10:00 | 21927.1431 | 21333.783 | 480 | 21297.3305
[15 empty] | 2018-02-13 11:00 | 21927.1431 | 21337.0295 | 480 | 21300.5971
[15 empty] | 2018-02-13 12:00 | 21927.1431 | 21340.2761 | 480 | 21303.86
[15 empty] | 2018-02-13 13:00 | 21927.1431 | 21343.5226 | 480 | 21307.1192
[15 empty] | 2018-02-13 14:00 | 21927.1431 | 21346.7692 | 480 | 21310.3748
[15 empty] | 2018-02-13 15:00 | 21927.1431 | 21350.0158 | 480 | 21313.6267
[15 empty] | 2018-02-13 16:00 | 21927.1431 | 21353.2623 | 480 | 21316.8749
[15 empty] | 2018-02-13 17:00 | 21927.1431 | 21356.5089 | 480 | 21320.1195
[15 empty] | 2018-02-13 18:00 | 21927.1431 | 21359.7554 | 480 | 21323.3604
[15 empty] | 2018-02-13 19:00 | 21927.1431 | 21363.002 | 480 | 21326.5977
[15 empty] | 2018-02-13 20:00 | 21927.1431 | 21366.2485 | 480 | 21329.8313
[15 empty] | 2018-02-13 21:00 | 21927.1431 | 21369.4951 | 480 | 21333.0612
[15 empty] | 2018-02-13 22:00 | 21927.1431 | 21372.7417 | 480 | 21336.2875
[15 empty] | 2018-02-13 23:00 | 21927.1431 | 21375.9882 | 480 | 21339.51
[15 empty] | 2018-02-14 | 21927.1431 | 21379.2348 | 480 | 21342.729
[15 empty] | 2018-02-14 01:00 | 21927.1431 | 21382.4813 | 480 | 21345.9442
[15 empty] | 2018-02-14 02:00 | 21927.1431 | 21385.7279 | 480 | 21349.1558
[15 empty] | 2018-02-14 03:00 | 21927.1431 | 21388.9744 | 480 | 21352.3637
[15 empty] | 2018-02-14 04:00 | 21927.1431 | 21392.221 | 480 | 21355.568
[15 empty] | 2018-02-14 05:00 | 21927.1431 | 21395.4676 | 480 | 21358.7686
[15 empty] | 2018-02-14 06:00 | 21927.1431 | 21398.7141 | 480 | 21361.9655
[15 empty] | 2018-02-14 07:00 | 21927.1431 | 21401.9607 | 480 | 21365.1588
[15 empty] | 2018-02-14 08:00 | 21927.1431 | 21405.2072 | 480 | 21368.3484
[15 empty] | 2018-02-14 09:00 | 21927.1431 | 21408.4538 | 480 | 21371.5343
[15 empty] | 2018-02-14 10:00 | 21927.1431 | 21411.7003 | 480 | 21374.7166
[15 empty] | 2018-02-14 11:00 | 21927.1431 | 21414.9469 | 480 | 21377.8952
[15 empty] | 2018-02-14 12:00 | 21927.1431 | 21418.1935 | 480 | 21381.0701
[15 empty] | 2018-02-14 13:00 | 21927.1431 | 21421.44 | 480 | 21384.2414
[15 empty] | 2018-02-14 14:00 | 21927.1431 | 21424.6866 | 480 | 21387.409
[15 empty] | 2018-02-14 15:00 | 21927.1431 | 21427.9331 | 480 | 21390.5729
[15 empty] | 2018-02-14 16:00 | 21927.1431 | 21431.1797 | 480 | 21393.7332
[15 empty] | 2018-02-14 17:00 | 21927.1431 | 21434.4262 | 480 | 21396.8898
[15 empty] | 2018-02-14 18:00 | 21927.1431 | 21437.6728 | 480 | 21400.0428
[15 empty] | 2018-02-14 19:00 | 21927.1431 | 21440.9193 | 480 | 21403.192
[15 empty] | 2018-02-14 20:00 | 21927.1431 | 21444.1659 | 480 | 21406.3377
[15 empty] | 2018-02-14 21:00 | 21927.1431 | 21447.4125 | 480 | 21409.4796
[15 empty] | 2018-02-14 22:00 | 21927.1431 | 21450.659 | 480 | 21412.6179
[15 empty] | 2018-02-14 23:00 | 21927.1431 | 21453.9056 | 480 | 21415.7525
[15 empty] | 2018-02-15 | 21927.1431 | 21457.1521 | 480 | 21418.8834
[15 empty] | 2018-02-15 01:00 | 21927.1431 | 21460.3987 | 480 | 21422.0107
[15 empty] | 2018-02-15 02:00 | 21927.1431 | 21463.6452 | 480 | 21425.1343
[15 empty] | 2018-02-15 03:00 | 21927.1431 | 21466.8918 | 480 | 21428.2543
[15 empty] | 2018-02-15 04:00 | 21927.1431 | 21470.1384 | 480 | 21431.3706
[15 empty] | 2018-02-15 05:00 | 21927.1431 | 21473.3849 | 480 | 21434.4832
[15 empty] | 2018-02-15 06:00 | 21927.1431 | 21476.6315 | 480 | 21437.5922
[15 empty] | 2018-02-15 07:00 | 21927.1431 | 21479.878 | 480 | 21440.6975
[15 empty] | 2018-02-15 08:00 | 21927.1431 | 21483.1246 | 480 | 21443.7991
[15 empty] | 2018-02-15 09:00 | 21927.1431 | 21486.3711 | 480 | 21446.897
[15 empty] | 2018-02-15 10:00 | 21927.1431 | 21489.6177 | 480 | 21449.9913
[15 empty] | 2018-02-15 11:00 | 21927.1431 | 21492.8643 | 480 | 21453.082
[15 empty] | 2018-02-15 12:00 | 21927.1431 | 21496.1108 | 480 | 21456.1689
[15 empty] | 2018-02-15 13:00 | 21927.1431 | 21499.3574 | 480 | 21459.2522
[15 empty] | 2018-02-15 14:00 | 21927.1431 | 21502.6039 | 480 | 21462.3318
[15 empty] | 2018-02-15 15:00 | 21927.1431 | 21505.8505 | 480 | 21465.4078
[15 empty] | 2018-02-15 16:00 | 21927.1431 | 21509.097 | 480 | 21468.4801
[15 empty] | 2018-02-15 17:00 | 21927.1431 | 21512.3436 | 480 | 21471.5487
[15 empty] | 2018-02-15 18:00 | 21927.1431 | 21515.5901 | 480 | 21474.6137
[15 empty] | 2018-02-15 19:00 | 21927.1431 | 21518.8367 | 480 | 21477.675
[15 empty] | 2018-02-15 20:00 | 21927.1431 | 21522.0833 | 480 | 21480.7327
[15 empty] | 2018-02-15 21:00 | 21927.1431 | 21525.3298 | 480 | 21483.7866
[15 empty] | 2018-02-15 22:00 | 21927.1431 | 21528.5764 | 480 | 21486.8369
[15 empty] | 2018-02-15 23:00 | 21927.1431 | 21531.8229 | 480 | 21489.8836
[15 empty] | 2018-02-16 | 21927.1431 | 21535.0695 | 480 | 21492.9265
[15 empty] | 2018-02-16 01:00 | 21927.1431 | 21538.316 | 480 | 21495.9659
[15 empty] | 2018-02-16 02:00 | 21927.1431 | 21541.5626 | 480 | 21499.0015
[15 empty] | 2018-02-16 03:00 | 21927.1431 | 21544.8092 | 480 | 21502.0335
[15 empty] | 2018-02-16 04:00 | 21927.1431 | 21548.0557 | 480 | 21505.0618
[15 empty] | 2018-02-16 05:00 | 21927.1431 | 21551.3023 | 480 | 21508.0864
[15 empty] | 2018-02-16 06:00 | 21927.1431 | 21554.5488 | 480 | 21511.1074
[15 empty] | 2018-02-16 07:00 | 21927.1431 | 21557.7954 | 480 | 21514.1247
[15 empty] | 2018-02-16 08:00 | 21927.1431 | 21561.0419 | 480 | 21517.1384
[15 empty] | 2018-02-16 09:00 | 21927.1431 | 21564.2885 | 480 | 21520.1484
[15 empty] | 2018-02-16 10:00 | 21927.1431 | 21567.5351 | 480 | 21523.1547
[15 empty] | 2018-02-16 11:00 | 21927.1431 | 21570.7816 | 480 | 21526.1573
[15 empty] | 2018-02-16 12:00 | 21927.1431 | 21574.0282 | 480 | 21529.1563
[15 empty] | 2018-02-16 13:00 | 21927.1431 | 21577.2747 | 480 | 21532.1517
[15 empty] | 2018-02-16 14:00 | 21927.1431 | 21580.5213 | 480 | 21535.1433
[15 empty] | 2018-02-16 15:00 | 21927.1431 | 21583.7678 | 480 | 21538.1313
[15 empty] | 2018-02-16 16:00 | 21927.1431 | 21587.0144 | 480 | 21541.1156
[15 empty] | 2018-02-16 17:00 | 21927.1431 | 21590.261 | 480 | 21544.0963
[15 empty] | 2018-02-16 18:00 | 21927.1431 | 21593.5075 | 480 | 21547.0733
[15 empty] | 2018-02-16 19:00 | 21927.1431 | 21596.7541 | 480 | 21550.0466
[15 empty] | 2018-02-16 20:00 | 21927.1431 | 21600.0006 | 480 | 21553.0163
[15 empty] | 2018-02-16 21:00 | 21927.1431 | 21603.2472 | 480 | 21555.9823
[15 empty] | 2018-02-16 22:00 | 21927.1431 | 21606.4937 | 480 | 21558.9446
[15 empty] | 2018-02-16 23:00 | 21927.1431 | 21609.7403 | 480 | 21561.9033
[15 empty] | 2018-02-17 | 21927.1431 | 21612.9868 | 480 | 21564.8583
[15 empty] | 2018-02-17 01:00 | 21927.1431 | 21616.2334 | 480 | 21567.8096
[15 empty] | 2018-02-17 02:00 | 21927.1431 | 21619.48 | 480 | 21570.7573
[15 empty] | 2018-02-17 03:00 | 21927.1431 | 21622.7265 | 480 | 21573.7013
[15 empty] | 2018-02-17 04:00 | 21927.1431 | 21625.9731 | 480 | 21576.6416
[15 empty] | 2018-02-17 05:00 | 21927.1431 | 21629.2196 | 480 | 21579.5783
[15 empty] | 2018-02-17 06:00 | 21927.1431 | 21632.4662 | 480 | 21582.5113
[15 empty] | 2018-02-17 07:00 | 21927.1431 | 21635.7127 | 480 | 21585.4406
[15 empty] | 2018-02-17 08:00 | 21927.1431 | 21638.9593 | 480 | 21588.3663
[15 empty] | 2018-02-17 09:00 | 21927.1431 | 21642.2059 | 480 | 21591.2883
[15 empty] | 2018-02-17 10:00 | 21927.1431 | 21645.4524 | 480 | 21594.2067
[15 empty] | 2018-02-17 11:00 | 21927.1431 | 21648.699 | 480 | 21597.1214
[15 empty] | 2018-02-17 12:00 | 21927.1431 | 21651.9455 | 480 | 21600.0324
[15 empty] | 2018-02-17 13:00 | 21927.1431 | 21655.1921 | 480 | 21602.9397
[15 empty] | 2018-02-17 14:00 | 21927.1431 | 21658.4386 | 480 | 21605.8434
[15 empty] | 2018-02-17 15:00 | 21927.1431 | 21661.6852 | 480 | 21608.7434
[15 empty] | 2018-02-17 16:00 | 21927.1431 | 21664.9318 | 480 | 21611.6398
[15 empty] | 2018-02-17 17:00 | 21927.1431 | 21668.1783 | 480 | 21614.5325
[15 empty] | 2018-02-17 18:00 | 21927.1431 | 21671.4249 | 480 | 21617.4215
[15 empty] | 2018-02-17 19:00 | 21927.1431 | 21674.6714 | 480 | 21620.3068
[15 empty] | 2018-02-17 20:00 | 21927.1431 | 21677.918 | 480 | 21623.1885
[15 empty] | 2018-02-17 21:00 | 21927.1431 | 21681.1645 | 480 | 21626.0665
[15 empty] | 2018-02-17 22:00 | 21927.1431 | 21684.4111 | 480 | 21628.9409
[15 empty] | 2018-02-17 23:00 | 21927.1431 | 21687.6577 | 480 | 21631.8116
[15 empty] | 2018-02-18 | 21927.1431 | 21690.9042 | 480 | 21634.6786
[15 empty] | 2018-02-18 01:00 | 21927.1431 | 21694.1508 | 480 | 21637.542
[15 empty] | 2018-02-18 02:00 | 21927.1431 | 21697.3973 | 480 | 21640.4017
[15 empty] | 2018-02-18 03:00 | 21927.1431 | 21700.6439 | 480 | 21643.2577
[15 empty] | 2018-02-18 04:00 | 21927.1431 | 21703.8904 | 480 | 21646.1101
[15 empty] | 2018-02-18 05:00 | 21927.1431 | 21707.137 | 480 | 21648.9588
[15 empty] | 2018-02-18 06:00 | 21927.1431 | 21710.3835 | 480 | 21651.8038
[15 empty] | 2018-02-18 07:00 | 21927.1431 | 21713.6301 | 480 | 21654.6452
[15 empty] | 2018-02-18 08:00 | 21927.1431 | 21716.8767 | 480 | 21657.4829
[15 empty] | 2018-02-18 09:00 | 21927.1431 | 21720.1232 | 480 | 21660.3169
[15 empty] | 2018-02-18 10:00 | 21927.1431 | 21723.3698 | 480 | 21663.1473
[15 empty] | 2018-02-18 11:00 | 21927.1431 | 21726.6163 | 480 | 21665.974
[15 empty] | 2018-02-18 12:00 | 21927.1431 | 21729.8629 | 480 | 21668.797
[15 empty] | 2018-02-18 13:00 | 21927.1431 | 21733.1094 | 480 | 21671.6164
[15 empty] | 2018-02-18 14:00 | 21927.1431 | 21736.356 | 480 | 21674.4321
[15 empty] | 2018-02-18 15:00 | 21927.1431 | 21739.6026 | 480 | 21677.2442
[15 empty] | 2018-02-18 16:00 | 21927.1431 | 21742.8491 | 480 | 21680.0525
[15 empty] | 2018-02-18 17:00 | 21927.1431 | 21746.0957 | 480 | 21682.8572
[15 empty] | 2018-02-18 18:00 | 21927.1431 | 21749.3422 | 480 | 21685.6583
[15 empty] | 2018-02-18 19:00 | 21927.1431 | 21752.5888 | 480 | 21688.4557
[15 empty] | 2018-02-18 20:00 | 21927.1431 | 21755.8353 | 480 | 21691.2494
[15 empty] | 2018-02-18 21:00 | 21927.1431 | 21759.0819 | 480 | 21694.0394
[15 empty] | 2018-02-18 22:00 | 21927.1431 | 21762.3285 | 480 | 21696.8258
[15 empty] | 2018-02-18 23:00 | 21927.1431 | 21765.575 | 480 | 21699.6085
[15 empty] | 2018-02-19 | 21927.1431 | 21768.8216 | 480 | 21702.3876
[15 empty] | 2018-02-19 01:00 | 21927.1431 | 21772.0681 | 480 | 21705.163
[15 empty] | 2018-02-19 02:00 | 21927.1431 | 21775.3147 | 480 | 21707.9347
[15 empty] | 2018-02-19 03:00 | 21927.1431 | 21778.5612 | 480 | 21710.7028
[15 empty] | 2018-02-19 04:00 | 21927.1431 | 21781.8078 | 480 | 21713.4672
[15 empty] | 2018-02-19 05:00 | 21927.1431 | 21785.0544 | 480 | 21716.2279
[15 empty] | 2018-02-19 06:00 | 21927.1431 | 21788.3009 | 480 | 21718.9849
[15 empty] | 2018-02-19 07:00 | 21927.1431 | 21791.5475 | 480 | 21721.7383
[15 empty] | 2018-02-19 08:00 | 21927.1431 | 21794.794 | 480 | 21724.4881
[15 empty] | 2018-02-19 09:00 | 21927.1431 | 21798.0406 | 480 | 21727.2341
[15 empty] | 2018-02-19 10:00 | 21927.1431 | 21801.2871 | 480 | 21729.9765
[15 empty] | 2018-02-19 11:00 | 21927.1431 | 21804.5337 | 480 | 21732.7153
[15 empty] | 2018-02-19 12:00 | 21927.1431 | 21807.7802 | 480 | 21735.4503
[15 empty] | 2018-02-19 13:00 | 21927.1431 | 21811.0268 | 480 | 21738.1817
[15 empty] | 2018-02-19 14:00 | 21927.1431 | 21814.2734 | 480 | 21740.9095
[15 empty] | 2018-02-19 15:00 | 21927.1431 | 21817.5199 | 480 | 21743.6335
[15 empty] | 2018-02-19 16:00 | 21927.1431 | 21820.7665 | 480 | 21746.3539
[15 empty] | 2018-02-19 17:00 | 21927.1431 | 21824.013 | 480 | 21749.0707
[15 empty] | 2018-02-19 18:00 | 21927.1431 | 21827.2596 | 480 | 21751.7837
[15 empty] | 2018-02-19 19:00 | 21927.1431 | 21830.5061 | 480 | 21754.4931
[15 empty] | 2018-02-19 20:00 | 21927.1431 | 21833.7527 | 480 | 21757.1989
[15 empty] | 2018-02-19 21:00 | 21927.1431 | 21836.9993 | 480 | 21759.901
[15 empty] | 2018-02-19 22:00 | 21927.1431 | 21840.2458 | 480 | 21762.5994
[15 empty] | 2018-02-19 23:00 | 21927.1431 | 21843.4924 | 480 | 21765.2941
[15 empty] | 2018-02-20 | 21927.1431 | 21846.7389 | 480 | 21767.9852
[15 empty] | 2018-02-20 01:00 | 21927.1431 | 21849.9855 | 480 | 21770.6726
[15 empty] | 2018-02-20 02:00 | 21927.1431 | 21853.232 | 480 | 21773.3564
[15 empty] | 2018-02-20 03:00 | 21927.1431 | 21856.4786 | 480 | 21776.0364
[15 empty] | 2018-02-20 04:00 | 21927.1431 | 21859.7252 | 480 | 21778.7129
[15 empty] | 2018-02-20 05:00 | 21927.1431 | 21862.9717 | 480 | 21781.3856
[15 empty] | 2018-02-20 06:00 | 21927.1431 | 21866.2183 | 480 | 21784.0547
[15 empty] | 2018-02-20 07:00 | 21927.1431 | 21869.4648 | 480 | 21786.7201
[15 empty] | 2018-02-20 08:00 | 21927.1431 | 21872.7114 | 480 | 21789.3819
[15 empty] | 2018-02-20 09:00 | 21927.1431 | 21875.9579 | 480 | 21792.04
[15 empty] | 2018-02-20 10:00 | 21927.1431 | 21879.2045 | 480 | 21794.6944
[15 empty] | 2018-02-20 11:00 | 21927.1431 | 21882.451 | 480 | 21797.3451
[15 empty] | 2018-02-20 12:00 | 21927.1431 | 21885.6976 | 480 | 21799.9922
[15 empty] | 2018-02-20 13:00 | 21927.1431 | 21888.9442 | 480 | 21802.6357
[15 empty] | 2018-02-20 14:00 | 21927.1431 | 21892.1907 | 480 | 21805.2754
[15 empty] | 2018-02-20 15:00 | 21927.1431 | 21895.4373 | 480 | 21807.9115
[15 empty] | 2018-02-20 16:00 | 21927.1431 | 21898.6838 | 480 | 21810.5439
[15 empty] | 2018-02-20 17:00 | 21927.1431 | 21901.9304 | 480 | 21813.1727
[15 empty] | 2018-02-20 18:00 | 21927.1431 | 21905.1769 | 480 | 21815.7978
[15 empty] | 2018-02-20 19:00 | 21927.1431 | 21908.4235 | 480 | 21818.4192
[15 empty] | 2018-02-20 20:00 | 21927.1431 | 21911.6701 | 480 | 21821.037
[15 empty] | 2018-02-20 21:00 | 21927.1431 | 21914.9166 | 480 | 21823.6511
[15 empty] | 2018-02-20 22:00 | 21927.1431 | 21918.1632 | 480 | 21826.2615
[15 empty] | 2018-02-20 23:00 | 21927.1431 | 21921.4097 | 480 | 21828.8683
[15 empty] | 2018-02-21 | 21927.1431 | 21924.6563 | 480 | 21831.4714
[15 empty] | 2018-02-21 01:00 | 21927.1431 | 21927.9028 | 480 | 21834.0709
[15 empty] | 2018-02-21 02:00 | 21927.1431 | 21931.1494 | 480 | 21836.6681
[15 empty] | 2018-02-21 03:00 | 21927.1431 | 21934.396 | 480 | 21839.263
[15 empty] | 2018-02-21 04:00 | 21927.1431 | 21937.6425 | 480 | 21841.8557
[15 empty] | 2018-02-21 05:00 | 21927.1431 | 21940.8891 | 480 | 21844.4462
[15 empty] | 2018-02-21 06:00 | 21927.1431 | 21944.1356 | 480 | 21847.0345
[15 empty] | 2018-02-21 07:00 | 21927.1431 | 21947.3822 | 480 | 21849.6205
[15 empty] | 2018-02-21 08:00 | 21927.1431 | 21950.6287 | 480 | 21852.2042
[15 empty] | 2018-02-21 09:00 | 21927.1431 | 21953.8753 | 480 | 21854.7858
[15 empty] | 2018-02-21 10:00 | 21927.1431 | 21957.1219 | 480 | 21857.3651
[15 empty] | 2018-02-21 11:00 | 21927.1431 | 21960.3684 | 480 | 21859.9421
[15 empty] | 2018-02-21 12:00 | 21927.1431 | 21963.615 | 480 | 21862.5169
[15 empty] | 2018-02-21 13:00 | 21927.1431 | 21966.8615 | 480 | 21865.0895
[15 empty] | 2018-02-21 14:00 | 21927.1431 | 21970.1081 | 480 | 21867.6598
[15 empty] | 2018-02-21 15:00 | 21927.1431 | 21973.3546 | 480 | 21870.2279
[15 empty] | 2018-02-21 16:00 | 21927.1431 | 21976.6012 | 480 | 21872.7938
[15 empty] | 2018-02-21 17:00 | 21927.1431 | 21979.8477 | 480 | 21875.3574
[15 empty] | 2018-02-21 18:00 | 21927.1431 | 21983.0943 | 480 | 21877.9187
[15 empty] | 2018-02-21 19:00 | 21927.1431 | 21986.3409 | 480 | 21880.4779
[15 empty] | 2018-02-21 20:00 | 21927.1431 | 21989.5874 | 480 | 21883.0348
[15 empty] | 2018-02-21 21:00 | 21927.1431 | 21992.834 | 480 | 21885.5894
[15 empty] | 2018-02-21 22:00 | 21927.1431 | 21996.0805 | 480 | 21888.1418
[15 empty] | 2018-02-21 23:00 | 21927.1431 | 21999.3271 | 480 | 21890.692
[15 empty] | 2018-02-22 | 21927.1431 | 22002.5736 | 480 | 21893.24
[15 empty] | 2018-02-22 01:00 | 21927.1431 | 22005.8202 | 480 | 21895.7857
[15 empty] | 2018-02-22 02:00 | 21927.1431 | 22009.0668 | 480 | 21898.3291
[15 empty] | 2018-02-22 03:00 | 21927.1431 | 22012.3133 | 480 | 21900.8703
[15 empty] | 2018-02-22 04:00 | 21927.1431 | 22015.5599 | 480 | 21903.4093
[15 empty] | 2018-02-22 05:00 | 21927.1431 | 22018.8064 | 480 | 21905.9461
[15 empty] | 2018-02-22 06:00 | 21927.1431 | 22022.053 | 480 | 21908.4806
[15 empty] | 2018-02-22 07:00 | 21927.1431 | 22025.2995 | 480 | 21911.0128
[15 empty] | 2018-02-22 08:00 | 21927.1431 | 22028.5461 | 480 | 21913.5429
[15 empty] | 2018-02-22 09:00 | 21927.1431 | 22031.7927 | 480 | 21916.0706
[15 empty] | 2018-02-22 10:00 | 21927.1431 | 22035.0392 | 480 | 21918.5962
[15 empty] | 2018-02-22 11:00 | 21927.1431 | 22038.2858 | 480 | 21921.1195
[15 empty] | 2018-02-22 12:00 | 21927.1431 | 22041.5323 | 480 | 21923.6406
[15 empty] | 2018-02-22 13:00 | 21927.1431 | 22044.7789 | 480 | 21926.1594
[15 empty] | 2018-02-22 14:00 | 21927.1431 | 22048.0254 | 480 | 21928.676
[15 empty] | 2018-02-22 15:00 | 21927.1431 | 22051.272 | 480 | 21931.1903
[15 empty] | 2018-02-22 16:00 | 21927.1431 | 22054.5186 | 480 | 21933.7025
[15 empty] | 2018-02-22 17:00 | 21927.1431 | 22057.7651 | 480 | 21936.2123
[15 empty] | 2018-02-22 18:00 | 21927.1431 | 22061.0117 | 480 | 21938.72
[15 empty] | 2018-02-22 19:00 | 21927.1431 | 22064.2582 | 480 | 21941.2254
[15 empty] | 2018-02-22 20:00 | 21927.1431 | 22067.5048 | 480 | 21943.7285
[15 empty] | 2018-02-22 21:00 | 21927.1431 | 22070.7513 | 480 | 21946.2294
[15 empty] | 2018-02-22 22:00 | 21927.1431 | 22073.9979 | 480 | 21948.7281
[15 empty] | 2018-02-22 23:00 | 21927.1431 | 22077.2444 | 480 | 21951.2245
[15 empty] | 2018-02-23 | 21927.1431 | 22080.491 | 480 | 21953.7187
[15 empty] | 2018-02-23 01:00 | 21927.1431 | 22083.7376 | 480 | 21956.2107
[15 empty] | 2018-02-23 02:00 | 21927.1431 | 22086.9841 | 480 | 21958.7004
[15 empty] | 2018-02-23 03:00 | 21927.1431 | 22090.2307 | 480 | 21961.1879
[15 empty] | 2018-02-23 04:00 | 21927.1431 | 22093.4772 | 480 | 21963.6731
[15 empty] | 2018-02-23 05:00 | 21927.1431 | 22096.7238 | 480 | 21966.1562
[15 empty] | 2018-02-23 06:00 | 21927.1431 | 22099.9703 | 480 | 21968.6369
[15 empty] | 2018-02-23 07:00 | 21927.1431 | 22103.2169 | 480 | 21971.1154
[15 empty] | 2018-02-23 08:00 | 21927.1431 | 22106.4635 | 480 | 21973.5917
[15 empty] | 2018-02-23 09:00 | 21927.1431 | 22109.71 | 480 | 21976.0658
[15 empty] | 2018-02-23 10:00 | 21927.1431 | 22112.9566 | 480 | 21978.5376
[15 empty] | 2018-02-23 11:00 | 21927.1431 | 22116.2031 | 480 | 21981.0072
[15 empty] | 2018-02-23 12:00 | 21927.1431 | 22119.4497 | 480 | 21983.4745
[15 empty] | 2018-02-23 13:00 | 21927.1431 | 22122.6962 | 480 | 21985.9396
[15 empty] | 2018-02-23 14:00 | 21927.1431 | 22125.9428 | 480 | 21988.4024
[15 empty] | 2018-02-23 15:00 | 21927.1431 | 22129.1894 | 480 | 21990.863
[15 empty] | 2018-02-23 16:00 | 21927.1431 | 22132.4359 | 480 | 21993.3214
[15 empty] | 2018-02-23 17:00 | 21927.1431 | 22135.6825 | 480 | 21995.7775
[15 empty] | 2018-02-23 18:00 | 21927.1431 | 22138.929 | 480 | 21998.2314
[15 empty] | 2018-02-23 19:00 | 21927.1431 | 22142.1756 | 480 | 22000.6831
[15 empty] | 2018-02-23 20:00 | 21927.1431 | 22145.4221 | 480 | 22003.1325
[15 empty] | 2018-02-23 21:00 | 21927.1431 | 22148.6687 | 480 | 22005.5797
[15 empty] | 2018-02-23 22:00 | 21927.1431 | 22151.9153 | 480 | 22008.0246
[15 empty] | 2018-02-23 23:00 | 21927.1431 | 22155.1618 | 480 | 22010.4673
[15 empty] | 2018-02-24 | 21927.1431 | 22158.4084 | 480 | 22012.9078
[15 empty] | 2018-02-24 01:00 | 21927.1431 | 22161.6549 | 480 | 22015.346
[15 empty] | 2018-02-24 02:00 | 21927.1431 | 22164.9015 | 480 | 22017.782
[15 empty] | 2018-02-24 03:00 | 21927.1431 | 22168.148 | 480 | 22020.2157
[15 empty] | 2018-02-24 04:00 | 21927.1431 | 22171.3946 | 480 | 22022.6472
[15 empty] | 2018-02-24 05:00 | 21927.1431 | 22174.6411 | 480 | 22025.0765
[15 empty] | 2018-02-24 06:00 | 21927.1431 | 22177.8877 | 480 | 22027.5035
[15 empty] | 2018-02-24 07:00 | 21927.1431 | 22181.1343 | 480 | 22029.9283
[15 empty] | 2018-02-24 08:00 | 21927.1431 | 22184.3808 | 480 | 22032.3508
[15 empty] | 2018-02-24 09:00 | 21927.1431 | 22187.6274 | 480 | 22034.7711
[15 empty] | 2018-02-24 10:00 | 21927.1431 | 22190.8739 | 480 | 22037.1892
[15 empty] | 2018-02-24 11:00 | 21927.1431 | 22194.1205 | 480 | 22039.605
[15 empty] | 2018-02-24 12:00 | 21927.1431 | 22197.367 | 480 | 22042.0186
[15 empty] | 2018-02-24 13:00 | 21927.1431 | 22200.6136 | 480 | 22044.43
[15 empty] | 2018-02-24 14:00 | 21927.1431 | 22203.8602 | 480 | 22046.8391
[15 empty] | 2018-02-24 15:00 | 21927.1431 | 22207.1067 | 480 | 22049.246
[15 empty] | 2018-02-24 16:00 | 21927.1431 | 22210.3533 | 480 | 22051.6506
[15 empty] | 2018-02-24 17:00 | 21927.1431 | 22213.5998 | 480 | 22054.053
[15 empty] | 2018-02-24 18:00 | 21927.1431 | 22216.8464 | 480 | 22056.4531
[15 empty] | 2018-02-24 19:00 | 21927.1431 | 22220.0929 | 480 | 22058.8511
[15 empty] | 2018-02-24 20:00 | 21927.1431 | 22223.3395 | 480 | 22061.2467
[15 empty] | 2018-02-24 21:00 | 21927.1431 | 22226.5861 | 480 | 22063.6402
[15 empty] | 2018-02-24 22:00 | 21927.1431 | 22229.8326 | 480 | 22066.0314
[15 empty] | 2018-02-24 23:00 | 21927.1431 | 22233.0792 | 480 | 22068.4203
[15 empty] | 2018-02-25 | 21927.1431 | 22236.3257 | 480 | 22070.807
[15 empty] | 2018-02-25 01:00 | 21927.1431 | 22239.5723 | 480 | 22073.1915
[15 empty] | 2018-02-25 02:00 | 21927.1431 | 22242.8188 | 480 | 22075.5738
[15 empty] | 2018-02-25 03:00 | 21927.1431 | 22246.0654 | 480 | 22077.9538
[15 empty] | 2018-02-25 04:00 | 21927.1431 | 22249.3119 | 480 | 22080.3315
[15 empty] | 2018-02-25 05:00 | 21927.1431 | 22252.5585 | 480 | 22082.7071
[15 empty] | 2018-02-25 06:00 | 21927.1431 | 22255.8051 | 480 | 22085.0803
[15 empty] | 2018-02-25 07:00 | 21927.1431 | 22259.0516 | 480 | 22087.4514
[15 empty] | 2018-02-25 08:00 | 21927.1431 | 22262.2982 | 480 | 22089.8202
[15 empty] | 2018-02-25 09:00 | 21927.1431 | 22265.5447 | 480 | 22092.1868
[15 empty] | 2018-02-25 10:00 | 21927.1431 | 22268.7913 | 480 | 22094.5511
[15 empty] | 2018-02-25 11:00 | 21927.1431 | 22272.0378 | 480 | 22096.9132
[15 empty] | 2018-02-25 12:00 | 21927.1431 | 22275.2844 | 480 | 22099.273
[15 empty] | 2018-02-25 13:00 | 21927.1431 | 22278.531 | 480 | 22101.6306
[15 empty] | 2018-02-25 14:00 | 21927.1431 | 22281.7775 | 480 | 22103.986
[15 empty] | 2018-02-25 15:00 | 21927.1431 | 22285.0241 | 480 | 22106.3391
[15 empty] | 2018-02-25 16:00 | 21927.1431 | 22288.2706 | 480 | 22108.69
[15 empty] | 2018-02-25 17:00 | 21927.1431 | 22291.5172 | 480 | 22111.0387
[15 empty] | 2018-02-25 18:00 | 21927.1431 | 22294.7637 | 480 | 22113.3851
[15 empty] | 2018-02-25 19:00 | 21927.1431 | 22298.0103 | 480 | 22115.7293
[15 empty] | 2018-02-25 20:00 | 21927.1431 | 22301.2569 | 480 | 22118.0712
[15 empty] | 2018-02-25 21:00 | 21927.1431 | 22304.5034 | 480 | 22120.4109
[15 empty] | 2018-02-25 22:00 | 21927.1431 | 22307.75 | 480 | 22122.7484
[15 empty] | 2018-02-25 23:00 | 21927.1431 | 22310.9965 | 480 | 22125.0836
[15 empty] | 2018-02-26 | 21927.1431 | 22314.2431 | 480 | 22127.4166
[15 empty] | 2018-02-26 01:00 | 21927.1431 | 22317.4896 | 480 | 22129.7473
[15 empty] | 2018-02-26 02:00 | 21927.1431 | 22320.7362 | 480 | 22132.0758
[15 empty] | 2018-02-26 03:00 | 21927.1431 | 22323.9828 | 480 | 22134.4021
[15 empty] | 2018-02-26 04:00 | 21927.1431 | 22327.2293 | 480 | 22136.7261
[15 empty] | 2018-02-26 05:00 | 21927.1431 | 22330.4759 | 480 | 22139.0479
[15 empty] | 2018-02-26 06:00 | 21927.1431 | 22333.7224 | 480 | 22141.3674
[15 empty] | 2018-02-26 07:00 | 21927.1431 | 22336.969 | 480 | 22143.6847
[15 empty] | 2018-02-26 08:00 | 21927.1431 | 22340.2155 | 480 | 22145.9998
[15 empty] | 2018-02-26 09:00 | 21927.1431 | 22343.4621 | 480 | 22148.3126
[15 empty] | 2018-02-26 10:00 | 21927.1431 | 22346.7086 | 480 | 22150.6232
[15 empty] | 2018-02-26 11:00 | 21927.1431 | 22349.9552 | 480 | 22152.9316
[15 empty] | 2018-02-26 12:00 | 21927.1431 | 22353.2018 | 480 | 22155.2377
[15 empty] | 2018-02-26 13:00 | 21927.1431 | 22356.4483 | 480 | 22157.5415
[15 empty] | 2018-02-26 14:00 | 21927.1431 | 22359.6949 | 480 | 22159.8432
[15 empty] | 2018-02-26 15:00 | 21927.1431 | 22362.9414 | 480 | 22162.1426
[15 empty] | 2018-02-26 16:00 | 21927.1431 | 22366.188 | 480 | 22164.4397
[15 empty] | 2018-02-26 17:00 | 21927.1431 | 22369.4345 | 480 | 22166.7346
[15 empty] | 2018-02-26 18:00 | 21927.1431 | 22372.6811 | 480 | 22169.0273
[15 empty] | 2018-02-26 19:00 | 21927.1431 | 22375.9277 | 480 | 22171.3177
[15 empty] | 2018-02-26 20:00 | 21927.1431 | 22379.1742 | 480 | 22173.6059
[15 empty] | 2018-02-26 21:00 | 21927.1431 | 22382.4208 | 480 | 22175.8919
[15 empty] | 2018-02-26 22:00 | 21927.1431 | 22385.6673 | 480 | 22178.1756
[15 empty] | 2018-02-26 23:00 | 21927.1431 | 22388.9139 | 480 | 22180.4571
[15 empty] | 2018-02-27 | 21927.1431 | 22392.1604 | 480 | 22182.7363
[15 empty] | 2018-02-27 01:00 | 21927.1431 | 22395.407 | 480 | 22185.0133
[15 empty] | 2018-02-27 02:00 | 21927.1431 | 22398.6536 | 480 | 22187.2881
[15 empty] | 2018-02-27 03:00 | 21927.1431 | 22401.9001 | 480 | 22189.5606
[15 empty] | 2018-02-27 04:00 | 21927.1431 | 22405.1467 | 480 | 22191.8309
[15 empty] | 2018-02-27 05:00 | 21927.1431 | 22408.3932 | 480 | 22194.0989
[15 empty] | 2018-02-27 06:00 | 21927.1431 | 22411.6398 | 480 | 22196.3647
[15 empty] | 2018-02-27 07:00 | 21927.1431 | 22414.8863 | 480 | 22198.6283
[15 empty] | 2018-02-27 08:00 | 21927.1431 | 22418.1329 | 480 | 22200.8896
[15 empty] | 2018-02-27 09:00 | 21927.1431 | 22421.3795 | 480 | 22203.1487
[15 empty] | 2018-02-27 10:00 | 21927.1431 | 22424.626 | 480 | 22205.4056
[15 empty] | 2018-02-27 11:00 | 21927.1431 | 22427.8726 | 480 | 22207.6602
[15 empty] | 2018-02-27 12:00 | 21927.1431 | 22431.1191 | 480 | 22209.9125
[15 empty] | 2018-02-27 13:00 | 21927.1431 | 22434.3657 | 480 | 22212.1627
[15 empty] | 2018-02-27 14:00 | 21927.1431 | 22437.6122 | 480 | 22214.4106
[15 empty] | 2018-02-27 15:00 | 21927.1431 | 22440.8588 | 480 | 22216.6562
[15 empty] | 2018-02-27 16:00 | 21927.1431 | 22444.1053 | 480 | 22218.8996
[15 empty] | 2018-02-27 17:00 | 21927.1431 | 22447.3519 | 480 | 22221.1408
[15 empty] | 2018-02-27 18:00 | 21927.1431 | 22450.5985 | 480 | 22223.3797
[15 empty] | 2018-02-27 19:00 | 21927.1431 | 22453.845 | 480 | 22225.6164
[15 empty] | 2018-02-27 20:00 | 21927.1431 | 22457.0916 | 480 | 22227.8509
[15 empty] | 2018-02-27 21:00 | 21927.1431 | 22460.3381 | 480 | 22230.0831
[15 empty] | 2018-02-27 22:00 | 21927.1431 | 22463.5847 | 480 | 22232.3131
[15 empty] | 2018-02-27 23:00 | 21927.1431 | 22466.8312 | 480 | 22234.5408
[15 empty] | 2018-02-28 | 21927.1431 | 22470.0778 | 480 | 22236.7663
[15 empty] | 2018-02-28 01:00 | 21927.1431 | 22473.3244 | 480 | 22238.9896
[15 empty] | 2018-02-28 02:00 | 21927.1431 | 22476.5709 | 480 | 22241.2106
[15 empty] | 2018-02-28 03:00 | 21927.1431 | 22479.8175 | 480 | 22243.4294
[15 empty] | 2018-02-28 04:00 | 21927.1431 | 22483.064 | 480 | 22245.6459
[15 empty] | 2018-02-28 05:00 | 21927.1431 | 22486.3106 | 480 | 22247.8602
[15 empty] | 2018-02-28 06:00 | 21927.1431 | 22489.5571 | 480 | 22250.0723
[15 empty] | 2018-02-28 07:00 | 21927.1431 | 22492.8037 | 480 | 22252.2821
[15 empty] | 2018-02-28 08:00 | 21927.1431 | 22496.0503 | 480 | 22254.4897
[15 empty] | 2018-02-28 09:00 | 21927.1431 | 22499.2968 | 480 | 22256.6951
[15 empty] | 2018-02-28 10:00 | 21927.1431 | 22502.5434 | 480 | 22258.8982
[15 empty] | 2018-02-28 11:00 | 21927.1431 | 22505.7899 | 480 | 22261.099
[15 empty] | 2018-02-28 12:00 | 21927.1431 | 22509.0365 | 480 | 22263.2977
[15 empty] | 2018-02-28 13:00 | 21927.1431 | 22512.283 | 480 | 22265.4941
[15 empty] | 2018-02-28 14:00 | 21927.1431 | 22515.5296 | 480 | 22267.6882
[15 empty] | 2018-02-28 15:00 | 21927.1431 | 22518.7762 | 480 | 22269.8801
[15 empty] | 2018-02-28 16:00 | 21927.1431 | 22522.0227 | 480 | 22272.0698
[15 empty] | 2018-02-28 17:00 | 21927.1431 | 22525.2693 | 480 | 22274.2572
[15 empty] | 2018-02-28 18:00 | 21927.1431 | 22528.5158 | 480 | 22276.4424
[15 empty] | 2018-02-28 19:00 | 21927.1431 | 22531.7624 | 480 | 22278.6254
[15 empty] | 2018-02-28 20:00 | 21927.1431 | 22535.0089 | 480 | 22280.8061
[15 empty] | 2018-02-28 21:00 | 21927.1431 | 22538.2555 | 480 | 22282.9846
[15 empty] | 2018-02-28 22:00 | 21927.1431 | 22541.502 | 480 | 22285.1608
[15 empty] | 2018-02-28 23:00 | 21927.1431 | 22544.7486 | 480 | 22287.3348
[14 empty] | Mar | 2018-03-01 | 23168.8472 | 22547.9952 | 480 | 22289.5066
[15 empty] | 2018-03-01 01:00 | 23168.8472 | 22549.0899 | 480 | 22291.6761
[15 empty] | 2018-03-01 02:00 | 23168.8472 | 22550.1846 | 480 | 22293.8434
[15 empty] | 2018-03-01 03:00 | 23168.8472 | 22551.2793 | 480 | 22296.0084
[15 empty] | 2018-03-01 04:00 | 23168.8472 | 22552.3741 | 480 | 22298.1712
[15 empty] | 2018-03-01 05:00 | 23168.8472 | 22553.4688 | 480 | 22300.3318
[15 empty] | 2018-03-01 06:00 | 23168.8472 | 22554.5635 | 480 | 22302.4901
[15 empty] | 2018-03-01 07:00 | 23168.8472 | 22555.6582 | 480 | 22304.6462
[15 empty] | 2018-03-01 08:00 | 23168.8472 | 22556.753 | 480 | 22306.8
[15 empty] | 2018-03-01 09:00 | 23168.8472 | 22557.8477 | 480 | 22308.9517
[15 empty] | 2018-03-01 10:00 | 23168.8472 | 22558.9424 | 480 | 22311.101
[15 empty] | 2018-03-01 11:00 | 23168.8472 | 22560.0371 | 480 | 22313.2482
[15 empty] | 2018-03-01 12:00 | 23168.8472 | 22561.1319 | 480 | 22315.393
[15 empty] | 2018-03-01 13:00 | 23168.8472 | 22562.2266 | 480 | 22317.5357
[15 empty] | 2018-03-01 14:00 | 23168.8472 | 22563.3213 | 480 | 22319.6761
[15 empty] | 2018-03-01 15:00 | 23168.8472 | 22564.416 | 480 | 22321.8143
[15 empty] | 2018-03-01 16:00 | 23168.8472 | 22565.5107 | 480 | 22323.9502
[15 empty] | 2018-03-01 17:00 | 23168.8472 | 22566.6055 | 480 | 22326.0839
[15 empty] | 2018-03-01 18:00 | 23168.8472 | 22567.7002 | 480 | 22328.2154
[15 empty] | 2018-03-01 19:00 | 23168.8472 | 22568.7949 | 480 | 22330.3446
[15 empty] | 2018-03-01 20:00 | 23168.8472 | 22569.8896 | 480 | 22332.4716
[15 empty] | 2018-03-01 21:00 | 23168.8472 | 22570.9844 | 480 | 22334.5963
[15 empty] | 2018-03-01 22:00 | 23168.8472 | 22572.0791 | 480 | 22336.7188
[15 empty] | 2018-03-01 23:00 | 23168.8472 | 22573.1738 | 480 | 22338.8391
[15 empty] | 2018-03-02 | 23168.8472 | 22574.2685 | 480 | 22340.9571
[15 empty] | 2018-03-02 01:00 | 23168.8472 | 22575.3633 | 480 | 22343.0729
[15 empty] | 2018-03-02 02:00 | 23168.8472 | 22576.458 | 480 | 22345.1864
[15 empty] | 2018-03-02 03:00 | 23168.8472 | 22577.5527 | 480 | 22347.2977
[15 empty] | 2018-03-02 04:00 | 23168.8472 | 22578.6474 | 480 | 22349.4068
[15 empty] | 2018-03-02 05:00 | 23168.8472 | 22579.7422 | 480 | 22351.5136
[15 empty] | 2018-03-02 06:00 | 23168.8472 | 22580.8369 | 480 | 22353.6182
[15 empty] | 2018-03-02 07:00 | 23168.8472 | 22581.9316 | 480 | 22355.7205
[15 empty] | 2018-03-02 08:00 | 23168.8472 | 22583.0263 | 480 | 22357.8206
[15 empty] | 2018-03-02 09:00 | 23168.8472 | 22584.1211 | 480 | 22359.9185
[15 empty] | 2018-03-02 10:00 | 23168.8472 | 22585.2158 | 480 | 22362.0141
[15 empty] | 2018-03-02 11:00 | 23168.8472 | 22586.3105 | 480 | 22364.1075
[15 empty] | 2018-03-02 12:00 | 23168.8472 | 22587.4052 | 480 | 22366.1987
[15 empty] | 2018-03-02 13:00 | 23168.8472 | 22588.5 | 480 | 22368.2876
[15 empty] | 2018-03-02 14:00 | 23168.8472 | 22589.5947 | 480 | 22370.3742
[15 empty] | 2018-03-02 15:00 | 23168.8472 | 22590.6894 | 480 | 22372.4587
[15 empty] | 2018-03-02 16:00 | 23168.8472 | 22591.7841 | 480 | 22374.5409
[15 empty] | 2018-03-02 17:00 | 23168.8472 | 22592.8789 | 480 | 22376.6208
[15 empty] | 2018-03-02 18:00 | 23168.8472 | 22593.9736 | 480 | 22378.6985
[15 empty] | 2018-03-02 19:00 | 23168.8472 | 22595.0683 | 480 | 22380.774
[15 empty] | 2018-03-02 20:00 | 23168.8472 | 22596.163 | 480 | 22382.8473
[15 empty] | 2018-03-02 21:00 | 23168.8472 | 22597.2578 | 480 | 22384.9182
[15 empty] | 2018-03-02 22:00 | 23168.8472 | 22598.3525 | 480 | 22386.987
[15 empty] | 2018-03-02 23:00 | 23168.8472 | 22599.4472 | 480 | 22389.0535
[15 empty] | 2018-03-03 | 23168.8472 | 22600.5419 | 480 | 22391.1178
[15 empty] | 2018-03-03 01:00 | 23168.8472 | 22601.6366 | 480 | 22393.1798
[15 empty] | 2018-03-03 02:00 | 23168.8472 | 22602.7314 | 480 | 22395.2397
[15 empty] | 2018-03-03 03:00 | 23168.8472 | 22603.8261 | 480 | 22397.2972
[15 empty] | 2018-03-03 04:00 | 23168.8472 | 22604.9208 | 480 | 22399.3525
[15 empty] | 2018-03-03 05:00 | 23168.8472 | 22606.0155 | 480 | 22401.4056
[15 empty] | 2018-03-03 06:00 | 23168.8472 | 22607.1103 | 480 | 22403.4565
[15 empty] | 2018-03-03 07:00 | 23168.8472 | 22608.205 | 480 | 22405.5051
[15 empty] | 2018-03-03 08:00 | 23168.8472 | 22609.2997 | 480 | 22407.5514
[15 empty] | 2018-03-03 09:00 | 23168.8472 | 22610.3944 | 480 | 22409.5956
[15 empty] | 2018-03-03 10:00 | 23168.8472 | 22611.4892 | 480 | 22411.6375
[15 empty] | 2018-03-03 11:00 | 23168.8472 | 22612.5839 | 480 | 22413.6771
[15 empty] | 2018-03-03 12:00 | 23168.8472 | 22613.6786 | 480 | 22415.7145
[15 empty] | 2018-03-03 13:00 | 23168.8472 | 22614.7733 | 480 | 22417.7497
[15 empty] | 2018-03-03 14:00 | 23168.8472 | 22615.8681 | 480 | 22419.7826
[15 empty] | 2018-03-03 15:00 | 23168.8472 | 22616.9628 | 480 | 22421.8133
[15 empty] | 2018-03-03 16:00 | 23168.8472 | 22618.0575 | 480 | 22423.8418
[15 empty] | 2018-03-03 17:00 | 23168.8472 | 22619.1522 | 480 | 22425.868
[15 empty] | 2018-03-03 18:00 | 23168.8472 | 22620.247 | 480 | 22427.892
[15 empty] | 2018-03-03 19:00 | 23168.8472 | 22621.3417 | 480 | 22429.9137
[15 empty] | 2018-03-03 20:00 | 23168.8472 | 22622.4364 | 480 | 22431.9332
[15 empty] | 2018-03-03 21:00 | 23168.8472 | 22623.5311 | 480 | 22433.9505
[15 empty] | 2018-03-03 22:00 | 23168.8472 | 22624.6259 | 480 | 22435.9655
[15 empty] | 2018-03-03 23:00 | 23168.8472 | 22625.7206 | 480 | 22437.9782
[15 empty] | 2018-03-04 | 23168.8472 | 22626.8153 | 480 | 22439.9888
[15 empty] | 2018-03-04 01:00 | 23168.8472 | 22627.91 | 480 | 22441.9971
[15 empty] | 2018-03-04 02:00 | 23168.8472 | 22629.0048 | 480 | 22444.0032
[15 empty] | 2018-03-04 03:00 | 23168.8472 | 22630.0995 | 480 | 22446.007
[15 empty] | 2018-03-04 04:00 | 23168.8472 | 22631.1942 | 480 | 22448.0086
[15 empty] | 2018-03-04 05:00 | 23168.8472 | 22632.2889 | 480 | 22450.0079
[15 empty] | 2018-03-04 06:00 | 23168.8472 | 22633.3837 | 480 | 22452.005
[15 empty] | 2018-03-04 07:00 | 23168.8472 | 22634.4784 | 480 | 22453.9999
[15 empty] | 2018-03-04 08:00 | 23168.8472 | 22635.5731 | 480 | 22455.9925
[15 empty] | 2018-03-04 09:00 | 23168.8472 | 22636.6678 | 480 | 22457.9829
[15 empty] | 2018-03-04 10:00 | 23168.8472 | 22637.7626 | 480 | 22459.971
[15 empty] | 2018-03-04 11:00 | 23168.8472 | 22638.8573 | 480 | 22461.957
[15 empty] | 2018-03-04 12:00 | 23168.8472 | 22639.952 | 480 | 22463.9406
[15 empty] | 2018-03-04 13:00 | 23168.8472 | 22641.0467 | 480 | 22465.9221
[15 empty] | 2018-03-04 14:00 | 23168.8472 | 22642.1414 | 480 | 22467.9012
[15 empty] | 2018-03-04 15:00 | 23168.8472 | 22643.2362 | 480 | 22469.8782
[15 empty] | 2018-03-04 16:00 | 23168.8472 | 22644.3309 | 480 | 22471.8529
[15 empty] | 2018-03-04 17:00 | 23168.8472 | 22645.4256 | 480 | 22473.8254
[15 empty] | 2018-03-04 18:00 | 23168.8472 | 22646.5203 | 480 | 22475.7956
[15 empty] | 2018-03-04 19:00 | 23168.8472 | 22647.6151 | 480 | 22477.7636
[15 empty] | 2018-03-04 20:00 | 23168.8472 | 22648.7098 | 480 | 22479.7294
[15 empty] | 2018-03-04 21:00 | 23168.8472 | 22649.8045 | 480 | 22481.6929
[15 empty] | 2018-03-04 22:00 | 23168.8472 | 22650.8992 | 480 | 22483.6542
[15 empty] | 2018-03-04 23:00 | 23168.8472 | 22651.994 | 480 | 22485.6132
[15 empty] | 2018-03-05 | 23168.8472 | 22653.0887 | 480 | 22487.57
[15 empty] | 2018-03-05 01:00 | 23168.8472 | 22654.1834 | 480 | 22489.5246
[15 empty] | 2018-03-05 02:00 | 23168.8472 | 22655.2781 | 480 | 22491.4769
[15 empty] | 2018-03-05 03:00 | 23168.8472 | 22656.3729 | 480 | 22493.427
[15 empty] | 2018-03-05 04:00 | 23168.8472 | 22657.4676 | 480 | 22495.3748
[15 empty] | 2018-03-05 05:00 | 23168.8472 | 22658.5623 | 480 | 22497.3204
[15 empty] | 2018-03-05 06:00 | 23168.8472 | 22659.657 | 480 | 22499.2638
[15 empty] | 2018-03-05 07:00 | 23168.8472 | 22660.7518 | 480 | 22501.2049
[15 empty] | 2018-03-05 08:00 | 23168.8472 | 22661.8465 | 480 | 22503.1438
[15 empty] | 2018-03-05 09:00 | 23168.8472 | 22662.9412 | 480 | 22505.0805
[15 empty] | 2018-03-05 10:00 | 23168.8472 | 22664.0359 | 480 | 22507.0149
[15 empty] | 2018-03-05 11:00 | 23168.8472 | 22665.1307 | 480 | 22508.947
[15 empty] | 2018-03-05 12:00 | 23168.8472 | 22666.2254 | 480 | 22510.877
[15 empty] | 2018-03-05 13:00 | 23168.8472 | 22667.3201 | 480 | 22512.8047
[15 empty] | 2018-03-05 14:00 | 23168.8472 | 22668.4148 | 480 | 22514.7301
[15 empty] | 2018-03-05 15:00 | 23168.8472 | 22669.5096 | 480 | 22516.6533
[15 empty] | 2018-03-05 16:00 | 23168.8472 | 22670.6043 | 480 | 22518.5743
[15 empty] | 2018-03-05 17:00 | 23168.8472 | 22671.699 | 480 | 22520.493
[15 empty] | 2018-03-05 18:00 | 23168.8472 | 22672.7937 | 480 | 22522.4095
[15 empty] | 2018-03-05 19:00 | 23168.8472 | 22673.8885 | 480 | 22524.3238
[15 empty] | 2018-03-05 20:00 | 23168.8472 | 22674.9832 | 480 | 22526.2358
[15 empty] | 2018-03-05 21:00 | 23168.8472 | 22676.0779 | 480 | 22528.1456
[15 empty] | 2018-03-05 22:00 | 23168.8472 | 22677.1726 | 480 | 22530.0531
[15 empty] | 2018-03-05 23:00 | 23168.8472 | 22678.2673 | 480 | 22531.9584
[15 empty] | 2018-03-06 | 23168.8472 | 22679.3621 | 480 | 22533.8615
[15 empty] | 2018-03-06 01:00 | 23168.8472 | 22680.4568 | 480 | 22535.7623
[15 empty] | 2018-03-06 02:00 | 23168.8472 | 22681.5515 | 480 | 22537.6609
[15 empty] | 2018-03-06 03:00 | 23168.8472 | 22682.6462 | 480 | 22539.5572
[15 empty] | 2018-03-06 04:00 | 23168.8472 | 22683.741 | 480 | 22541.4513
[15 empty] | 2018-03-06 05:00 | 23168.8472 | 22684.8357 | 480 | 22543.3432
[15 empty] | 2018-03-06 06:00 | 23168.8472 | 22685.9304 | 480 | 22545.2328
[15 empty] | 2018-03-06 07:00 | 23168.8472 | 22687.0251 | 480 | 22547.1202
[15 empty] | 2018-03-06 08:00 | 23168.8472 | 22688.1199 | 480 | 22549.0054
[15 empty] | 2018-03-06 09:00 | 23168.8472 | 22689.2146 | 480 | 22550.8883
[15 empty] | 2018-03-06 10:00 | 23168.8472 | 22690.3093 | 480 | 22552.7689
[15 empty] | 2018-03-06 11:00 | 23168.8472 | 22691.404 | 480 | 22554.6474
[15 empty] | 2018-03-06 12:00 | 23168.8472 | 22692.4988 | 480 | 22556.5236
[15 empty] | 2018-03-06 13:00 | 23168.8472 | 22693.5935 | 480 | 22558.3975
[15 empty] | 2018-03-06 14:00 | 23168.8472 | 22694.6882 | 480 | 22560.2692
[15 empty] | 2018-03-06 15:00 | 23168.8472 | 22695.7829 | 480 | 22562.1387
[15 empty] | 2018-03-06 16:00 | 23168.8472 | 22696.8777 | 480 | 22564.0059
[15 empty] | 2018-03-06 17:00 | 23168.8472 | 22697.9724 | 480 | 22565.8709
[15 empty] | 2018-03-06 18:00 | 23168.8472 | 22699.0671 | 480 | 22567.7337
[15 empty] | 2018-03-06 19:00 | 23168.8472 | 22700.1618 | 480 | 22569.5942
[15 empty] | 2018-03-06 20:00 | 23168.8472 | 22701.2566 | 480 | 22571.4525
[15 empty] | 2018-03-06 21:00 | 23168.8472 | 22702.3513 | 480 | 22573.3085
[15 empty] | 2018-03-06 22:00 | 23168.8472 | 22703.446 | 480 | 22575.1623
[15 empty] | 2018-03-06 23:00 | 23168.8472 | 22704.5407 | 480 | 22577.0139
[15 empty] | 2018-03-07 | 23168.8472 | 22705.6355 | 480 | 22578.8632
[15 empty] | 2018-03-07 01:00 | 23168.8472 | 22706.7302 | 480 | 22580.7103
[15 empty] | 2018-03-07 02:00 | 23168.8472 | 22707.8249 | 480 | 22582.5551
[15 empty] | 2018-03-07 03:00 | 23168.8472 | 22708.9196 | 480 | 22584.3977
[15 empty] | 2018-03-07 04:00 | 23168.8472 | 22710.0144 | 480 | 22586.2381
[15 empty] | 2018-03-07 05:00 | 23168.8472 | 22711.1091 | 480 | 22588.0762
[15 empty] | 2018-03-07 06:00 | 23168.8472 | 22712.2038 | 480 | 22589.9121
[15 empty] | 2018-03-07 07:00 | 23168.8472 | 22713.2985 | 480 | 22591.7457
[15 empty] | 2018-03-07 08:00 | 23168.8472 | 22714.3933 | 480 | 22593.5772
[15 empty] | 2018-03-07 09:00 | 23168.8472 | 22715.488 | 480 | 22595.4063
[15 empty] | 2018-03-07 10:00 | 23168.8472 | 22716.5827 | 480 | 22597.2333
[15 empty] | 2018-03-07 11:00 | 23168.8472 | 22717.6774 | 480 | 22599.0579
[15 empty] | 2018-03-07 12:00 | 23168.8472 | 22718.7721 | 480 | 22600.8804
[15 empty] | 2018-03-07 13:00 | 23168.8472 | 22719.8669 | 480 | 22602.7006
[15 empty] | 2018-03-07 14:00 | 23168.8472 | 22720.9616 | 480 | 22604.5186
[15 empty] | 2018-03-07 15:00 | 23168.8472 | 22722.0563 | 480 | 22606.3343
[15 empty] | 2018-03-07 16:00 | 23168.8472 | 22723.151 | 480 | 22608.1478
[15 empty] | 2018-03-07 17:00 | 23168.8472 | 22724.2458 | 480 | 22609.9591
[15 empty] | 2018-03-07 18:00 | 23168.8472 | 22725.3405 | 480 | 22611.7681
[15 empty] | 2018-03-07 19:00 | 23168.8472 | 22726.4352 | 480 | 22613.5749
[15 empty] | 2018-03-07 20:00 | 23168.8472 | 22727.5299 | 480 | 22615.3794
[15 empty] | 2018-03-07 21:00 | 23168.8472 | 22728.6247 | 480 | 22617.1817
[15 empty] | 2018-03-07 22:00 | 23168.8472 | 22729.7194 | 480 | 22618.9818
[15 empty] | 2018-03-07 23:00 | 23168.8472 | 22730.8141 | 480 | 22620.7796
[15 empty] | 2018-03-08 | 23168.8472 | 22731.9088 | 480 | 22622.5752
[15 empty] | 2018-03-08 01:00 | 23168.8472 | 22733.0036 | 480 | 22624.3685
[15 empty] | 2018-03-08 02:00 | 23168.8472 | 22734.0983 | 480 | 22626.1596
[15 empty] | 2018-03-08 03:00 | 23168.8472 | 22735.193 | 480 | 22627.9485
[15 empty] | 2018-03-08 04:00 | 23168.8472 | 22736.2877 | 480 | 22629.7351
[15 empty] | 2018-03-08 05:00 | 23168.8472 | 22737.3825 | 480 | 22631.5195
[15 empty] | 2018-03-08 06:00 | 23168.8472 | 22738.4772 | 480 | 22633.3016
[15 empty] | 2018-03-08 07:00 | 23168.8472 | 22739.5719 | 480 | 22635.0815
[15 empty] | 2018-03-08 08:00 | 23168.8472 | 22740.6666 | 480 | 22636.8592
[15 empty] | 2018-03-08 09:00 | 23168.8472 | 22741.7614 | 480 | 22638.6346
[15 empty] | 2018-03-08 10:00 | 23168.8472 | 22742.8561 | 480 | 22640.4078
[15 empty] | 2018-03-08 11:00 | 23168.8472 | 22743.9508 | 480 | 22642.1788
[15 empty] | 2018-03-08 12:00 | 23168.8472 | 22745.0455 | 480 | 22643.9475
[15 empty] | 2018-03-08 13:00 | 23168.8472 | 22746.1403 | 480 | 22645.7139
[15 empty] | 2018-03-08 14:00 | 23168.8472 | 22747.235 | 480 | 22647.4782
[15 empty] | 2018-03-08 15:00 | 23168.8472 | 22748.3297 | 480 | 22649.2402
[15 empty] | 2018-03-08 16:00 | 23168.8472 | 22749.4244 | 480 | 22650.9999
[15 empty] | 2018-03-08 17:00 | 23168.8472 | 22750.5192 | 480 | 22652.7574
[15 empty] | 2018-03-08 18:00 | 23168.8472 | 22751.6139 | 480 | 22654.5127
[15 empty] | 2018-03-08 19:00 | 23168.8472 | 22752.7086 | 480 | 22656.2658
[15 empty] | 2018-03-08 20:00 | 23168.8472 | 22753.8033 | 480 | 22658.0166
[15 empty] | 2018-03-08 21:00 | 23168.8472 | 22754.898 | 480 | 22659.7651
[15 empty] | 2018-03-08 22:00 | 23168.8472 | 22755.9928 | 480 | 22661.5114
[15 empty] | 2018-03-08 23:00 | 23168.8472 | 22757.0875 | 480 | 22663.2555
[15 empty] | 2018-03-09 | 23168.8472 | 22758.1822 | 480 | 22664.9974
[15 empty] | 2018-03-09 01:00 | 23168.8472 | 22759.2769 | 480 | 22666.737
[15 empty] | 2018-03-09 02:00 | 23168.8472 | 22760.3717 | 480 | 22668.4743
[15 empty] | 2018-03-09 03:00 | 23168.8472 | 22761.4664 | 480 | 22670.2094
[15 empty] | 2018-03-09 04:00 | 23168.8472 | 22762.5611 | 480 | 22671.9423
[15 empty] | 2018-03-09 05:00 | 23168.8472 | 22763.6558 | 480 | 22673.673
[15 empty] | 2018-03-09 06:00 | 23168.8472 | 22764.7506 | 480 | 22675.4014
[15 empty] | 2018-03-09 07:00 | 23168.8472 | 22765.8453 | 480 | 22677.1276
[15 empty] | 2018-03-09 08:00 | 23168.8472 | 22766.94 | 480 | 22678.8515
[15 empty] | 2018-03-09 09:00 | 23168.8472 | 22768.0347 | 480 | 22680.5732
[15 empty] | 2018-03-09 10:00 | 23168.8472 | 22769.1295 | 480 | 22682.2926
[15 empty] | 2018-03-09 11:00 | 23168.8472 | 22770.2242 | 480 | 22684.0098
[15 empty] | 2018-03-09 12:00 | 23168.8472 | 22771.3189 | 480 | 22685.7248
[15 empty] | 2018-03-09 13:00 | 23168.8472 | 22772.4136 | 480 | 22687.4375
[15 empty] | 2018-03-09 14:00 | 23168.8472 | 22773.5084 | 480 | 22689.148
[15 empty] | 2018-03-09 15:00 | 23168.8472 | 22774.6031 | 480 | 22690.8563
[15 empty] | 2018-03-09 16:00 | 23168.8472 | 22775.6978 | 480 | 22692.5623
[15 empty] | 2018-03-09 17:00 | 23168.8472 | 22776.7925 | 480 | 22694.2661
[15 empty] | 2018-03-09 18:00 | 23168.8472 | 22777.8873 | 480 | 22695.9676
[15 empty] | 2018-03-09 19:00 | 23168.8472 | 22778.982 | 480 | 22697.6669
[15 empty] | 2018-03-09 20:00 | 23168.8472 | 22780.0767 | 480 | 22699.364
[15 empty] | 2018-03-09 21:00 | 23168.8472 | 22781.1714 | 480 | 22701.0588
[15 empty] | 2018-03-09 22:00 | 23168.8472 | 22782.2662 | 480 | 22702.7514
[15 empty] | 2018-03-09 23:00 | 23168.8472 | 22783.3609 | 480 | 22704.4417
[15 empty] | 2018-03-10 | 23168.8472 | 22784.4556 | 480 | 22706.1298
[15 empty] | 2018-03-10 01:00 | 23168.8472 | 22785.5503 | 480 | 22707.8157
[15 empty] | 2018-03-10 02:00 | 23168.8472 | 22786.6451 | 480 | 22709.4993
[15 empty] | 2018-03-10 03:00 | 23168.8472 | 22787.7398 | 480 | 22711.1807
[15 empty] | 2018-03-10 04:00 | 23168.8472 | 22788.8345 | 480 | 22712.8598
[15 empty] | 2018-03-10 05:00 | 23168.8472 | 22789.9292 | 480 | 22714.5367
[15 empty] | 2018-03-10 06:00 | 23168.8472 | 22791.024 | 480 | 22716.2114
[15 empty] | 2018-03-10 07:00 | 23168.8472 | 22792.1187 | 480 | 22717.8838
[15 empty] | 2018-03-10 08:00 | 23168.8472 | 22793.2134 | 480 | 22719.554
[15 empty] | 2018-03-10 09:00 | 23168.8472 | 22794.3081 | 480 | 22721.222
[15 empty] | 2018-03-10 10:00 | 23168.8472 | 22795.4028 | 480 | 22722.8877
[15 empty] | 2018-03-10 11:00 | 23168.8472 | 22796.4976 | 480 | 22724.5511
[15 empty] | 2018-03-10 12:00 | 23168.8472 | 22797.5923 | 480 | 22726.2124
[15 empty] | 2018-03-10 13:00 | 23168.8472 | 22798.687 | 480 | 22727.8714
[15 empty] | 2018-03-10 14:00 | 23168.8472 | 22799.7817 | 480 | 22729.5281
[15 empty] | 2018-03-10 15:00 | 23168.8472 | 22800.8765 | 480 | 22731.1826
[15 empty] | 2018-03-10 16:00 | 23168.8472 | 22801.9712 | 480 | 22732.8349
[15 empty] | 2018-03-10 17:00 | 23168.8472 | 22803.0659 | 480 | 22734.4849
[15 empty] | 2018-03-10 18:00 | 23168.8472 | 22804.1606 | 480 | 22736.1327
[15 empty] | 2018-03-10 19:00 | 23168.8472 | 22805.2554 | 480 | 22737.7783
[15 empty] | 2018-03-10 20:00 | 23168.8472 | 22806.3501 | 480 | 22739.4216
[15 empty] | 2018-03-10 21:00 | 23168.8472 | 22807.4448 | 480 | 22741.0627
[15 empty] | 2018-03-10 22:00 | 23168.8472 | 22808.5395 | 480 | 22742.7015
[15 empty] | 2018-03-10 23:00 | 23168.8472 | 22809.6343 | 480 | 22744.3381
[15 empty] | 2018-03-11 | 23168.8472 | 22810.729 | 480 | 22745.9725
[15 empty] | 2018-03-11 01:00 | 23168.8472 | 22811.8237 | 480 | 22747.6046
[15 empty] | 2018-03-11 02:00 | 23168.8472 | 22812.9184 | 480 | 22749.2345
[15 empty] | 2018-03-11 03:00 | 23168.8472 | 22814.0132 | 480 | 22750.8621
[15 empty] | 2018-03-11 04:00 | 23168.8472 | 22815.1079 | 480 | 22752.4875
[15 empty] | 2018-03-11 05:00 | 23168.8472 | 22816.2026 | 480 | 22754.1107
[15 empty] | 2018-03-11 06:00 | 23168.8472 | 22817.2973 | 480 | 22755.7316
[15 empty] | 2018-03-11 07:00 | 23168.8472 | 22818.3921 | 480 | 22757.3503
[15 empty] | 2018-03-11 08:00 | 23168.8472 | 22819.4868 | 480 | 22758.9668
[15 empty] | 2018-03-11 09:00 | 23168.8472 | 22820.5815 | 480 | 22760.581
[15 empty] | 2018-03-11 10:00 | 23168.8472 | 22821.6762 | 480 | 22762.193
[15 empty] | 2018-03-11 11:00 | 23168.8472 | 22822.771 | 480 | 22763.8027
[15 empty] | 2018-03-11 12:00 | 23168.8472 | 22823.8657 | 480 | 22765.4102
[15 empty] | 2018-03-11 13:00 | 23168.8472 | 22824.9604 | 480 | 22767.0154
[15 empty] | 2018-03-11 14:00 | 23168.8472 | 22826.0551 | 480 | 22768.6184
[15 empty] | 2018-03-11 15:00 | 23168.8472 | 22827.1499 | 480 | 22770.2192
[15 empty] | 2018-03-11 16:00 | 23168.8472 | 22828.2446 | 480 | 22771.8178
[15 empty] | 2018-03-11 17:00 | 23168.8472 | 22829.3393 | 480 | 22773.4141
[15 empty] | 2018-03-11 18:00 | 23168.8472 | 22830.434 | 480 | 22775.0081
[15 empty] | 2018-03-11 19:00 | 23168.8472 | 22831.5287 | 480 | 22776.5999
[15 empty] | 2018-03-11 20:00 | 23168.8472 | 22832.6235 | 480 | 22778.1895
[15 empty] | 2018-03-11 21:00 | 23168.8472 | 22833.7182 | 480 | 22779.7768
[15 empty] | 2018-03-11 22:00 | 23168.8472 | 22834.8129 | 480 | 22781.3619
[15 empty] | 2018-03-11 23:00 | 23168.8472 | 22835.9076 | 480 | 22782.9448
[15 empty] | 2018-03-12 | 23168.8472 | 22837.0024 | 480 | 22784.5254
[15 empty] | 2018-03-12 01:00 | 23168.8472 | 22838.0971 | 480 | 22786.1035
[15 empty] | 2018-03-12 02:00 | 23168.8472 | 22839.1918 | 480 | 22787.679
[15 empty] | 2018-03-12 03:00 | 23168.8472 | 22840.2865 | 480 | 22789.252
[15 empty] | 2018-03-12 04:00 | 23168.8472 | 22841.3813 | 480 | 22790.8224
[15 empty] | 2018-03-12 05:00 | 23168.8472 | 22842.476 | 480 | 22792.3902
[15 empty] | 2018-03-12 06:00 | 23168.8472 | 22843.5707 | 480 | 22793.9555
[15 empty] | 2018-03-12 07:00 | 23168.8472 | 22844.6654 | 480 | 22795.5183
[15 empty] | 2018-03-12 08:00 | 23168.8472 | 22845.7602 | 480 | 22797.0784
[15 empty] | 2018-03-12 09:00 | 23168.8472 | 22846.8549 | 480 | 22798.6361
[15 empty] | 2018-03-12 10:00 | 23168.8472 | 22847.9496 | 480 | 22800.1912
[15 empty] | 2018-03-12 11:00 | 23168.8472 | 22849.0443 | 480 | 22801.7437
[15 empty] | 2018-03-12 12:00 | 23168.8472 | 22850.1391 | 480 | 22803.2937
[15 empty] | 2018-03-12 13:00 | 23168.8472 | 22851.2338 | 480 | 22804.8411
[15 empty] | 2018-03-12 14:00 | 23168.8472 | 22852.3285 | 480 | 22806.3859
[15 empty] | 2018-03-12 15:00 | 23168.8472 | 22853.4232 | 480 | 22807.9282
[15 empty] | 2018-03-12 16:00 | 23168.8472 | 22854.518 | 480 | 22809.468
[15 empty] | 2018-03-12 17:00 | 23168.8472 | 22855.6127 | 480 | 22811.0052
[15 empty] | 2018-03-12 18:00 | 23168.8472 | 22856.7074 | 480 | 22812.5398
[15 empty] | 2018-03-12 19:00 | 23168.8472 | 22857.8021 | 480 | 22814.0719
[15 empty] | 2018-03-12 20:00 | 23168.8472 | 22858.8969 | 480 | 22815.6015
[15 empty] | 2018-03-12 21:00 | 23168.8472 | 22859.9916 | 480 | 22817.1285
[15 empty] | 2018-03-12 22:00 | 23168.8472 | 22861.0863 | 480 | 22818.6529
[15 empty] | 2018-03-12 23:00 | 23168.8472 | 22862.181 | 480 | 22820.1748
[15 empty] | 2018-03-13 | 23168.8472 | 22863.2758 | 480 | 22821.6941
[15 empty] | 2018-03-13 01:00 | 23168.8472 | 22864.3705 | 480 | 22823.2108
[15 empty] | 2018-03-13 02:00 | 23168.8472 | 22865.4652 | 480 | 22824.7251
[15 empty] | 2018-03-13 03:00 | 23168.8472 | 22866.5599 | 480 | 22826.2367
[15 empty] | 2018-03-13 04:00 | 23168.8472 | 22867.6547 | 480 | 22827.7458
[15 empty] | 2018-03-13 05:00 | 23168.8472 | 22868.7494 | 480 | 22829.2524
[15 empty] | 2018-03-13 06:00 | 23168.8472 | 22869.8441 | 480 | 22830.7564
[15 empty] | 2018-03-13 07:00 | 23168.8472 | 22870.9388 | 480 | 22832.2578
[15 empty] | 2018-03-13 08:00 | 23168.8472 | 22872.0335 | 480 | 22833.7567
[15 empty] | 2018-03-13 09:00 | 23168.8472 | 22873.1283 | 480 | 22835.253
[15 empty] | 2018-03-13 10:00 | 23168.8472 | 22874.223 | 480 | 22836.7468
[15 empty] | 2018-03-13 11:00 | 23168.8472 | 22875.3177 | 480 | 22838.238
[15 empty] | 2018-03-13 12:00 | 23168.8472 | 22876.4124 | 480 | 22839.7267
[15 empty] | 2018-03-13 13:00 | 23168.8472 | 22877.5072 | 480 | 22841.2128
[15 empty] | 2018-03-13 14:00 | 23168.8472 | 22878.6019 | 480 | 22842.6964
[15 empty] | 2018-03-13 15:00 | 23168.8472 | 22879.6966 | 480 | 22844.1774
[15 empty] | 2018-03-13 16:00 | 23168.8472 | 22880.7913 | 480 | 22845.6558
[15 empty] | 2018-03-13 17:00 | 23168.8472 | 22881.8861 | 480 | 22847.1317
[15 empty] | 2018-03-13 18:00 | 23168.8472 | 22882.9808 | 480 | 22848.6051
[15 empty] | 2018-03-13 19:00 | 23168.8472 | 22884.0755 | 480 | 22850.0758
[15 empty] | 2018-03-13 20:00 | 23168.8472 | 22885.1702 | 480 | 22851.5441
[15 empty] | 2018-03-13 21:00 | 23168.8472 | 22886.265 | 480 | 22853.0098
[15 empty] | 2018-03-13 22:00 | 23168.8472 | 22887.3597 | 480 | 22854.4729
[15 empty] | 2018-03-13 23:00 | 23168.8472 | 22888.4544 | 480 | 22855.9335
[15 empty] | 2018-03-14 | 23168.8472 | 22889.5491 | 480 | 22857.3915
[15 empty] | 2018-03-14 01:00 | 23168.8472 | 22890.6439 | 480 | 22858.8469
[15 empty] | 2018-03-14 02:00 | 23168.8472 | 22891.7386 | 480 | 22860.2998
[15 empty] | 2018-03-14 03:00 | 23168.8472 | 22892.8333 | 480 | 22861.7502
[15 empty] | 2018-03-14 04:00 | 23168.8472 | 22893.928 | 480 | 22863.198
[15 empty] | 2018-03-14 05:00 | 23168.8472 | 22895.0228 | 480 | 22864.6432
[15 empty] | 2018-03-14 06:00 | 23168.8472 | 22896.1175 | 480 | 22866.0859
[15 empty] | 2018-03-14 07:00 | 23168.8472 | 22897.2122 | 480 | 22867.5261
[15 empty] | 2018-03-14 08:00 | 23168.8472 | 22898.3069 | 480 | 22868.9637
[15 empty] | 2018-03-14 09:00 | 23168.8472 | 22899.4017 | 480 | 22870.3987
[15 empty] | 2018-03-14 10:00 | 23168.8472 | 22900.4964 | 480 | 22871.8312
[15 empty] | 2018-03-14 11:00 | 23168.8472 | 22901.5911 | 480 | 22873.2611
[15 empty] | 2018-03-14 12:00 | 23168.8472 | 22902.6858 | 480 | 22874.6885
[15 empty] | 2018-03-14 13:00 | 23168.8472 | 22903.7806 | 480 | 22876.1133
[15 empty] | 2018-03-14 14:00 | 23168.8472 | 22904.8753 | 480 | 22877.5355
[15 empty] | 2018-03-14 15:00 | 23168.8472 | 22905.97 | 480 | 22878.9552
[15 empty] | 2018-03-14 16:00 | 23168.8472 | 22907.0647 | 480 | 22880.3724
[15 empty] | 2018-03-14 17:00 | 23168.8472 | 22908.1594 | 480 | 22881.787
[15 empty] | 2018-03-14 18:00 | 23168.8472 | 22909.2542 | 480 | 22883.199
[15 empty] | 2018-03-14 19:00 | 23168.8472 | 22910.3489 | 480 | 22884.6085
[15 empty] | 2018-03-14 20:00 | 23168.8472 | 22911.4436 | 480 | 22886.0154
[15 empty] | 2018-03-14 21:00 | 23168.8472 | 22912.5383 | 480 | 22887.4198
[15 empty] | 2018-03-14 22:00 | 23168.8472 | 22913.6331 | 480 | 22888.8216
[15 empty] | 2018-03-14 23:00 | 23168.8472 | 22914.7278 | 480 | 22890.2209
[15 empty] | 2018-03-15 | 23168.8472 | 22915.8225 | 480 | 22891.6176
[15 empty] | 2018-03-15 01:00 | 23168.8472 | 22916.9172 | 480 | 22893.0118
[15 empty] | 2018-03-15 02:00 | 23168.8472 | 22918.012 | 480 | 22894.4034
[15 empty] | 2018-03-15 03:00 | 23168.8472 | 22919.1067 | 480 | 22895.7924
[15 empty] | 2018-03-15 04:00 | 23168.8472 | 22920.2014 | 480 | 22897.1789
[15 empty] | 2018-03-15 05:00 | 23168.8472 | 22921.2961 | 480 | 22898.5629
[15 empty] | 2018-03-15 06:00 | 23168.8472 | 22922.3909 | 480 | 22899.9443
[15 empty] | 2018-03-15 07:00 | 23168.8472 | 22923.4856 | 480 | 22901.3231
[15 empty] | 2018-03-15 08:00 | 23168.8472 | 22924.5803 | 480 | 22902.6994
[15 empty] | 2018-03-15 09:00 | 23168.8472 | 22925.675 | 480 | 22904.0731
[15 empty] | 2018-03-15 10:00 | 23168.8472 | 22926.7698 | 480 | 22905.4443
[15 empty] | 2018-03-15 11:00 | 23168.8472 | 22927.8645 | 480 | 22906.8129
[15 empty] | 2018-03-15 12:00 | 23168.8472 | 22928.9592 | 480 | 22908.179
[15 empty] | 2018-03-15 13:00 | 23168.8472 | 22930.0539 | 480 | 22909.5425
[15 empty] | 2018-03-15 14:00 | 23168.8472 | 22931.1487 | 480 | 22910.9034
[15 empty] | 2018-03-15 15:00 | 23168.8472 | 22932.2434 | 480 | 22912.2618
[15 empty] | 2018-03-15 16:00 | 23168.8472 | 22933.3381 | 480 | 22913.6177
[15 empty] | 2018-03-15 17:00 | 23168.8472 | 22934.4328 | 480 | 22914.971
[15 empty] | 2018-03-15 18:00 | 23168.8472 | 22935.5276 | 480 | 22916.3217
[15 empty] | 2018-03-15 19:00 | 23168.8472 | 22936.6223 | 480 | 22917.6699
[15 empty] | 2018-03-15 20:00 | 23168.8472 | 22937.717 | 480 | 22919.0155
[15 empty] | 2018-03-15 21:00 | 23168.8472 | 22938.8117 | 480 | 22920.3586
[15 empty] | 2018-03-15 22:00 | 23168.8472 | 22939.9065 | 480 | 22921.6991
[15 empty] | 2018-03-15 23:00 | 23168.8472 | 22941.0012 | 480 | 22923.0371
[15 empty] | 2018-03-16 | 23168.8472 | 22942.0959 | 480 | 22924.3725
[15 empty] | 2018-03-16 01:00 | 23168.8472 | 22943.1906 | 480 | 22925.7054
[15 empty] | 2018-03-16 02:00 | 23168.8472 | 22944.2854 | 480 | 22927.0357
[15 empty] | 2018-03-16 03:00 | 23168.8472 | 22945.3801 | 480 | 22928.3634
[15 empty] | 2018-03-16 04:00 | 23168.8472 | 22946.4748 | 480 | 22929.6886
[15 empty] | 2018-03-16 05:00 | 23168.8472 | 22947.5695 | 480 | 22931.0113
[15 empty] | 2018-03-16 06:00 | 23168.8472 | 22948.6642 | 480 | 22932.3313
[15 empty] | 2018-03-16 07:00 | 23168.8472 | 22949.759 | 480 | 22933.6489
[15 empty] | 2018-03-16 08:00 | 23168.8472 | 22950.8537 | 480 | 22934.9639
[15 empty] | 2018-03-16 09:00 | 23168.8472 | 22951.9484 | 480 | 22936.2763
[15 empty] | 2018-03-16 10:00 | 23168.8472 | 22953.0431 | 480 | 22937.5862
[15 empty] | 2018-03-16 11:00 | 23168.8472 | 22954.1379 | 480 | 22938.8935
[15 empty] | 2018-03-16 12:00 | 23168.8472 | 22955.2326 | 480 | 22940.1982
[15 empty] | 2018-03-16 13:00 | 23168.8472 | 22956.3273 | 480 | 22941.5004
[15 empty] | 2018-03-16 14:00 | 23168.8472 | 22957.422 | 480 | 22942.8001
[15 empty] | 2018-03-16 15:00 | 23168.8472 | 22958.5168 | 480 | 22944.0972
[15 empty] | 2018-03-16 16:00 | 23168.8472 | 22959.6115 | 480 | 22945.3917
[15 empty] | 2018-03-16 17:00 | 23168.8472 | 22960.7062 | 480 | 22946.6837
[15 empty] | 2018-03-16 18:00 | 23168.8472 | 22961.8009 | 480 | 22947.9732
[15 empty] | 2018-03-16 19:00 | 23168.8472 | 22962.8957 | 480 | 22949.26
[15 empty] | 2018-03-16 20:00 | 23168.8472 | 22963.9904 | 480 | 22950.5444
[15 empty] | 2018-03-16 21:00 | 23168.8472 | 22965.0851 | 480 | 22951.8262
[15 empty] | 2018-03-16 22:00 | 23168.8472 | 22966.1798 | 480 | 22953.1054
[15 empty] | 2018-03-16 23:00 | 23168.8472 | 22967.2746 | 480 | 22954.382
[15 empty] | 2018-03-17 | 23168.8472 | 22968.3693 | 480 | 22955.6561
[15 empty] | 2018-03-17 01:00 | 23168.8472 | 22969.464 | 480 | 22956.9277
[15 empty] | 2018-03-17 02:00 | 23168.8472 | 22970.5587 | 480 | 22958.1967
[15 empty] | 2018-03-17 03:00 | 23168.8472 | 22971.6535 | 480 | 22959.4632
[15 empty] | 2018-03-17 04:00 | 23168.8472 | 22972.7482 | 480 | 22960.727
[15 empty] | 2018-03-17 05:00 | 23168.8472 | 22973.8429 | 480 | 22961.9884
[15 empty] | 2018-03-17 06:00 | 23168.8472 | 22974.9376 | 480 | 22963.2472
[15 empty] | 2018-03-17 07:00 | 23168.8472 | 22976.0324 | 480 | 22964.5034
[15 empty] | 2018-03-17 08:00 | 23168.8472 | 22977.1271 | 480 | 22965.7571
[15 empty] | 2018-03-17 09:00 | 23168.8472 | 22978.2218 | 480 | 22967.0082
[15 empty] | 2018-03-17 10:00 | 23168.8472 | 22979.3165 | 480 | 22968.2568
[15 empty] | 2018-03-17 11:00 | 23168.8472 | 22980.4113 | 480 | 22969.5028
[15 empty] | 2018-03-17 12:00 | 23168.8472 | 22981.506 | 480 | 22970.7462
[15 empty] | 2018-03-17 13:00 | 23168.8472 | 22982.6007 | 480 | 22971.9872
[15 empty] | 2018-03-17 14:00 | 23168.8472 | 22983.6954 | 480 | 22973.2255
[15 empty] | 2018-03-17 15:00 | 23168.8472 | 22984.7901 | 480 | 22974.4613
[15 empty] | 2018-03-17 16:00 | 23168.8472 | 22985.8849 | 480 | 22975.6945
[15 empty] | 2018-03-17 17:00 | 23168.8472 | 22986.9796 | 480 | 22976.9252
[15 empty] | 2018-03-17 18:00 | 23168.8472 | 22988.0743 | 480 | 22978.1534
[15 empty] | 2018-03-17 19:00 | 23168.8472 | 22989.169 | 480 | 22979.3789
[15 empty] | 2018-03-17 20:00 | 23168.8472 | 22990.2638 | 480 | 22980.602
[15 empty] | 2018-03-17 21:00 | 23168.8472 | 22991.3585 | 480 | 22981.8224
[15 empty] | 2018-03-17 22:00 | 23168.8472 | 22992.4532 | 480 | 22983.0404
[15 empty] | 2018-03-17 23:00 | 23168.8472 | 22993.5479 | 480 | 22984.2557
[15 empty] | 2018-03-18 | 23168.8472 | 22994.6427 | 480 | 22985.4685
[15 empty] | 2018-03-18 01:00 | 23168.8472 | 22995.7374 | 480 | 22986.6788
[15 empty] | 2018-03-18 02:00 | 23168.8472 | 22996.8321 | 480 | 22987.8865
[15 empty] | 2018-03-18 03:00 | 23168.8472 | 22997.9268 | 480 | 22989.0916
[15 empty] | 2018-03-18 04:00 | 23168.8472 | 22999.0216 | 480 | 22990.2942
[15 empty] | 2018-03-18 05:00 | 23168.8472 | 23000.1163 | 480 | 22991.4943
[15 empty] | 2018-03-18 06:00 | 23168.8472 | 23001.211 | 480 | 22992.6917
[15 empty] | 2018-03-18 07:00 | 23168.8472 | 23002.3057 | 480 | 22993.8867
[15 empty] | 2018-03-18 08:00 | 23168.8472 | 23003.4005 | 480 | 22995.0791
[15 empty] | 2018-03-18 09:00 | 23168.8472 | 23004.4952 | 480 | 22996.2689
[15 empty] | 2018-03-18 10:00 | 23168.8472 | 23005.5899 | 480 | 22997.4561
[15 empty] | 2018-03-18 11:00 | 23168.8472 | 23006.6846 | 480 | 22998.6408
[15 empty] | 2018-03-18 12:00 | 23168.8472 | 23007.7794 | 480 | 22999.823
[15 empty] | 2018-03-18 13:00 | 23168.8472 | 23008.8741 | 480 | 23001.0026
[15 empty] | 2018-03-18 14:00 | 23168.8472 | 23009.9688 | 480 | 23002.1797
[15 empty] | 2018-03-18 15:00 | 23168.8472 | 23011.0635 | 480 | 23003.3542
[15 empty] | 2018-03-18 16:00 | 23168.8472 | 23012.1583 | 480 | 23004.5261
[15 empty] | 2018-03-18 17:00 | 23168.8472 | 23013.253 | 480 | 23005.6955
[15 empty] | 2018-03-18 18:00 | 23168.8472 | 23014.3477 | 480 | 23006.8623
[15 empty] | 2018-03-18 19:00 | 23168.8472 | 23015.4424 | 480 | 23008.0266
[15 empty] | 2018-03-18 20:00 | 23168.8472 | 23016.5372 | 480 | 23009.1883
[15 empty] | 2018-03-18 21:00 | 23168.8472 | 23017.6319 | 480 | 23010.3475
[15 empty] | 2018-03-18 22:00 | 23168.8472 | 23018.7266 | 480 | 23011.5041
[15 empty] | 2018-03-18 23:00 | 23168.8472 | 23019.8213 | 480 | 23012.6582
[15 empty] | 2018-03-19 | 23168.8472 | 23020.9161 | 480 | 23013.8097
[15 empty] | 2018-03-19 01:00 | 23168.8472 | 23022.0108 | 480 | 23014.9586
[15 empty] | 2018-03-19 02:00 | 23168.8472 | 23023.1055 | 480 | 23016.105
[15 empty] | 2018-03-19 03:00 | 23168.8472 | 23024.2002 | 480 | 23017.2489
[15 empty] | 2018-03-19 04:00 | 23168.8472 | 23025.2949 | 480 | 23018.3902
[15 empty] | 2018-03-19 05:00 | 23168.8472 | 23026.3897 | 480 | 23019.5289
[15 empty] | 2018-03-19 06:00 | 23168.8472 | 23027.4844 | 480 | 23020.6651
[15 empty] | 2018-03-19 07:00 | 23168.8472 | 23028.5791 | 480 | 23021.7987
[15 empty] | 2018-03-19 08:00 | 23168.8472 | 23029.6738 | 480 | 23022.9298
[15 empty] | 2018-03-19 09:00 | 23168.8472 | 23030.7686 | 480 | 23024.0583
[15 empty] | 2018-03-19 10:00 | 23168.8472 | 23031.8633 | 480 | 23025.1843
[15 empty] | 2018-03-19 11:00 | 23168.8472 | 23032.958 | 480 | 23026.3077
[15 empty] | 2018-03-19 12:00 | 23168.8472 | 23034.0527 | 480 | 23027.4285
[15 empty] | 2018-03-19 13:00 | 23168.8472 | 23035.1475 | 480 | 23028.5468
[15 empty] | 2018-03-19 14:00 | 23168.8472 | 23036.2422 | 480 | 23029.6626
[15 empty] | 2018-03-19 15:00 | 23168.8472 | 23037.3369 | 480 | 23030.7758
[15 empty] | 2018-03-19 16:00 | 23168.8472 | 23038.4316 | 480 | 23031.8864
[15 empty] | 2018-03-19 17:00 | 23168.8472 | 23039.5264 | 480 | 23032.9945
[15 empty] | 2018-03-19 18:00 | 23168.8472 | 23040.6211 | 480 | 23034.1
[15 empty] | 2018-03-19 19:00 | 23168.8472 | 23041.7158 | 480 | 23035.203
[15 empty] | 2018-03-19 20:00 | 23168.8472 | 23042.8105 | 480 | 23036.3034
[15 empty] | 2018-03-19 21:00 | 23168.8472 | 23043.9053 | 480 | 23037.4013
[15 empty] | 2018-03-19 22:00 | 23168.8472 | 23045 | 480 | 23038.4966
[15 empty] | 2018-03-19 23:00 | 23168.8472 | 23046.0947 | 480 | 23039.5893
[15 empty] | 2018-03-20 | 23168.8472 | 23047.1894 | 480 | 23040.6796
[15 empty] | 2018-03-20 01:00 | 23168.8472 | 23048.2842 | 480 | 23041.7672
[15 empty] | 2018-03-20 02:00 | 23168.8472 | 23049.3789 | 480 | 23042.8523
[15 empty] | 2018-03-20 03:00 | 23168.8472 | 23050.4736 | 480 | 23043.9348
[15 empty] | 2018-03-20 04:00 | 23168.8472 | 23051.5683 | 480 | 23045.0148
[15 empty] | 2018-03-20 05:00 | 23168.8472 | 23052.6631 | 480 | 23046.0923
[15 empty] | 2018-03-20 06:00 | 23168.8472 | 23053.7578 | 480 | 23047.1671
[15 empty] | 2018-03-20 07:00 | 23168.8472 | 23054.8525 | 480 | 23048.2395
[15 empty] | 2018-03-20 08:00 | 23168.8472 | 23055.9472 | 480 | 23049.3092
[15 empty] | 2018-03-20 09:00 | 23168.8472 | 23057.042 | 480 | 23050.3764
[15 empty] | 2018-03-20 10:00 | 23168.8472 | 23058.1367 | 480 | 23051.4411
[15 empty] | 2018-03-20 11:00 | 23168.8472 | 23059.2314 | 480 | 23052.5032
[15 empty] | 2018-03-20 12:00 | 23168.8472 | 23060.3261 | 480 | 23053.5628
[15 empty] | 2018-03-20 13:00 | 23168.8472 | 23061.4208 | 480 | 23054.6198
[15 empty] | 2018-03-20 14:00 | 23168.8472 | 23062.5156 | 480 | 23055.6742
[15 empty] | 2018-03-20 15:00 | 23168.8472 | 23063.6103 | 480 | 23056.7261
[15 empty] | 2018-03-20 16:00 | 23168.8472 | 23064.705 | 480 | 23057.7754
[15 empty] | 2018-03-20 17:00 | 23168.8472 | 23065.7997 | 480 | 23058.8222
[15 empty] | 2018-03-20 18:00 | 23168.8472 | 23066.8945 | 480 | 23059.8665
[15 empty] | 2018-03-20 19:00 | 23168.8472 | 23067.9892 | 480 | 23060.9081
[15 empty] | 2018-03-20 20:00 | 23168.8472 | 23069.0839 | 480 | 23061.9472
[15 empty] | 2018-03-20 21:00 | 23168.8472 | 23070.1786 | 480 | 23062.9838
[15 empty] | 2018-03-20 22:00 | 23168.8472 | 23071.2734 | 480 | 23064.0178
[15 empty] | 2018-03-20 23:00 | 23168.8472 | 23072.3681 | 480 | 23065.0493
[15 empty] | 2018-03-21 | 23168.8472 | 23073.4628 | 480 | 23066.0782
[15 empty] | 2018-03-21 01:00 | 23168.8472 | 23074.5575 | 480 | 23067.1045
[15 empty] | 2018-03-21 02:00 | 23168.8472 | 23075.6523 | 480 | 23068.1306
[15 empty] | 2018-03-21 03:00 | 23168.8472 | 23076.747 | 480 | 23069.1563
[15 empty] | 2018-03-21 04:00 | 23168.8472 | 23077.8417 | 480 | 23070.1817
[15 empty] | 2018-03-21 05:00 | 23168.8472 | 23078.9364 | 480 | 23071.2068
[15 empty] | 2018-03-21 06:00 | 23168.8472 | 23080.0312 | 480 | 23072.2315
[15 empty] | 2018-03-21 07:00 | 23168.8472 | 23081.1259 | 480 | 23073.256
[15 empty] | 2018-03-21 08:00 | 23168.8472 | 23082.2206 | 480 | 23074.2801
[15 empty] | 2018-03-21 09:00 | 23168.8472 | 23083.3153 | 480 | 23075.304
[15 empty] | 2018-03-21 10:00 | 23168.8472 | 23084.4101 | 480 | 23076.3275
[15 empty] | 2018-03-21 11:00 | 23168.8472 | 23085.5048 | 480 | 23077.3507
[15 empty] | 2018-03-21 12:00 | 23168.8472 | 23086.5995 | 480 | 23078.3736
[15 empty] | 2018-03-21 13:00 | 23168.8472 | 23087.6942 | 480 | 23079.3961
[15 empty] | 2018-03-21 14:00 | 23168.8472 | 23088.789 | 480 | 23080.4184
[15 empty] | 2018-03-21 15:00 | 23168.8472 | 23089.8837 | 480 | 23081.4403
[15 empty] | 2018-03-21 16:00 | 23168.8472 | 23090.9784 | 480 | 23082.4619
[15 empty] | 2018-03-21 17:00 | 23168.8472 | 23092.0731 | 480 | 23083.4832
[15 empty] | 2018-03-21 18:00 | 23168.8472 | 23093.1679 | 480 | 23084.5042
[15 empty] | 2018-03-21 19:00 | 23168.8472 | 23094.2626 | 480 | 23085.5249
[15 empty] | 2018-03-21 20:00 | 23168.8472 | 23095.3573 | 480 | 23086.5453
[15 empty] | 2018-03-21 21:00 | 23168.8472 | 23096.452 | 480 | 23087.5653
[15 empty] | 2018-03-21 22:00 | 23168.8472 | 23097.5468 | 480 | 23088.585
[15 empty] | 2018-03-21 23:00 | 23168.8472 | 23098.6415 | 480 | 23089.6045
[15 empty] | 2018-03-22 | 23168.8472 | 23099.7362 | 480 | 23090.6236
[15 empty] | 2018-03-22 01:00 | 23168.8472 | 23100.8309 | 480 | 23091.6424
[15 empty] | 2018-03-22 02:00 | 23168.8472 | 23101.9256 | 480 | 23092.6608
[15 empty] | 2018-03-22 03:00 | 23168.8472 | 23103.0204 | 480 | 23093.679
[15 empty] | 2018-03-22 04:00 | 23168.8472 | 23104.1151 | 480 | 23094.6968
[15 empty] | 2018-03-22 05:00 | 23168.8472 | 23105.2098 | 480 | 23095.7143
[15 empty] | 2018-03-22 06:00 | 23168.8472 | 23106.3045 | 480 | 23096.7316
[15 empty] | 2018-03-22 07:00 | 23168.8472 | 23107.3993 | 480 | 23097.7484
[15 empty] | 2018-03-22 08:00 | 23168.8472 | 23108.494 | 480 | 23098.765
[15 empty] | 2018-03-22 09:00 | 23168.8472 | 23109.5887 | 480 | 23099.7813
[15 empty] | 2018-03-22 10:00 | 23168.8472 | 23110.6834 | 480 | 23100.7972
[15 empty] | 2018-03-22 11:00 | 23168.8472 | 23111.7782 | 480 | 23101.8129
[15 empty] | 2018-03-22 12:00 | 23168.8472 | 23112.8729 | 480 | 23102.8282
[15 empty] | 2018-03-22 13:00 | 23168.8472 | 23113.9676 | 480 | 23103.8432
[15 empty] | 2018-03-22 14:00 | 23168.8472 | 23115.0623 | 480 | 23104.8579
[15 empty] | 2018-03-22 15:00 | 23168.8472 | 23116.1571 | 480 | 23105.8723
[15 empty] | 2018-03-22 16:00 | 23168.8472 | 23117.2518 | 480 | 23106.8863
[15 empty] | 2018-03-22 17:00 | 23168.8472 | 23118.3465 | 480 | 23107.9001
[15 empty] | 2018-03-22 18:00 | 23168.8472 | 23119.4412 | 480 | 23108.9135
[15 empty] | 2018-03-22 19:00 | 23168.8472 | 23120.536 | 480 | 23109.9266
[15 empty] | 2018-03-22 20:00 | 23168.8472 | 23121.6307 | 480 | 23110.9394
[15 empty] | 2018-03-22 21:00 | 23168.8472 | 23122.7254 | 480 | 23111.9519
[15 empty] | 2018-03-22 22:00 | 23168.8472 | 23123.8201 | 480 | 23112.9641
[15 empty] | 2018-03-22 23:00 | 23168.8472 | 23124.9149 | 480 | 23113.9759
[15 empty] | 2018-03-23 | 23168.8472 | 23126.0096 | 480 | 23114.9875
[15 empty] | 2018-03-23 01:00 | 23168.8472 | 23127.1043 | 480 | 23115.9987
[15 empty] | 2018-03-23 02:00 | 23168.8472 | 23128.199 | 480 | 23117.0096
[15 empty] | 2018-03-23 03:00 | 23168.8472 | 23129.2938 | 480 | 23118.0202
[15 empty] | 2018-03-23 04:00 | 23168.8472 | 23130.3885 | 480 | 23119.0305
[15 empty] | 2018-03-23 05:00 | 23168.8472 | 23131.4832 | 480 | 23120.0404
[15 empty] | 2018-03-23 06:00 | 23168.8472 | 23132.5779 | 480 | 23121.0501
[15 empty] | 2018-03-23 07:00 | 23168.8472 | 23133.6727 | 480 | 23122.0594
[15 empty] | 2018-03-23 08:00 | 23168.8472 | 23134.7674 | 480 | 23123.0684
[15 empty] | 2018-03-23 09:00 | 23168.8472 | 23135.8621 | 480 | 23124.0771
[15 empty] | 2018-03-23 10:00 | 23168.8472 | 23136.9568 | 480 | 23125.0855
[15 empty] | 2018-03-23 11:00 | 23168.8472 | 23138.0515 | 480 | 23126.0936
[15 empty] | 2018-03-23 12:00 | 23168.8472 | 23139.1463 | 480 | 23127.1013
[15 empty] | 2018-03-23 13:00 | 23168.8472 | 23140.241 | 480 | 23128.1088
[15 empty] | 2018-03-23 14:00 | 23168.8472 | 23141.3357 | 480 | 23129.1159
[15 empty] | 2018-03-23 15:00 | 23168.8472 | 23142.4304 | 480 | 23130.1227
[15 empty] | 2018-03-23 16:00 | 23168.8472 | 23143.5252 | 480 | 23131.1292
[15 empty] | 2018-03-23 17:00 | 23168.8472 | 23144.6199 | 480 | 23132.1354
[15 empty] | 2018-03-23 18:00 | 23168.8472 | 23145.7146 | 480 | 23133.1413
[15 empty] | 2018-03-23 19:00 | 23168.8472 | 23146.8093 | 480 | 23134.1468
[15 empty] | 2018-03-23 20:00 | 23168.8472 | 23147.9041 | 480 | 23135.1521
[15 empty] | 2018-03-23 21:00 | 23168.8472 | 23148.9988 | 480 | 23136.157
[15 empty] | 2018-03-23 22:00 | 23168.8472 | 23150.0935 | 480 | 23137.1616
[15 empty] | 2018-03-23 23:00 | 23168.8472 | 23151.1882 | 480 | 23138.1659
[15 empty] | 2018-03-24 | 23168.8472 | 23152.283 | 480 | 23139.1698
[15 empty] | 2018-03-24 01:00 | 23168.8472 | 23153.3777 | 480 | 23140.1735
[15 empty] | 2018-03-24 02:00 | 23168.8472 | 23154.4724 | 480 | 23141.1769
[15 empty] | 2018-03-24 03:00 | 23168.8472 | 23155.5671 | 480 | 23142.1799
[15 empty] | 2018-03-24 04:00 | 23168.8472 | 23156.6619 | 480 | 23143.1826
[15 empty] | 2018-03-24 05:00 | 23168.8472 | 23157.7566 | 480 | 23144.185
[15 empty] | 2018-03-24 06:00 | 23168.8472 | 23158.8513 | 480 | 23145.1871
[15 empty] | 2018-03-24 07:00 | 23168.8472 | 23159.946 | 480 | 23146.1889
[15 empty] | 2018-03-24 08:00 | 23168.8472 | 23161.0408 | 480 | 23147.1903
[15 empty] | 2018-03-24 09:00 | 23168.8472 | 23162.1355 | 480 | 23148.1915
[15 empty] | 2018-03-24 10:00 | 23168.8472 | 23163.2302 | 480 | 23149.1923
[15 empty] | 2018-03-24 11:00 | 23168.8472 | 23164.3249 | 480 | 23150.1928
[15 empty] | 2018-03-24 12:00 | 23168.8472 | 23165.4197 | 480 | 23151.193
[15 empty] | 2018-03-24 13:00 | 23168.8472 | 23166.5144 | 480 | 23152.1929
[15 empty] | 2018-03-24 14:00 | 23168.8472 | 23167.6091 | 480 | 23153.1924
[15 empty] | 2018-03-24 15:00 | 23168.8472 | 23168.7038 | 480 | 23154.1917
[15 empty] | 2018-03-24 16:00 | 23168.8472 | 23169.7986 | 480 | 23155.1906
[15 empty] | 2018-03-24 17:00 | 23168.8472 | 23170.8933 | 480 | 23156.1892
[15 empty] | 2018-03-24 18:00 | 23168.8472 | 23171.988 | 480 | 23157.1875
[15 empty] | 2018-03-24 19:00 | 23168.8472 | 23173.0827 | 480 | 23158.1855
[15 empty] | 2018-03-24 20:00 | 23168.8472 | 23174.1774 | 480 | 23159.1832
[15 empty] | 2018-03-24 21:00 | 23168.8472 | 23175.2722 | 480 | 23160.1806
[15 empty] | 2018-03-24 22:00 | 23168.8472 | 23176.3669 | 480 | 23161.1776
[15 empty] | 2018-03-24 23:00 | 23168.8472 | 23177.4616 | 480 | 23162.1743
[15 empty] | 2018-03-25 | 23168.8472 | 23178.5563 | 480 | 23163.1707
[15 empty] | 2018-03-25 01:00 | 23168.8472 | 23179.6511 | 480 | 23164.1668
[15 empty] | 2018-03-25 02:00 | 23168.8472 | 23180.7458 | 480 | 23165.1626
[15 empty] | 2018-03-25 03:00 | 23168.8472 | 23181.8405 | 480 | 23166.1581
[15 empty] | 2018-03-25 04:00 | 23168.8472 | 23182.9352 | 480 | 23167.1532
[15 empty] | 2018-03-25 05:00 | 23168.8472 | 23184.03 | 480 | 23168.1481
[15 empty] | 2018-03-25 06:00 | 23168.8472 | 23185.1247 | 480 | 23169.1426
[15 empty] | 2018-03-25 07:00 | 23168.8472 | 23186.2194 | 480 | 23170.1368
[15 empty] | 2018-03-25 08:00 | 23168.8472 | 23187.3141 | 480 | 23171.1307
[15 empty] | 2018-03-25 09:00 | 23168.8472 | 23188.4089 | 480 | 23172.1243
[15 empty] | 2018-03-25 10:00 | 23168.8472 | 23189.5036 | 480 | 23173.1176
[15 empty] | 2018-03-25 11:00 | 23168.8472 | 23190.5983 | 480 | 23174.1105
[15 empty] | 2018-03-25 12:00 | 23168.8472 | 23191.693 | 480 | 23175.1031
[15 empty] | 2018-03-25 13:00 | 23168.8472 | 23192.7878 | 480 | 23176.0954
[15 empty] | 2018-03-25 14:00 | 23168.8472 | 23193.8825 | 480 | 23177.0875
[15 empty] | 2018-03-25 15:00 | 23168.8472 | 23194.9772 | 480 | 23178.0791
[15 empty] | 2018-03-25 16:00 | 23168.8472 | 23196.0719 | 480 | 23179.0705
[15 empty] | 2018-03-25 17:00 | 23168.8472 | 23197.1667 | 480 | 23180.0616
[15 empty] | 2018-03-25 18:00 | 23168.8472 | 23198.2614 | 480 | 23181.0523
[15 empty] | 2018-03-25 19:00 | 23168.8472 | 23199.3561 | 480 | 23182.0427
[15 empty] | 2018-03-25 20:00 | 23168.8472 | 23200.4508 | 480 | 23183.0328
[15 empty] | 2018-03-25 21:00 | 23168.8472 | 23201.5456 | 480 | 23184.0226
[15 empty] | 2018-03-25 22:00 | 23168.8472 | 23202.6403 | 480 | 23185.0121
[15 empty] | 2018-03-25 23:00 | 23168.8472 | 23203.735 | 480 | 23186.0013
[15 empty] | 2018-03-26 | 23168.8472 | 23204.8297 | 480 | 23186.9901
[15 empty] | 2018-03-26 01:00 | 23168.8472 | 23205.9245 | 480 | 23187.9787
[15 empty] | 2018-03-26 02:00 | 23168.8472 | 23207.0192 | 480 | 23188.9669
[15 empty] | 2018-03-26 03:00 | 23168.8472 | 23208.1139 | 480 | 23189.9548
[15 empty] | 2018-03-26 04:00 | 23168.8472 | 23209.2086 | 480 | 23190.9424
[15 empty] | 2018-03-26 05:00 | 23168.8472 | 23210.3034 | 480 | 23191.9297
[15 empty] | 2018-03-26 06:00 | 23168.8472 | 23211.3981 | 480 | 23192.9166
[15 empty] | 2018-03-26 07:00 | 23168.8472 | 23212.4928 | 480 | 23193.9033
[15 empty] | 2018-03-26 08:00 | 23168.8472 | 23213.5875 | 480 | 23194.8896
[15 empty] | 2018-03-26 09:00 | 23168.8472 | 23214.6822 | 480 | 23195.8756
[15 empty] | 2018-03-26 10:00 | 23168.8472 | 23215.777 | 480 | 23196.8613
[15 empty] | 2018-03-26 11:00 | 23168.8472 | 23216.8717 | 480 | 23197.8467
[15 empty] | 2018-03-26 12:00 | 23168.8472 | 23217.9664 | 480 | 23198.8318
[15 empty] | 2018-03-26 13:00 | 23168.8472 | 23219.0611 | 480 | 23199.8165
[15 empty] | 2018-03-26 14:00 | 23168.8472 | 23220.1559 | 480 | 23200.801
[15 empty] | 2018-03-26 15:00 | 23168.8472 | 23221.2506 | 480 | 23201.7851
[15 empty] | 2018-03-26 16:00 | 23168.8472 | 23222.3453 | 480 | 23202.7689
[15 empty] | 2018-03-26 17:00 | 23168.8472 | 23223.44 | 480 | 23203.7524
[15 empty] | 2018-03-26 18:00 | 23168.8472 | 23224.5348 | 480 | 23204.7356
[15 empty] | 2018-03-26 19:00 | 23168.8472 | 23225.6295 | 480 | 23205.7185
[15 empty] | 2018-03-26 20:00 | 23168.8472 | 23226.7242 | 480 | 23206.701
[15 empty] | 2018-03-26 21:00 | 23168.8472 | 23227.8189 | 480 | 23207.6832
[15 empty] | 2018-03-26 22:00 | 23168.8472 | 23228.9137 | 480 | 23208.6652
[15 empty] | 2018-03-26 23:00 | 23168.8472 | 23230.0084 | 480 | 23209.6468
[15 empty] | 2018-03-27 | 23168.8472 | 23231.1031 | 480 | 23210.628
[15 empty] | 2018-03-27 01:00 | 23168.8472 | 23232.1978 | 480 | 23211.609
[15 empty] | 2018-03-27 02:00 | 23168.8472 | 23233.2926 | 480 | 23212.5897
[15 empty] | 2018-03-27 03:00 | 23168.8472 | 23234.3873 | 480 | 23213.57
[15 empty] | 2018-03-27 04:00 | 23168.8472 | 23235.482 | 480 | 23214.5501
[15 empty] | 2018-03-27 05:00 | 23168.8472 | 23236.5767 | 480 | 23215.5298
[15 empty] | 2018-03-27 06:00 | 23168.8472 | 23237.6715 | 480 | 23216.5092
[15 empty] | 2018-03-27 07:00 | 23168.8472 | 23238.7662 | 480 | 23217.4882
[15 empty] | 2018-03-27 08:00 | 23168.8472 | 23239.8609 | 480 | 23218.467
[15 empty] | 2018-03-27 09:00 | 23168.8472 | 23240.9556 | 480 | 23219.4455
[15 empty] | 2018-03-27 10:00 | 23168.8472 | 23242.0504 | 480 | 23220.4236
[15 empty] | 2018-03-27 11:00 | 23168.8472 | 23243.1451 | 480 | 23221.4014
[15 empty] | 2018-03-27 12:00 | 23168.8472 | 23244.2398 | 480 | 23222.3789
[15 empty] | 2018-03-27 13:00 | 23168.8472 | 23245.3345 | 480 | 23223.3561
[15 empty] | 2018-03-27 14:00 | 23168.8472 | 23246.4293 | 480 | 23224.333
[15 empty] | 2018-03-27 15:00 | 23168.8472 | 23247.524 | 480 | 23225.3096
[15 empty] | 2018-03-27 16:00 | 23168.8472 | 23248.6187 | 480 | 23226.2858
[15 empty] | 2018-03-27 17:00 | 23168.8472 | 23249.7134 | 480 | 23227.2618
[15 empty] | 2018-03-27 18:00 | 23168.8472 | 23250.8081 | 480 | 23228.2374
[15 empty] | 2018-03-27 19:00 | 23168.8472 | 23251.9029 | 480 | 23229.2127
[15 empty] | 2018-03-27 20:00 | 23168.8472 | 23252.9976 | 480 | 23230.1877
[15 empty] | 2018-03-27 21:00 | 23168.8472 | 23254.0923 | 480 | 23231.1623
[15 empty] | 2018-03-27 22:00 | 23168.8472 | 23255.187 | 480 | 23232.1367
[15 empty] | 2018-03-27 23:00 | 23168.8472 | 23256.2818 | 480 | 23233.1107
[15 empty] | 2018-03-28 | 23168.8472 | 23257.3765 | 480 | 23234.0845
[15 empty] | 2018-03-28 01:00 | 23168.8472 | 23258.4712 | 480 | 23235.0579
[15 empty] | 2018-03-28 02:00 | 23168.8472 | 23259.5659 | 480 | 23236.031
[15 empty] | 2018-03-28 03:00 | 23168.8472 | 23260.6607 | 480 | 23237.0037
[15 empty] | 2018-03-28 04:00 | 23168.8472 | 23261.7554 | 480 | 23237.9762
[15 empty] | 2018-03-28 05:00 | 23168.8472 | 23262.8501 | 480 | 23238.9484
[15 empty] | 2018-03-28 06:00 | 23168.8472 | 23263.9448 | 480 | 23239.9202
[15 empty] | 2018-03-28 07:00 | 23168.8472 | 23265.0396 | 480 | 23240.8917
[15 empty] | 2018-03-28 08:00 | 23168.8472 | 23266.1343 | 480 | 23241.8629
[15 empty] | 2018-03-28 09:00 | 23168.8472 | 23267.229 | 480 | 23242.8338
[15 empty] | 2018-03-28 10:00 | 23168.8472 | 23268.3237 | 480 | 23243.8044
[15 empty] | 2018-03-28 11:00 | 23168.8472 | 23269.4185 | 480 | 23244.7747
[15 empty] | 2018-03-28 12:00 | 23168.8472 | 23270.5132 | 480 | 23245.7446
[15 empty] | 2018-03-28 13:00 | 23168.8472 | 23271.6079 | 480 | 23246.7142
[15 empty] | 2018-03-28 14:00 | 23168.8472 | 23272.7026 | 480 | 23247.6835
[15 empty] | 2018-03-28 15:00 | 23168.8472 | 23273.7974 | 480 | 23248.6525
[15 empty] | 2018-03-28 16:00 | 23168.8472 | 23274.8921 | 480 | 23249.6212
[15 empty] | 2018-03-28 17:00 | 23168.8472 | 23275.9868 | 480 | 23250.5896
[15 empty] | 2018-03-28 18:00 | 23168.8472 | 23277.0815 | 480 | 23251.5577
[15 empty] | 2018-03-28 19:00 | 23168.8472 | 23278.1763 | 480 | 23252.5254
[15 empty] | 2018-03-28 20:00 | 23168.8472 | 23279.271 | 480 | 23253.4928
[15 empty] | 2018-03-28 21:00 | 23168.8472 | 23280.3657 | 480 | 23254.4599
[15 empty] | 2018-03-28 22:00 | 23168.8472 | 23281.4604 | 480 | 23255.4267
[15 empty] | 2018-03-28 23:00 | 23168.8472 | 23282.5552 | 480 | 23256.3932
[15 empty] | 2018-03-29 | 23168.8472 | 23283.6499 | 480 | 23257.3594
[15 empty] | 2018-03-29 01:00 | 23168.8472 | 23284.7446 | 480 | 23258.3252
[15 empty] | 2018-03-29 02:00 | 23168.8472 | 23285.8393 | 480 | 23259.2907
[15 empty] | 2018-03-29 03:00 | 23168.8472 | 23286.9341 | 480 | 23260.256
[15 empty] | 2018-03-29 04:00 | 23168.8472 | 23288.0288 | 480 | 23261.2209
[15 empty] | 2018-03-29 05:00 | 23168.8472 | 23289.1235 | 480 | 23262.1855
[15 empty] | 2018-03-29 06:00 | 23168.8472 | 23290.2182 | 480 | 23263.1497
[15 empty] | 2018-03-29 07:00 | 23168.8472 | 23291.3129 | 480 | 23264.1137
[15 empty] | 2018-03-29 08:00 | 23168.8472 | 23292.4077 | 480 | 23265.0773
[15 empty] | 2018-03-29 09:00 | 23168.8472 | 23293.5024 | 480 | 23266.0407
[15 empty] | 2018-03-29 10:00 | 23168.8472 | 23294.5971 | 480 | 23267.0037
[15 empty] | 2018-03-29 11:00 | 23168.8472 | 23295.6918 | 480 | 23267.9664
[15 empty] | 2018-03-29 12:00 | 23168.8472 | 23296.7866 | 480 | 23268.9288
[15 empty] | 2018-03-29 13:00 | 23168.8472 | 23297.8813 | 480 | 23269.8908
[15 empty] | 2018-03-29 14:00 | 23168.8472 | 23298.976 | 480 | 23270.8526
[15 empty] | 2018-03-29 15:00 | 23168.8472 | 23300.0707 | 480 | 23271.814
[15 empty] | 2018-03-29 16:00 | 23168.8472 | 23301.1655 | 480 | 23272.7751
[15 empty] | 2018-03-29 17:00 | 23168.8472 | 23302.2602 | 480 | 23273.7359
[15 empty] | 2018-03-29 18:00 | 23168.8472 | 23303.3549 | 480 | 23274.6964
[15 empty] | 2018-03-29 19:00 | 23168.8472 | 23304.4496 | 480 | 23275.6566
[15 empty] | 2018-03-29 20:00 | 23168.8472 | 23305.5444 | 480 | 23276.6165
[15 empty] | 2018-03-29 21:00 | 23168.8472 | 23306.6391 | 480 | 23277.576
[15 empty] | 2018-03-29 22:00 | 23168.8472 | 23307.7338 | 480 | 23278.5353
[15 empty] | 2018-03-29 23:00 | 23168.8472 | 23308.8285 | 480 | 23279.4942
[15 empty] | 2018-03-30 | 23168.8472 | 23309.9233 | 480 | 23280.4528
[15 empty] | 2018-03-30 01:00 | 23168.8472 | 23311.018 | 480 | 23281.4111
[15 empty] | 2018-03-30 02:00 | 23168.8472 | 23312.1127 | 480 | 23282.369
[15 empty] | 2018-03-30 03:00 | 23168.8472 | 23313.2074 | 480 | 23283.3267
[15 empty] | 2018-03-30 04:00 | 23168.8472 | 23314.3022 | 480 | 23284.284
[15 empty] | 2018-03-30 05:00 | 23168.8472 | 23315.3969 | 480 | 23285.2411
[15 empty] | 2018-03-30 06:00 | 23168.8472 | 23316.4916 | 480 | 23286.1978
[15 empty] | 2018-03-30 07:00 | 23168.8472 | 23317.5863 | 480 | 23287.1542
[15 empty] | 2018-03-30 08:00 | 23168.8472 | 23318.6811 | 480 | 23288.1103
[15 empty] | 2018-03-30 09:00 | 23168.8472 | 23319.7758 | 480 | 23289.066
[15 empty] | 2018-03-30 10:00 | 23168.8472 | 23320.8705 | 480 | 23290.0215
[15 empty] | 2018-03-30 11:00 | 23168.8472 | 23321.9652 | 480 | 23290.9766
[15 empty] | 2018-03-30 12:00 | 23168.8472 | 23323.06 | 480 | 23291.9314
[15 empty] | 2018-03-30 13:00 | 23168.8472 | 23324.1547 | 480 | 23292.8859
[15 empty] | 2018-03-30 14:00 | 23168.8472 | 23325.2494 | 480 | 23293.8401
[15 empty] | 2018-03-30 15:00 | 23168.8472 | 23326.3441 | 480 | 23294.794
[15 empty] | 2018-03-30 16:00 | 23168.8472 | 23327.4388 | 480 | 23295.7476
[15 empty] | 2018-03-30 17:00 | 23168.8472 | 23328.5336 | 480 | 23296.7008
[15 empty] | 2018-03-30 18:00 | 23168.8472 | 23329.6283 | 480 | 23297.6537
[15 empty] | 2018-03-30 19:00 | 23168.8472 | 23330.723 | 480 | 23298.6063
[15 empty] | 2018-03-30 20:00 | 23168.8472 | 23331.8177 | 480 | 23299.5586
[15 empty] | 2018-03-30 21:00 | 23168.8472 | 23332.9125 | 480 | 23300.5106
[15 empty] | 2018-03-30 22:00 | 23168.8472 | 23334.0072 | 480 | 23301.4623
[15 empty] | 2018-03-30 23:00 | 23168.8472 | 23335.1019 | 480 | 23302.4137
[15 empty] | 2018-03-31 | 23168.8472 | 23336.1966 | 480 | 23303.3647
[15 empty] | 2018-03-31 01:00 | 23168.8472 | 23337.2914 | 480 | 23304.3154
[15 empty] | 2018-03-31 02:00 | 23168.8472 | 23338.3861 | 480 | 23305.2658
[15 empty] | 2018-03-31 03:00 | 23168.8472 | 23339.4808 | 480 | 23306.2159
[15 empty] | 2018-03-31 04:00 | 23168.8472 | 23340.5755 | 480 | 23307.1657
[15 empty] | 2018-03-31 05:00 | 23168.8472 | 23341.6703 | 480 | 23308.1152
[15 empty] | 2018-03-31 06:00 | 23168.8472 | 23342.765 | 480 | 23309.0643
[15 empty] | 2018-03-31 07:00 | 23168.8472 | 23343.8597 | 480 | 23310.0132
[15 empty] | 2018-03-31 08:00 | 23168.8472 | 23344.9544 | 480 | 23310.9617
[15 empty] | 2018-03-31 09:00 | 23168.8472 | 23346.0492 | 480 | 23311.9099
[15 empty] | 2018-03-31 10:00 | 23168.8472 | 23347.1439 | 480 | 23312.8578
[15 empty] | 2018-03-31 11:00 | 23168.8472 | 23348.2386 | 480 | 23313.8053
[15 empty] | 2018-03-31 12:00 | 23168.8472 | 23349.3333 | 480 | 23314.7526
[15 empty] | 2018-03-31 13:00 | 23168.8472 | 23350.4281 | 480 | 23315.6995
[15 empty] | 2018-03-31 14:00 | 23168.8472 | 23351.5228 | 480 | 23316.6462
[15 empty] | 2018-03-31 15:00 | 23168.8472 | 23352.6175 | 480 | 23317.5925
[15 empty] | 2018-03-31 16:00 | 23168.8472 | 23353.7122 | 480 | 23318.5385
[15 empty] | 2018-03-31 17:00 | 23168.8472 | 23354.807 | 480 | 23319.4842
[15 empty] | 2018-03-31 18:00 | 23168.8472 | 23355.9017 | 480 | 23320.4295
[15 empty] | 2018-03-31 19:00 | 23168.8472 | 23356.9964 | 480 | 23321.3746
[15 empty] | 2018-03-31 20:00 | 23168.8472 | 23358.0911 | 480 | 23322.3193
[15 empty] | 2018-03-31 21:00 | 23168.8472 | 23359.1859 | 480 | 23323.2637
[15 empty] | 2018-03-31 22:00 | 23168.8472 | 23360.2806 | 480 | 23324.2079
[15 empty] | 2018-03-31 23:00 | 23168.8472 | 23361.3753 | 480 | 23325.1516
[14 empty] | Apr | 2018-04-01 | 23556.0929 | 23362.47 | 480 | 23326.0951
[15 empty] | 2018-04-01 01:00 | 23556.0929 | 23363.2619 | 480 | 23327.0383
[15 empty] | 2018-04-01 02:00 | 23556.0929 | 23364.0539 | 480 | 23327.9811
[15 empty] | 2018-04-01 03:00 | 23556.0929 | 23364.8458 | 480 | 23328.9237
[15 empty] | 2018-04-01 04:00 | 23556.0929 | 23365.6377 | 480 | 23329.8659
[15 empty] | 2018-04-01 05:00 | 23556.0929 | 23366.4296 | 480 | 23330.8078
[15 empty] | 2018-04-01 06:00 | 23556.0929 | 23367.2215 | 480 | 23331.7494
[15 empty] | 2018-04-01 07:00 | 23556.0929 | 23368.0134 | 480 | 23332.6906
[15 empty] | 2018-04-01 08:00 | 23556.0929 | 23368.8053 | 480 | 23333.6316
[15 empty] | 2018-04-01 09:00 | 23556.0929 | 23369.5973 | 480 | 23334.5722
[15 empty] | 2018-04-01 10:00 | 23556.0929 | 23370.3892 | 480 | 23335.5126
[15 empty] | 2018-04-01 11:00 | 23556.0929 | 23371.1811 | 480 | 23336.4526
[15 empty] | 2018-04-01 12:00 | 23556.0929 | 23371.973 | 480 | 23337.3923
[15 empty] | 2018-04-01 13:00 | 23556.0929 | 23372.7649 | 480 | 23338.3317
[15 empty] | 2018-04-01 14:00 | 23556.0929 | 23373.5568 | 480 | 23339.2707
[15 empty] | 2018-04-01 15:00 | 23556.0929 | 23374.3488 | 480 | 23340.2095
[15 empty] | 2018-04-01 16:00 | 23556.0929 | 23375.1407 | 480 | 23341.1479
[15 empty] | 2018-04-01 17:00 | 23556.0929 | 23375.9326 | 480 | 23342.086
[15 empty] | 2018-04-01 18:00 | 23556.0929 | 23376.7245 | 480 | 23343.0238
[15 empty] | 2018-04-01 19:00 | 23556.0929 | 23377.5164 | 480 | 23343.9613
[15 empty] | 2018-04-01 20:00 | 23556.0929 | 23378.3083 | 480 | 23344.8985
[15 empty] | 2018-04-01 21:00 | 23556.0929 | 23379.1002 | 480 | 23345.8354
[15 empty] | 2018-04-01 22:00 | 23556.0929 | 23379.8922 | 480 | 23346.7719
[15 empty] | 2018-04-01 23:00 | 23556.0929 | 23380.6841 | 480 | 23347.7081
[15 empty] | 2018-04-02 | 23556.0929 | 23381.476 | 480 | 23348.644
[15 empty] | 2018-04-02 01:00 | 23556.0929 | 23382.2679 | 480 | 23349.5796
[15 empty] | 2018-04-02 02:00 | 23556.0929 | 23383.0598 | 480 | 23350.5149
[15 empty] | 2018-04-02 03:00 | 23556.0929 | 23383.8517 | 480 | 23351.4499
[15 empty] | 2018-04-02 04:00 | 23556.0929 | 23384.6437 | 480 | 23352.3846
[15 empty] | 2018-04-02 05:00 | 23556.0929 | 23385.4356 | 480 | 23353.3189
[15 empty] | 2018-04-02 06:00 | 23556.0929 | 23386.2275 | 480 | 23354.2529
[15 empty] | 2018-04-02 07:00 | 23556.0929 | 23387.0194 | 480 | 23355.1866
[15 empty] | 2018-04-02 08:00 | 23556.0929 | 23387.8113 | 480 | 23356.12
[15 empty] | 2018-04-02 09:00 | 23556.0929 | 23388.6032 | 480 | 23357.0531
[15 empty] | 2018-04-02 10:00 | 23556.0929 | 23389.3951 | 480 | 23357.9859
[15 empty] | 2018-04-02 11:00 | 23556.0929 | 23390.1871 | 480 | 23358.9183
[15 empty] | 2018-04-02 12:00 | 23556.0929 | 23390.979 | 480 | 23359.8504
[15 empty] | 2018-04-02 13:00 | 23556.0929 | 23391.7709 | 480 | 23360.7823
[15 empty] | 2018-04-02 14:00 | 23556.0929 | 23392.5628 | 480 | 23361.7138
[15 empty] | 2018-04-02 15:00 | 23556.0929 | 23393.3547 | 480 | 23362.645
[15 empty] | 2018-04-02 16:00 | 23556.0929 | 23394.1466 | 480 | 23363.5758
[15 empty] | 2018-04-02 17:00 | 23556.0929 | 23394.9385 | 480 | 23364.5064
[15 empty] | 2018-04-02 18:00 | 23556.0929 | 23395.7305 | 480 | 23365.4366
[15 empty] | 2018-04-02 19:00 | 23556.0929 | 23396.5224 | 480 | 23366.3666
[15 empty] | 2018-04-02 20:00 | 23556.0929 | 23397.3143 | 480 | 23367.2962
[15 empty] | 2018-04-02 21:00 | 23556.0929 | 23398.1062 | 480 | 23368.2255
[15 empty] | 2018-04-02 22:00 | 23556.0929 | 23398.8981 | 480 | 23369.1545
[15 empty] | 2018-04-02 23:00 | 23556.0929 | 23399.69 | 480 | 23370.0831
[15 empty] | 2018-04-03 | 23556.0929 | 23400.482 | 480 | 23371.0115
[15 empty] | 2018-04-03 01:00 | 23556.0929 | 23401.2739 | 480 | 23371.9395
[15 empty] | 2018-04-03 02:00 | 23556.0929 | 23402.0658 | 480 | 23372.8672
[15 empty] | 2018-04-03 03:00 | 23556.0929 | 23402.8577 | 480 | 23373.7946
[15 empty] | 2018-04-03 04:00 | 23556.0929 | 23403.6496 | 480 | 23374.7217
[15 empty] | 2018-04-03 05:00 | 23556.0929 | 23404.4415 | 480 | 23375.6485
[15 empty] | 2018-04-03 06:00 | 23556.0929 | 23405.2334 | 480 | 23376.575
[15 empty] | 2018-04-03 07:00 | 23556.0929 | 23406.0254 | 480 | 23377.5011
[15 empty] | 2018-04-03 08:00 | 23556.0929 | 23406.8173 | 480 | 23378.427
[15 empty] | 2018-04-03 09:00 | 23556.0929 | 23407.6092 | 480 | 23379.3525
[15 empty] | 2018-04-03 10:00 | 23556.0929 | 23408.4011 | 480 | 23380.2777
[15 empty] | 2018-04-03 11:00 | 23556.0929 | 23409.193 | 480 | 23381.2026
[15 empty] | 2018-04-03 12:00 | 23556.0929 | 23409.9849 | 480 | 23382.1271
[15 empty] | 2018-04-03 13:00 | 23556.0929 | 23410.7769 | 480 | 23383.0514
[15 empty] | 2018-04-03 14:00 | 23556.0929 | 23411.5688 | 480 | 23383.9753
[15 empty] | 2018-04-03 15:00 | 23556.0929 | 23412.3607 | 480 | 23384.899
[15 empty] | 2018-04-03 16:00 | 23556.0929 | 23413.1526 | 480 | 23385.8223
[15 empty] | 2018-04-03 17:00 | 23556.0929 | 23413.9445 | 480 | 23386.7453
[15 empty] | 2018-04-03 18:00 | 23556.0929 | 23414.7364 | 480 | 23387.6679
[15 empty] | 2018-04-03 19:00 | 23556.0929 | 23415.5283 | 480 | 23388.5903
[15 empty] | 2018-04-03 20:00 | 23556.0929 | 23416.3203 | 480 | 23389.5124
[15 empty] | 2018-04-03 21:00 | 23556.0929 | 23417.1122 | 480 | 23390.4341
[15 empty] | 2018-04-03 22:00 | 23556.0929 | 23417.9041 | 480 | 23391.3555
[15 empty] | 2018-04-03 23:00 | 23556.0929 | 23418.696 | 480 | 23392.2766
[15 empty] | 2018-04-04 | 23556.0929 | 23419.4879 | 480 | 23393.1974
[15 empty] | 2018-04-04 01:00 | 23556.0929 | 23420.2798 | 480 | 23394.1179
[15 empty] | 2018-04-04 02:00 | 23556.0929 | 23421.0717 | 480 | 23395.038
[15 empty] | 2018-04-04 03:00 | 23556.0929 | 23421.8637 | 480 | 23395.9579
[15 empty] | 2018-04-04 04:00 | 23556.0929 | 23422.6556 | 480 | 23396.8774
[15 empty] | 2018-04-04 05:00 | 23556.0929 | 23423.4475 | 480 | 23397.7966
[15 empty] | 2018-04-04 06:00 | 23556.0929 | 23424.2394 | 480 | 23398.7155
[15 empty] | 2018-04-04 07:00 | 23556.0929 | 23425.0313 | 480 | 23399.6341
[15 empty] | 2018-04-04 08:00 | 23556.0929 | 23425.8232 | 480 | 23400.5524
[15 empty] | 2018-04-04 09:00 | 23556.0929 | 23426.6152 | 480 | 23401.4703
[15 empty] | 2018-04-04 10:00 | 23556.0929 | 23427.4071 | 480 | 23402.388
[15 empty] | 2018-04-04 11:00 | 23556.0929 | 23428.199 | 480 | 23403.3053
[15 empty] | 2018-04-04 12:00 | 23556.0929 | 23428.9909 | 480 | 23404.2223
[15 empty] | 2018-04-04 13:00 | 23556.0929 | 23429.7828 | 480 | 23405.139
[15 empty] | 2018-04-04 14:00 | 23556.0929 | 23430.5747 | 480 | 23406.0554
[15 empty] | 2018-04-04 15:00 | 23556.0929 | 23431.3666 | 480 | 23406.9714
[15 empty] | 2018-04-04 16:00 | 23556.0929 | 23432.1586 | 480 | 23407.8872
[15 empty] | 2018-04-04 17:00 | 23556.0929 | 23432.9505 | 480 | 23408.8026
[15 empty] | 2018-04-04 18:00 | 23556.0929 | 23433.7424 | 480 | 23409.7177
[15 empty] | 2018-04-04 19:00 | 23556.0929 | 23434.5343 | 480 | 23410.6326
[15 empty] | 2018-04-04 20:00 | 23556.0929 | 23435.3262 | 480 | 23411.547
[15 empty] | 2018-04-04 21:00 | 23556.0929 | 23436.1181 | 480 | 23412.4612
[15 empty] | 2018-04-04 22:00 | 23556.0929 | 23436.9101 | 480 | 23413.3751
[15 empty] | 2018-04-04 23:00 | 23556.0929 | 23437.702 | 480 | 23414.2886
[15 empty] | 2018-04-05 | 23556.0929 | 23438.4939 | 480 | 23415.2018
[15 empty] | 2018-04-05 01:00 | 23556.0929 | 23439.2858 | 480 | 23416.1148
[15 empty] | 2018-04-05 02:00 | 23556.0929 | 23440.0777 | 480 | 23417.0274
[15 empty] | 2018-04-05 03:00 | 23556.0929 | 23440.8696 | 480 | 23417.9396
[15 empty] | 2018-04-05 04:00 | 23556.0929 | 23441.6615 | 480 | 23418.8516
[15 empty] | 2018-04-05 05:00 | 23556.0929 | 23442.4535 | 480 | 23419.7633
[15 empty] | 2018-04-05 06:00 | 23556.0929 | 23443.2454 | 480 | 23420.6746
[15 empty] | 2018-04-05 07:00 | 23556.0929 | 23444.0373 | 480 | 23421.5856
[15 empty] | 2018-04-05 08:00 | 23556.0929 | 23444.8292 | 480 | 23422.4963
[15 empty] | 2018-04-05 09:00 | 23556.0929 | 23445.6211 | 480 | 23423.4067
[15 empty] | 2018-04-05 10:00 | 23556.0929 | 23446.413 | 480 | 23424.3168
[15 empty] | 2018-04-05 11:00 | 23556.0929 | 23447.2049 | 480 | 23425.2266
[15 empty] | 2018-04-05 12:00 | 23556.0929 | 23447.9969 | 480 | 23426.136
[15 empty] | 2018-04-05 13:00 | 23556.0929 | 23448.7888 | 480 | 23427.0451
[15 empty] | 2018-04-05 14:00 | 23556.0929 | 23449.5807 | 480 | 23427.9539
[15 empty] | 2018-04-05 15:00 | 23556.0929 | 23450.3726 | 480 | 23428.8624
[15 empty] | 2018-04-05 16:00 | 23556.0929 | 23451.1645 | 480 | 23429.7706
[15 empty] | 2018-04-05 17:00 | 23556.0929 | 23451.9564 | 480 | 23430.6785
[15 empty] | 2018-04-05 18:00 | 23556.0929 | 23452.7484 | 480 | 23431.5861
[15 empty] | 2018-04-05 19:00 | 23556.0929 | 23453.5403 | 480 | 23432.4933
[15 empty] | 2018-04-05 20:00 | 23556.0929 | 23454.3322 | 480 | 23433.4002
[15 empty] | 2018-04-05 21:00 | 23556.0929 | 23455.1241 | 480 | 23434.3068
[15 empty] | 2018-04-05 22:00 | 23556.0929 | 23455.916 | 480 | 23435.2131
[15 empty] | 2018-04-05 23:00 | 23556.0929 | 23456.7079 | 480 | 23436.1191
[15 empty] | 2018-04-06 | 23556.0929 | 23457.4998 | 480 | 23437.0248
[15 empty] | 2018-04-06 01:00 | 23556.0929 | 23458.2918 | 480 | 23437.9301
[15 empty] | 2018-04-06 02:00 | 23556.0929 | 23459.0837 | 480 | 23438.8352
[15 empty] | 2018-04-06 03:00 | 23556.0929 | 23459.8756 | 480 | 23439.7399
[15 empty] | 2018-04-06 04:00 | 23556.0929 | 23460.6675 | 480 | 23440.6443
[15 empty] | 2018-04-06 05:00 | 23556.0929 | 23461.4594 | 480 | 23441.5484
[15 empty] | 2018-04-06 06:00 | 23556.0929 | 23462.2513 | 480 | 23442.4522
[15 empty] | 2018-04-06 07:00 | 23556.0929 | 23463.0433 | 480 | 23443.3556
[15 empty] | 2018-04-06 08:00 | 23556.0929 | 23463.8352 | 480 | 23444.2588
[15 empty] | 2018-04-06 09:00 | 23556.0929 | 23464.6271 | 480 | 23445.1616
[15 empty] | 2018-04-06 10:00 | 23556.0929 | 23465.419 | 480 | 23446.0641
[15 empty] | 2018-04-06 11:00 | 23556.0929 | 23466.2109 | 480 | 23446.9663
[15 empty] | 2018-04-06 12:00 | 23556.0929 | 23467.0028 | 480 | 23447.8682
[15 empty] | 2018-04-06 13:00 | 23556.0929 | 23467.7947 | 480 | 23448.7698
[15 empty] | 2018-04-06 14:00 | 23556.0929 | 23468.5867 | 480 | 23449.671
[15 empty] | 2018-04-06 15:00 | 23556.0929 | 23469.3786 | 480 | 23450.572
[15 empty] | 2018-04-06 16:00 | 23556.0929 | 23470.1705 | 480 | 23451.4726
[15 empty] | 2018-04-06 17:00 | 23556.0929 | 23470.9624 | 480 | 23452.3729
[15 empty] | 2018-04-06 18:00 | 23556.0929 | 23471.7543 | 480 | 23453.2729
[15 empty] | 2018-04-06 19:00 | 23556.0929 | 23472.5462 | 480 | 23454.1726
[15 empty] | 2018-04-06 20:00 | 23556.0929 | 23473.3381 | 480 | 23455.0719
[15 empty] | 2018-04-06 21:00 | 23556.0929 | 23474.1301 | 480 | 23455.971
[15 empty] | 2018-04-06 22:00 | 23556.0929 | 23474.922 | 480 | 23456.8697
[15 empty] | 2018-04-06 23:00 | 23556.0929 | 23475.7139 | 480 | 23457.7681
[15 empty] | 2018-04-07 | 23556.0929 | 23476.5058 | 480 | 23458.6662
[15 empty] | 2018-04-07 01:00 | 23556.0929 | 23477.2977 | 480 | 23459.564
[15 empty] | 2018-04-07 02:00 | 23556.0929 | 23478.0896 | 480 | 23460.4615
[15 empty] | 2018-04-07 03:00 | 23556.0929 | 23478.8816 | 480 | 23461.3586
[15 empty] | 2018-04-07 04:00 | 23556.0929 | 23479.6735 | 480 | 23462.2555
[15 empty] | 2018-04-07 05:00 | 23556.0929 | 23480.4654 | 480 | 23463.152
[15 empty] | 2018-04-07 06:00 | 23556.0929 | 23481.2573 | 480 | 23464.0482
[15 empty] | 2018-04-07 07:00 | 23556.0929 | 23482.0492 | 480 | 23464.9441
[15 empty] | 2018-04-07 08:00 | 23556.0929 | 23482.8411 | 480 | 23465.8397
[15 empty] | 2018-04-07 09:00 | 23556.0929 | 23483.633 | 480 | 23466.735
[15 empty] | 2018-04-07 10:00 | 23556.0929 | 23484.425 | 480 | 23467.6299
[15 empty] | 2018-04-07 11:00 | 23556.0929 | 23485.2169 | 480 | 23468.5246
[15 empty] | 2018-04-07 12:00 | 23556.0929 | 23486.0088 | 480 | 23469.4189
[15 empty] | 2018-04-07 13:00 | 23556.0929 | 23486.8007 | 480 | 23470.3129
[15 empty] | 2018-04-07 14:00 | 23556.0929 | 23487.5926 | 480 | 23471.2066
[15 empty] | 2018-04-07 15:00 | 23556.0929 | 23488.3845 | 480 | 23472.1
[15 empty] | 2018-04-07 16:00 | 23556.0929 | 23489.1765 | 480 | 23472.993
[15 empty] | 2018-04-07 17:00 | 23556.0929 | 23489.9684 | 480 | 23473.8858
[15 empty] | 2018-04-07 18:00 | 23556.0929 | 23490.7603 | 480 | 23474.7782
[15 empty] | 2018-04-07 19:00 | 23556.0929 | 23491.5522 | 480 | 23475.6703
[15 empty] | 2018-04-07 20:00 | 23556.0929 | 23492.3441 | 480 | 23476.5621
[15 empty] | 2018-04-07 21:00 | 23556.0929 | 23493.136 | 480 | 23477.4536
[15 empty] | 2018-04-07 22:00 | 23556.0929 | 23493.9279 | 480 | 23478.3448
[15 empty] | 2018-04-07 23:00 | 23556.0929 | 23494.7199 | 480 | 23479.2356
[15 empty] | 2018-04-08 | 23556.0929 | 23495.5118 | 480 | 23480.1262
[15 empty] | 2018-04-08 01:00 | 23556.0929 | 23496.3037 | 480 | 23481.0164
[15 empty] | 2018-04-08 02:00 | 23556.0929 | 23497.0956 | 480 | 23481.9063
[15 empty] | 2018-04-08 03:00 | 23556.0929 | 23497.8875 | 480 | 23482.7959
[15 empty] | 2018-04-08 04:00 | 23556.0929 | 23498.6794 | 480 | 23483.6852
[15 empty] | 2018-04-08 05:00 | 23556.0929 | 23499.4713 | 480 | 23484.5741
[15 empty] | 2018-04-08 06:00 | 23556.0929 | 23500.2633 | 480 | 23485.4628
[15 empty] | 2018-04-08 07:00 | 23556.0929 | 23501.0552 | 480 | 23486.3511
[15 empty] | 2018-04-08 08:00 | 23556.0929 | 23501.8471 | 480 | 23487.2392
[15 empty] | 2018-04-08 09:00 | 23556.0929 | 23502.639 | 480 | 23488.1269
[15 empty] | 2018-04-08 10:00 | 23556.0929 | 23503.4309 | 480 | 23489.0142
[15 empty] | 2018-04-08 11:00 | 23556.0929 | 23504.2228 | 480 | 23489.9013
[15 empty] | 2018-04-08 12:00 | 23556.0929 | 23505.0148 | 480 | 23490.7881
[15 empty] | 2018-04-08 13:00 | 23556.0929 | 23505.8067 | 480 | 23491.6745
[15 empty] | 2018-04-08 14:00 | 23556.0929 | 23506.5986 | 480 | 23492.5607
[15 empty] | 2018-04-08 15:00 | 23556.0929 | 23507.3905 | 480 | 23493.4465
[15 empty] | 2018-04-08 16:00 | 23556.0929 | 23508.1824 | 480 | 23494.332
[15 empty] | 2018-04-08 17:00 | 23556.0929 | 23508.9743 | 480 | 23495.2172
[15 empty] | 2018-04-08 18:00 | 23556.0929 | 23509.7662 | 480 | 23496.102
[15 empty] | 2018-04-08 19:00 | 23556.0929 | 23510.5582 | 480 | 23496.9866
[15 empty] | 2018-04-08 20:00 | 23556.0929 | 23511.3501 | 480 | 23497.8708
[15 empty] | 2018-04-08 21:00 | 23556.0929 | 23512.142 | 480 | 23498.7547
[15 empty] | 2018-04-08 22:00 | 23556.0929 | 23512.9339 | 480 | 23499.6383
[15 empty] | 2018-04-08 23:00 | 23556.0929 | 23513.7258 | 480 | 23500.5216
[15 empty] | 2018-04-09 | 23556.0929 | 23514.5177 | 480 | 23501.4046
[15 empty] | 2018-04-09 01:00 | 23556.0929 | 23515.3097 | 480 | 23502.2873
[15 empty] | 2018-04-09 02:00 | 23556.0929 | 23516.1016 | 480 | 23503.1696
[15 empty] | 2018-04-09 03:00 | 23556.0929 | 23516.8935 | 480 | 23504.0517
[15 empty] | 2018-04-09 04:00 | 23556.0929 | 23517.6854 | 480 | 23504.9334
[15 empty] | 2018-04-09 05:00 | 23556.0929 | 23518.4773 | 480 | 23505.8148
[15 empty] | 2018-04-09 06:00 | 23556.0929 | 23519.2692 | 480 | 23506.6959
[15 empty] | 2018-04-09 07:00 | 23556.0929 | 23520.0611 | 480 | 23507.5766
[15 empty] | 2018-04-09 08:00 | 23556.0929 | 23520.8531 | 480 | 23508.4571
[15 empty] | 2018-04-09 09:00 | 23556.0929 | 23521.645 | 480 | 23509.3372
[15 empty] | 2018-04-09 10:00 | 23556.0929 | 23522.4369 | 480 | 23510.2171
[15 empty] | 2018-04-09 11:00 | 23556.0929 | 23523.2288 | 480 | 23511.0966
[15 empty] | 2018-04-09 12:00 | 23556.0929 | 23524.0207 | 480 | 23511.9758
[15 empty] | 2018-04-09 13:00 | 23556.0929 | 23524.8126 | 480 | 23512.8547
[15 empty] | 2018-04-09 14:00 | 23556.0929 | 23525.6045 | 480 | 23513.7332
[15 empty] | 2018-04-09 15:00 | 23556.0929 | 23526.3965 | 480 | 23514.6115
[15 empty] | 2018-04-09 16:00 | 23556.0929 | 23527.1884 | 480 | 23515.4894
[15 empty] | 2018-04-09 17:00 | 23556.0929 | 23527.9803 | 480 | 23516.367
[15 empty] | 2018-04-09 18:00 | 23556.0929 | 23528.7722 | 480 | 23517.2444
[15 empty] | 2018-04-09 19:00 | 23556.0929 | 23529.5641 | 480 | 23518.1213
[15 empty] | 2018-04-09 20:00 | 23556.0929 | 23530.356 | 480 | 23518.998
[15 empty] | 2018-04-09 21:00 | 23556.0929 | 23531.148 | 480 | 23519.8744
[15 empty] | 2018-04-09 22:00 | 23556.0929 | 23531.9399 | 480 | 23520.7504
[15 empty] | 2018-04-09 23:00 | 23556.0929 | 23532.7318 | 480 | 23521.6262
[15 empty] | 2018-04-10 | 23556.0929 | 23533.5237 | 480 | 23522.5016
[15 empty] | 2018-04-10 01:00 | 23556.0929 | 23534.3156 | 480 | 23523.3767
[15 empty] | 2018-04-10 02:00 | 23556.0929 | 23535.1075 | 480 | 23524.2515
[15 empty] | 2018-04-10 03:00 | 23556.0929 | 23535.8994 | 480 | 23525.1259
[15 empty] | 2018-04-10 04:00 | 23556.0929 | 23536.6914 | 480 | 23526.0001
[15 empty] | 2018-04-10 05:00 | 23556.0929 | 23537.4833 | 480 | 23526.8739
[15 empty] | 2018-04-10 06:00 | 23556.0929 | 23538.2752 | 480 | 23527.7475
[15 empty] | 2018-04-10 07:00 | 23556.0929 | 23539.0671 | 480 | 23528.6207
[15 empty] | 2018-04-10 08:00 | 23556.0929 | 23539.859 | 480 | 23529.4936
[15 empty] | 2018-04-10 09:00 | 23556.0929 | 23540.6509 | 480 | 23530.3661
[15 empty] | 2018-04-10 10:00 | 23556.0929 | 23541.4429 | 480 | 23531.2384
[15 empty] | 2018-04-10 11:00 | 23556.0929 | 23542.2348 | 480 | 23532.1104
[15 empty] | 2018-04-10 12:00 | 23556.0929 | 23543.0267 | 480 | 23532.982
[15 empty] | 2018-04-10 13:00 | 23556.0929 | 23543.8186 | 480 | 23533.8533
[15 empty] | 2018-04-10 14:00 | 23556.0929 | 23544.6105 | 480 | 23534.7243
[15 empty] | 2018-04-10 15:00 | 23556.0929 | 23545.4024 | 480 | 23535.595
[15 empty] | 2018-04-10 16:00 | 23556.0929 | 23546.1943 | 480 | 23536.4654
[15 empty] | 2018-04-10 17:00 | 23556.0929 | 23546.9863 | 480 | 23537.3354
[15 empty] | 2018-04-10 18:00 | 23556.0929 | 23547.7782 | 480 | 23538.2052
[15 empty] | 2018-04-10 19:00 | 23556.0929 | 23548.5701 | 480 | 23539.0746
[15 empty] | 2018-04-10 20:00 | 23556.0929 | 23549.362 | 480 | 23539.9437
[15 empty] | 2018-04-10 21:00 | 23556.0929 | 23550.1539 | 480 | 23540.8125
[15 empty] | 2018-04-10 22:00 | 23556.0929 | 23550.9458 | 480 | 23541.681
[15 empty] | 2018-04-10 23:00 | 23556.0929 | 23551.7377 | 480 | 23542.5492
[15 empty] | 2018-04-11 | 23556.0929 | 23552.5297 | 480 | 23543.417
[15 empty] | 2018-04-11 01:00 | 23556.0929 | 23553.3216 | 480 | 23544.2846
[15 empty] | 2018-04-11 02:00 | 23556.0929 | 23554.1135 | 480 | 23545.1517
[15 empty] | 2018-04-11 03:00 | 23556.0929 | 23554.9054 | 480 | 23546.0186
[15 empty] | 2018-04-11 04:00 | 23556.0929 | 23555.6973 | 480 | 23546.8851
[15 empty] | 2018-04-11 05:00 | 23556.0929 | 23556.4892 | 480 | 23547.7513
[15 empty] | 2018-04-11 06:00 | 23556.0929 | 23557.2812 | 480 | 23548.6171
[15 empty] | 2018-04-11 07:00 | 23556.0929 | 23558.0731 | 480 | 23549.4826
[15 empty] | 2018-04-11 08:00 | 23556.0929 | 23558.865 | 480 | 23550.3478
[15 empty] | 2018-04-11 09:00 | 23556.0929 | 23559.6569 | 480 | 23551.2126
[15 empty] | 2018-04-11 10:00 | 23556.0929 | 23560.4488 | 480 | 23552.0771
[15 empty] | 2018-04-11 11:00 | 23556.0929 | 23561.2407 | 480 | 23552.9413
[15 empty] | 2018-04-11 12:00 | 23556.0929 | 23562.0326 | 480 | 23553.8051
[15 empty] | 2018-04-11 13:00 | 23556.0929 | 23562.8246 | 480 | 23554.6686
[15 empty] | 2018-04-11 14:00 | 23556.0929 | 23563.6165 | 480 | 23555.5318
[15 empty] | 2018-04-11 15:00 | 23556.0929 | 23564.4084 | 480 | 23556.3946
[15 empty] | 2018-04-11 16:00 | 23556.0929 | 23565.2003 | 480 | 23557.2571
[15 empty] | 2018-04-11 17:00 | 23556.0929 | 23565.9922 | 480 | 23558.1193
[15 empty] | 2018-04-11 18:00 | 23556.0929 | 23566.7841 | 480 | 23558.9811
[15 empty] | 2018-04-11 19:00 | 23556.0929 | 23567.5761 | 480 | 23559.8426
[15 empty] | 2018-04-11 20:00 | 23556.0929 | 23568.368 | 480 | 23560.7037
[15 empty] | 2018-04-11 21:00 | 23556.0929 | 23569.1599 | 480 | 23561.5645
[15 empty] | 2018-04-11 22:00 | 23556.0929 | 23569.9518 | 480 | 23562.425
[15 empty] | 2018-04-11 23:00 | 23556.0929 | 23570.7437 | 480 | 23563.2852
[15 empty] | 2018-04-12 | 23556.0929 | 23571.5356 | 480 | 23564.145
[15 empty] | 2018-04-12 01:00 | 23556.0929 | 23572.3275 | 480 | 23565.0044
[15 empty] | 2018-04-12 02:00 | 23556.0929 | 23573.1195 | 480 | 23565.8636
[15 empty] | 2018-04-12 03:00 | 23556.0929 | 23573.9114 | 480 | 23566.7224
[15 empty] | 2018-04-12 04:00 | 23556.0929 | 23574.7033 | 480 | 23567.5808
[15 empty] | 2018-04-12 05:00 | 23556.0929 | 23575.4952 | 480 | 23568.439
[15 empty] | 2018-04-12 06:00 | 23556.0929 | 23576.2871 | 480 | 23569.2968
[15 empty] | 2018-04-12 07:00 | 23556.0929 | 23577.079 | 480 | 23570.1542
[15 empty] | 2018-04-12 08:00 | 23556.0929 | 23577.8709 | 480 | 23571.0114
[15 empty] | 2018-04-12 09:00 | 23556.0929 | 23578.6629 | 480 | 23571.8682
[15 empty] | 2018-04-12 10:00 | 23556.0929 | 23579.4548 | 480 | 23572.7246
[15 empty] | 2018-04-12 11:00 | 23556.0929 | 23580.2467 | 480 | 23573.5807
[15 empty] | 2018-04-12 12:00 | 23556.0929 | 23581.0386 | 480 | 23574.4365
[15 empty] | 2018-04-12 13:00 | 23556.0929 | 23581.8305 | 480 | 23575.292
[15 empty] | 2018-04-12 14:00 | 23556.0929 | 23582.6224 | 480 | 23576.1471
[15 empty] | 2018-04-12 15:00 | 23556.0929 | 23583.4144 | 480 | 23577.0019
[15 empty] | 2018-04-12 16:00 | 23556.0929 | 23584.2063 | 480 | 23577.8563
[15 empty] | 2018-04-12 17:00 | 23556.0929 | 23584.9982 | 480 | 23578.7104
[15 empty] | 2018-04-12 18:00 | 23556.0929 | 23585.7901 | 480 | 23579.5642
[15 empty] | 2018-04-12 19:00 | 23556.0929 | 23586.582 | 480 | 23580.4176
[15 empty] | 2018-04-12 20:00 | 23556.0929 | 23587.3739 | 480 | 23581.2708
[15 empty] | 2018-04-12 21:00 | 23556.0929 | 23588.1658 | 480 | 23582.1235
[15 empty] | 2018-04-12 22:00 | 23556.0929 | 23588.9578 | 480 | 23582.976
[15 empty] | 2018-04-12 23:00 | 23556.0929 | 23589.7497 | 480 | 23583.8281
[15 empty] | 2018-04-13 | 23556.0929 | 23590.5416 | 480 | 23584.6798
[15 empty] | 2018-04-13 01:00 | 23556.0929 | 23591.3335 | 480 | 23585.5312
[15 empty] | 2018-04-13 02:00 | 23556.0929 | 23592.1254 | 480 | 23586.3823
[15 empty] | 2018-04-13 03:00 | 23556.0929 | 23592.9173 | 480 | 23587.2331
[15 empty] | 2018-04-13 04:00 | 23556.0929 | 23593.7093 | 480 | 23588.0835
[15 empty] | 2018-04-13 05:00 | 23556.0929 | 23594.5012 | 480 | 23588.9336
[15 empty] | 2018-04-13 06:00 | 23556.0929 | 23595.2931 | 480 | 23589.7834
[15 empty] | 2018-04-13 07:00 | 23556.0929 | 23596.085 | 480 | 23590.6328
[15 empty] | 2018-04-13 08:00 | 23556.0929 | 23596.8769 | 480 | 23591.4819
[15 empty] | 2018-04-13 09:00 | 23556.0929 | 23597.6688 | 480 | 23592.3306
[15 empty] | 2018-04-13 10:00 | 23556.0929 | 23598.4607 | 480 | 23593.179
[15 empty] | 2018-04-13 11:00 | 23556.0929 | 23599.2527 | 480 | 23594.0271
[15 empty] | 2018-04-13 12:00 | 23556.0929 | 23600.0446 | 480 | 23594.8748
[15 empty] | 2018-04-13 13:00 | 23556.0929 | 23600.8365 | 480 | 23595.7223
[15 empty] | 2018-04-13 14:00 | 23556.0929 | 23601.6284 | 480 | 23596.5693
[15 empty] | 2018-04-13 15:00 | 23556.0929 | 23602.4203 | 480 | 23597.4161
[15 empty] | 2018-04-13 16:00 | 23556.0929 | 23603.2122 | 480 | 23598.2625
[15 empty] | 2018-04-13 17:00 | 23556.0929 | 23604.0041 | 480 | 23599.1085
[15 empty] | 2018-04-13 18:00 | 23556.0929 | 23604.7961 | 480 | 23599.9543
[15 empty] | 2018-04-13 19:00 | 23556.0929 | 23605.588 | 480 | 23600.7997
[15 empty] | 2018-04-13 20:00 | 23556.0929 | 23606.3799 | 480 | 23601.6447
[15 empty] | 2018-04-13 21:00 | 23556.0929 | 23607.1718 | 480 | 23602.4894
[15 empty] | 2018-04-13 22:00 | 23556.0929 | 23607.9637 | 480 | 23603.3338
[15 empty] | 2018-04-13 23:00 | 23556.0929 | 23608.7556 | 480 | 23604.1779
[15 empty] | 2018-04-14 | 23556.0929 | 23609.5476 | 480 | 23605.0216
[15 empty] | 2018-04-14 01:00 | 23556.0929 | 23610.3395 | 480 | 23605.865
[15 empty] | 2018-04-14 02:00 | 23556.0929 | 23611.1314 | 480 | 23606.708
[15 empty] | 2018-04-14 03:00 | 23556.0929 | 23611.9233 | 480 | 23607.5507
[15 empty] | 2018-04-14 04:00 | 23556.0929 | 23612.7152 | 480 | 23608.3931
[15 empty] | 2018-04-14 05:00 | 23556.0929 | 23613.5071 | 480 | 23609.2352
[15 empty] | 2018-04-14 06:00 | 23556.0929 | 23614.299 | 480 | 23610.0769
[15 empty] | 2018-04-14 07:00 | 23556.0929 | 23615.091 | 480 | 23610.9183
[15 empty] | 2018-04-14 08:00 | 23556.0929 | 23615.8829 | 480 | 23611.7593
[15 empty] | 2018-04-14 09:00 | 23556.0929 | 23616.6748 | 480 | 23612.6
[15 empty] | 2018-04-14 10:00 | 23556.0929 | 23617.4667 | 480 | 23613.4404
[15 empty] | 2018-04-14 11:00 | 23556.0929 | 23618.2586 | 480 | 23614.2804
[15 empty] | 2018-04-14 12:00 | 23556.0929 | 23619.0505 | 480 | 23615.1201
[15 empty] | 2018-04-14 13:00 | 23556.0929 | 23619.8425 | 480 | 23615.9594
[15 empty] | 2018-04-14 14:00 | 23556.0929 | 23620.6344 | 480 | 23616.7985
[15 empty] | 2018-04-14 15:00 | 23556.0929 | 23621.4263 | 480 | 23617.6372
[15 empty] | 2018-04-14 16:00 | 23556.0929 | 23622.2182 | 480 | 23618.4755
[15 empty] | 2018-04-14 17:00 | 23556.0929 | 23623.0101 | 480 | 23619.3135
[15 empty] | 2018-04-14 18:00 | 23556.0929 | 23623.802 | 480 | 23620.1512
[15 empty] | 2018-04-14 19:00 | 23556.0929 | 23624.5939 | 480 | 23620.9886
[15 empty] | 2018-04-14 20:00 | 23556.0929 | 23625.3859 | 480 | 23621.8256
[15 empty] | 2018-04-14 21:00 | 23556.0929 | 23626.1778 | 480 | 23622.6623
[15 empty] | 2018-04-14 22:00 | 23556.0929 | 23626.9697 | 480 | 23623.4986
[15 empty] | 2018-04-14 23:00 | 23556.0929 | 23627.7616 | 480 | 23624.3346
[15 empty] | 2018-04-15 | 23556.0929 | 23628.5535 | 480 | 23625.1703
[15 empty] | 2018-04-15 01:00 | 23556.0929 | 23629.3454 | 480 | 23626.0056
[15 empty] | 2018-04-15 02:00 | 23556.0929 | 23630.1373 | 480 | 23626.8407
[15 empty] | 2018-04-15 03:00 | 23556.0929 | 23630.9293 | 480 | 23627.6753
[15 empty] | 2018-04-15 04:00 | 23556.0929 | 23631.7212 | 480 | 23628.5097
[15 empty] | 2018-04-15 05:00 | 23556.0929 | 23632.5131 | 480 | 23629.3437
[15 empty] | 2018-04-15 06:00 | 23556.0929 | 23633.305 | 480 | 23630.1773
[15 empty] | 2018-04-15 07:00 | 23556.0929 | 23634.0969 | 480 | 23631.0106
[15 empty] | 2018-04-15 08:00 | 23556.0929 | 23634.8888 | 480 | 23631.8436
[15 empty] | 2018-04-15 09:00 | 23556.0929 | 23635.6808 | 480 | 23632.6763
[15 empty] | 2018-04-15 10:00 | 23556.0929 | 23636.4727 | 480 | 23633.5086
[15 empty] | 2018-04-15 11:00 | 23556.0929 | 23637.2646 | 480 | 23634.3406
[15 empty] | 2018-04-15 12:00 | 23556.0929 | 23638.0565 | 480 | 23635.1723
[15 empty] | 2018-04-15 13:00 | 23556.0929 | 23638.8484 | 480 | 23636.0036
[15 empty] | 2018-04-15 14:00 | 23556.0929 | 23639.6403 | 480 | 23636.8346
[15 empty] | 2018-04-15 15:00 | 23556.0929 | 23640.4322 | 480 | 23637.6652
[15 empty] | 2018-04-15 16:00 | 23556.0929 | 23641.2242 | 480 | 23638.4955
[15 empty] | 2018-04-15 17:00 | 23556.0929 | 23642.0161 | 480 | 23639.3255
[15 empty] | 2018-04-15 18:00 | 23556.0929 | 23642.808 | 480 | 23640.1551
[15 empty] | 2018-04-15 19:00 | 23556.0929 | 23643.5999 | 480 | 23640.9844
[15 empty] | 2018-04-15 20:00 | 23556.0929 | 23644.3918 | 480 | 23641.8134
[15 empty] | 2018-04-15 21:00 | 23556.0929 | 23645.1837 | 480 | 23642.642
[15 empty] | 2018-04-15 22:00 | 23556.0929 | 23645.9757 | 480 | 23643.4703
[15 empty] | 2018-04-15 23:00 | 23556.0929 | 23646.7676 | 480 | 23644.2983
[15 empty] | 2018-04-16 | 23556.0929 | 23647.5595 | 480 | 23645.1259
[15 empty] | 2018-04-16 01:00 | 23556.0929 | 23648.3514 | 480 | 23645.9532
[15 empty] | 2018-04-16 02:00 | 23556.0929 | 23649.1433 | 480 | 23646.7802
[15 empty] | 2018-04-16 03:00 | 23556.0929 | 23649.9352 | 480 | 23647.6068
[15 empty] | 2018-04-16 04:00 | 23556.0929 | 23650.7271 | 480 | 23648.4331
[15 empty] | 2018-04-16 05:00 | 23556.0929 | 23651.5191 | 480 | 23649.2591
[15 empty] | 2018-04-16 06:00 | 23556.0929 | 23652.311 | 480 | 23650.0847
[15 empty] | 2018-04-16 07:00 | 23556.0929 | 23653.1029 | 480 | 23650.91
[15 empty] | 2018-04-16 08:00 | 23556.0929 | 23653.8948 | 480 | 23651.7349
[15 empty] | 2018-04-16 09:00 | 23556.0929 | 23654.6867 | 480 | 23652.5595
[15 empty] | 2018-04-16 10:00 | 23556.0929 | 23655.4786 | 480 | 23653.3838
[15 empty] | 2018-04-16 11:00 | 23556.0929 | 23656.2705 | 480 | 23654.2077
[15 empty] | 2018-04-16 12:00 | 23556.0929 | 23657.0625 | 480 | 23655.0314
[15 empty] | 2018-04-16 13:00 | 23556.0929 | 23657.8544 | 480 | 23655.8546
[15 empty] | 2018-04-16 14:00 | 23556.0929 | 23658.6463 | 480 | 23656.6776
[15 empty] | 2018-04-16 15:00 | 23556.0929 | 23659.4382 | 480 | 23657.5002
[15 empty] | 2018-04-16 16:00 | 23556.0929 | 23660.2301 | 480 | 23658.3224
[15 empty] | 2018-04-16 17:00 | 23556.0929 | 23661.022 | 480 | 23659.1444
[15 empty] | 2018-04-16 18:00 | 23556.0929 | 23661.814 | 480 | 23659.966
[15 empty] | 2018-04-16 19:00 | 23556.0929 | 23662.6059 | 480 | 23660.7872
[15 empty] | 2018-04-16 20:00 | 23556.0929 | 23663.3978 | 480 | 23661.6081
[15 empty] | 2018-04-16 21:00 | 23556.0929 | 23664.1897 | 480 | 23662.4287
[15 empty] | 2018-04-16 22:00 | 23556.0929 | 23664.9816 | 480 | 23663.249
[15 empty] | 2018-04-16 23:00 | 23556.0929 | 23665.7735 | 480 | 23664.0689
[15 empty] | 2018-04-17 | 23556.0929 | 23666.5654 | 480 | 23664.8885
[15 empty] | 2018-04-17 01:00 | 23556.0929 | 23667.3574 | 480 | 23665.7077
[15 empty] | 2018-04-17 02:00 | 23556.0929 | 23668.1493 | 480 | 23666.5267
[15 empty] | 2018-04-17 03:00 | 23556.0929 | 23668.9412 | 480 | 23667.3452
[15 empty] | 2018-04-17 04:00 | 23556.0929 | 23669.7331 | 480 | 23668.1635
[15 empty] | 2018-04-17 05:00 | 23556.0929 | 23670.525 | 480 | 23668.9814
[15 empty] | 2018-04-17 06:00 | 23556.0929 | 23671.3169 | 480 | 23669.799
[15 empty] | 2018-04-17 07:00 | 23556.0929 | 23672.1089 | 480 | 23670.6162
[15 empty] | 2018-04-17 08:00 | 23556.0929 | 23672.9008 | 480 | 23671.4331
[15 empty] | 2018-04-17 09:00 | 23556.0929 | 23673.6927 | 480 | 23672.2497
[15 empty] | 2018-04-17 10:00 | 23556.0929 | 23674.4846 | 480 | 23673.0659
[15 empty] | 2018-04-17 11:00 | 23556.0929 | 23675.2765 | 480 | 23673.8818
[15 empty] | 2018-04-17 12:00 | 23556.0929 | 23676.0684 | 480 | 23674.6974
[15 empty] | 2018-04-17 13:00 | 23556.0929 | 23676.8603 | 480 | 23675.5126
[15 empty] | 2018-04-17 14:00 | 23556.0929 | 23677.6523 | 480 | 23676.3275
[15 empty] | 2018-04-17 15:00 | 23556.0929 | 23678.4442 | 480 | 23677.1421
[15 empty] | 2018-04-17 16:00 | 23556.0929 | 23679.2361 | 480 | 23677.9563
[15 empty] | 2018-04-17 17:00 | 23556.0929 | 23680.028 | 480 | 23678.7702
[15 empty] | 2018-04-17 18:00 | 23556.0929 | 23680.8199 | 480 | 23679.5837
[15 empty] | 2018-04-17 19:00 | 23556.0929 | 23681.6118 | 480 | 23680.3969
[15 empty] | 2018-04-17 20:00 | 23556.0929 | 23682.4037 | 480 | 23681.2098
[15 empty] | 2018-04-17 21:00 | 23556.0929 | 23683.1957 | 480 | 23682.0224
[15 empty] | 2018-04-17 22:00 | 23556.0929 | 23683.9876 | 480 | 23682.8346
[15 empty] | 2018-04-17 23:00 | 23556.0929 | 23684.7795 | 480 | 23683.6464
[15 empty] | 2018-04-18 | 23556.0929 | 23685.5714 | 480 | 23684.458
[15 empty] | 2018-04-18 01:00 | 23556.0929 | 23686.3633 | 480 | 23685.2692
[15 empty] | 2018-04-18 02:00 | 23556.0929 | 23687.1552 | 480 | 23686.0801
[15 empty] | 2018-04-18 03:00 | 23556.0929 | 23687.9472 | 480 | 23686.8906
[15 empty] | 2018-04-18 04:00 | 23556.0929 | 23688.7391 | 480 | 23687.7008
[15 empty] | 2018-04-18 05:00 | 23556.0929 | 23689.531 | 480 | 23688.5107
[15 empty] | 2018-04-18 06:00 | 23556.0929 | 23690.3229 | 480 | 23689.3202
[15 empty] | 2018-04-18 07:00 | 23556.0929 | 23691.1148 | 480 | 23690.1294
[15 empty] | 2018-04-18 08:00 | 23556.0929 | 23691.9067 | 480 | 23690.9382
[15 empty] | 2018-04-18 09:00 | 23556.0929 | 23692.6986 | 480 | 23691.7468
[15 empty] | 2018-04-18 10:00 | 23556.0929 | 23693.4906 | 480 | 23692.5549
[15 empty] | 2018-04-18 11:00 | 23556.0929 | 23694.2825 | 480 | 23693.3628
[15 empty] | 2018-04-18 12:00 | 23556.0929 | 23695.0744 | 480 | 23694.1703
[15 empty] | 2018-04-18 13:00 | 23556.0929 | 23695.8663 | 480 | 23694.9775
[15 empty] | 2018-04-18 14:00 | 23556.0929 | 23696.6582 | 480 | 23695.7844
[15 empty] | 2018-04-18 15:00 | 23556.0929 | 23697.4501 | 480 | 23696.5909
[15 empty] | 2018-04-18 16:00 | 23556.0929 | 23698.2421 | 480 | 23697.397
[15 empty] | 2018-04-18 17:00 | 23556.0929 | 23699.034 | 480 | 23698.2029
[15 empty] | 2018-04-18 18:00 | 23556.0929 | 23699.8259 | 480 | 23699.0084
[15 empty] | 2018-04-18 19:00 | 23556.0929 | 23700.6178 | 480 | 23699.8136
[15 empty] | 2018-04-18 20:00 | 23556.0929 | 23701.4097 | 480 | 23700.6184
[15 empty] | 2018-04-18 21:00 | 23556.0929 | 23702.2016 | 480 | 23701.4229
[15 empty] | 2018-04-18 22:00 | 23556.0929 | 23702.9935 | 480 | 23702.2271
[15 empty] | 2018-04-18 23:00 | 23556.0929 | 23703.7855 | 480 | 23703.0309
[15 empty] | 2018-04-19 | 23556.0929 | 23704.5774 | 480 | 23703.8344
[15 empty] | 2018-04-19 01:00 | 23556.0929 | 23705.3693 | 480 | 23704.6376
[15 empty] | 2018-04-19 02:00 | 23556.0929 | 23706.1612 | 480 | 23705.4404
[15 empty] | 2018-04-19 03:00 | 23556.0929 | 23706.9531 | 480 | 23706.2429
[15 empty] | 2018-04-19 04:00 | 23556.0929 | 23707.745 | 480 | 23707.045
[15 empty] | 2018-04-19 05:00 | 23556.0929 | 23708.5369 | 480 | 23707.8468
[15 empty] | 2018-04-19 06:00 | 23556.0929 | 23709.3289 | 480 | 23708.6483
[15 empty] | 2018-04-19 07:00 | 23556.0929 | 23710.1208 | 480 | 23709.4495
[15 empty] | 2018-04-19 08:00 | 23556.0929 | 23710.9127 | 480 | 23710.2503
[15 empty] | 2018-04-19 09:00 | 23556.0929 | 23711.7046 | 480 | 23711.0508
[15 empty] | 2018-04-19 10:00 | 23556.0929 | 23712.4965 | 480 | 23711.8509
[15 empty] | 2018-04-19 11:00 | 23556.0929 | 23713.2884 | 480 | 23712.6507
[15 empty] | 2018-04-19 12:00 | 23556.0929 | 23714.0804 | 480 | 23713.4502
[15 empty] | 2018-04-19 13:00 | 23556.0929 | 23714.8723 | 480 | 23714.2493
[15 empty] | 2018-04-19 14:00 | 23556.0929 | 23715.6642 | 480 | 23715.0481
[15 empty] | 2018-04-19 15:00 | 23556.0929 | 23716.4561 | 480 | 23715.8466
[15 empty] | 2018-04-19 16:00 | 23556.0929 | 23717.248 | 480 | 23716.6447
[15 empty] | 2018-04-19 17:00 | 23556.0929 | 23718.0399 | 480 | 23717.4425
[15 empty] | 2018-04-19 18:00 | 23556.0929 | 23718.8318 | 480 | 23718.24
[15 empty] | 2018-04-19 19:00 | 23556.0929 | 23719.6238 | 480 | 23719.0371
[15 empty] | 2018-04-19 20:00 | 23556.0929 | 23720.4157 | 480 | 23719.8339
[15 empty] | 2018-04-19 21:00 | 23556.0929 | 23721.2076 | 480 | 23720.6304
[15 empty] | 2018-04-19 22:00 | 23556.0929 | 23721.9995 | 480 | 23721.4265
[15 empty] | 2018-04-19 23:00 | 23556.0929 | 23722.7914 | 480 | 23722.2223
[15 empty] | 2018-04-20 | 23556.0929 | 23723.5833 | 480 | 23723.0177
[15 empty] | 2018-04-20 01:00 | 23556.0929 | 23724.3753 | 480 | 23723.8128
[15 empty] | 2018-04-20 02:00 | 23556.0929 | 23725.1672 | 480 | 23724.6076
[15 empty] | 2018-04-20 03:00 | 23556.0929 | 23725.9591 | 480 | 23725.4021
[15 empty] | 2018-04-20 04:00 | 23556.0929 | 23726.751 | 480 | 23726.1962
[15 empty] | 2018-04-20 05:00 | 23556.0929 | 23727.5429 | 480 | 23726.99
[15 empty] | 2018-04-20 06:00 | 23556.0929 | 23728.3348 | 480 | 23727.7834
[15 empty] | 2018-04-20 07:00 | 23556.0929 | 23729.1267 | 480 | 23728.5765
[15 empty] | 2018-04-20 08:00 | 23556.0929 | 23729.9187 | 480 | 23729.3693
[15 empty] | 2018-04-20 09:00 | 23556.0929 | 23730.7106 | 480 | 23730.1617
[15 empty] | 2018-04-20 10:00 | 23556.0929 | 23731.5025 | 480 | 23730.9538
[15 empty] | 2018-04-20 11:00 | 23556.0929 | 23732.2944 | 480 | 23731.7456
[15 empty] | 2018-04-20 12:00 | 23556.0929 | 23733.0863 | 480 | 23732.537
[15 empty] | 2018-04-20 13:00 | 23556.0929 | 23733.8782 | 480 | 23733.3281
[15 empty] | 2018-04-20 14:00 | 23556.0929 | 23734.6702 | 480 | 23734.1188
[15 empty] | 2018-04-20 15:00 | 23556.0929 | 23735.4621 | 480 | 23734.9093
[15 empty] | 2018-04-20 16:00 | 23556.0929 | 23736.254 | 480 | 23735.6994
[15 empty] | 2018-04-20 17:00 | 23556.0929 | 23737.0459 | 480 | 23736.4891
[15 empty] | 2018-04-20 18:00 | 23556.0929 | 23737.8378 | 480 | 23737.2785
[15 empty] | 2018-04-20 19:00 | 23556.0929 | 23738.6297 | 480 | 23738.0676
[15 empty] | 2018-04-20 20:00 | 23556.0929 | 23739.4216 | 480 | 23738.8564
[15 empty] | 2018-04-20 21:00 | 23556.0929 | 23740.2136 | 480 | 23739.6448
[15 empty] | 2018-04-20 22:00 | 23556.0929 | 23741.0055 | 480 | 23740.4328
[15 empty] | 2018-04-20 23:00 | 23556.0929 | 23741.7974 | 480 | 23741.2206
[15 empty] | 2018-04-21 | 23556.0929 | 23742.5893 | 480 | 23742.008
[15 empty] | 2018-04-21 01:00 | 23556.0929 | 23743.3812 | 480 | 23742.7951
[15 empty] | 2018-04-21 02:00 | 23556.0929 | 23744.1731 | 480 | 23743.5821
[15 empty] | 2018-04-21 03:00 | 23556.0929 | 23744.965 | 480 | 23744.3691
[15 empty] | 2018-04-21 04:00 | 23556.0929 | 23745.757 | 480 | 23745.1561
[15 empty] | 2018-04-21 05:00 | 23556.0929 | 23746.5489 | 480 | 23745.9431
[15 empty] | 2018-04-21 06:00 | 23556.0929 | 23747.3408 | 480 | 23746.7301
[15 empty] | 2018-04-21 07:00 | 23556.0929 | 23748.1327 | 480 | 23747.5171
[15 empty] | 2018-04-21 08:00 | 23556.0929 | 23748.9246 | 480 | 23748.304
[15 empty] | 2018-04-21 09:00 | 23556.0929 | 23749.7165 | 480 | 23749.0909
[15 empty] | 2018-04-21 10:00 | 23556.0929 | 23750.5085 | 480 | 23749.8778
[15 empty] | 2018-04-21 11:00 | 23556.0929 | 23751.3004 | 480 | 23750.6647
[15 empty] | 2018-04-21 12:00 | 23556.0929 | 23752.0923 | 480 | 23751.4515
[15 empty] | 2018-04-21 13:00 | 23556.0929 | 23752.8842 | 480 | 23752.2383
[15 empty] | 2018-04-21 14:00 | 23556.0929 | 23753.6761 | 480 | 23753.0251
[15 empty] | 2018-04-21 15:00 | 23556.0929 | 23754.468 | 480 | 23753.8119
[15 empty] | 2018-04-21 16:00 | 23556.0929 | 23755.2599 | 480 | 23754.5987
[15 empty] | 2018-04-21 17:00 | 23556.0929 | 23756.0519 | 480 | 23755.3855
[15 empty] | 2018-04-21 18:00 | 23556.0929 | 23756.8438 | 480 | 23756.1722
[15 empty] | 2018-04-21 19:00 | 23556.0929 | 23757.6357 | 480 | 23756.9589
[15 empty] | 2018-04-21 20:00 | 23556.0929 | 23758.4276 | 480 | 23757.7456
[15 empty] | 2018-04-21 21:00 | 23556.0929 | 23759.2195 | 480 | 23758.5323
[15 empty] | 2018-04-21 22:00 | 23556.0929 | 23760.0114 | 480 | 23759.3189
[15 empty] | 2018-04-21 23:00 | 23556.0929 | 23760.8034 | 480 | 23760.1055
[15 empty] | 2018-04-22 | 23556.0929 | 23761.5953 | 480 | 23760.8921
[15 empty] | 2018-04-22 01:00 | 23556.0929 | 23762.3872 | 480 | 23761.6787
[15 empty] | 2018-04-22 02:00 | 23556.0929 | 23763.1791 | 480 | 23762.4653
[15 empty] | 2018-04-22 03:00 | 23556.0929 | 23763.971 | 480 | 23763.2518
[15 empty] | 2018-04-22 04:00 | 23556.0929 | 23764.7629 | 480 | 23764.0384
[15 empty] | 2018-04-22 05:00 | 23556.0929 | 23765.5548 | 480 | 23764.8249
[15 empty] | 2018-04-22 06:00 | 23556.0929 | 23766.3468 | 480 | 23765.6114
[15 empty] | 2018-04-22 07:00 | 23556.0929 | 23767.1387 | 480 | 23766.3978
[15 empty] | 2018-04-22 08:00 | 23556.0929 | 23767.9306 | 480 | 23767.1843
[15 empty] | 2018-04-22 09:00 | 23556.0929 | 23768.7225 | 480 | 23767.9707
[15 empty] | 2018-04-22 10:00 | 23556.0929 | 23769.5144 | 480 | 23768.7571
[15 empty] | 2018-04-22 11:00 | 23556.0929 | 23770.3063 | 480 | 23769.5435
[15 empty] | 2018-04-22 12:00 | 23556.0929 | 23771.0982 | 480 | 23770.3299
[15 empty] | 2018-04-22 13:00 | 23556.0929 | 23771.8902 | 480 | 23771.1162
[15 empty] | 2018-04-22 14:00 | 23556.0929 | 23772.6821 | 480 | 23771.9025
[15 empty] | 2018-04-22 15:00 | 23556.0929 | 23773.474 | 480 | 23772.6889
[15 empty] | 2018-04-22 16:00 | 23556.0929 | 23774.2659 | 480 | 23773.4751
[15 empty] | 2018-04-22 17:00 | 23556.0929 | 23775.0578 | 480 | 23774.2614
[15 empty] | 2018-04-22 18:00 | 23556.0929 | 23775.8497 | 480 | 23775.0477
[15 empty] | 2018-04-22 19:00 | 23556.0929 | 23776.6417 | 480 | 23775.8339
[15 empty] | 2018-04-22 20:00 | 23556.0929 | 23777.4336 | 480 | 23776.6201
[15 empty] | 2018-04-22 21:00 | 23556.0929 | 23778.2255 | 480 | 23777.4063
[15 empty] | 2018-04-22 22:00 | 23556.0929 | 23779.0174 | 480 | 23778.1924
[15 empty] | 2018-04-22 23:00 | 23556.0929 | 23779.8093 | 480 | 23778.9786
[15 empty] | 2018-04-23 | 23556.0929 | 23780.6012 | 480 | 23779.7647
[15 empty] | 2018-04-23 01:00 | 23556.0929 | 23781.3931 | 480 | 23780.5508
[15 empty] | 2018-04-23 02:00 | 23556.0929 | 23782.1851 | 480 | 23781.3369
[15 empty] | 2018-04-23 03:00 | 23556.0929 | 23782.977 | 480 | 23782.123
[15 empty] | 2018-04-23 04:00 | 23556.0929 | 23783.7689 | 480 | 23782.909
[15 empty] | 2018-04-23 05:00 | 23556.0929 | 23784.5608 | 480 | 23783.695
[15 empty] | 2018-04-23 06:00 | 23556.0929 | 23785.3527 | 480 | 23784.481
[15 empty] | 2018-04-23 07:00 | 23556.0929 | 23786.1446 | 480 | 23785.267
[15 empty] | 2018-04-23 08:00 | 23556.0929 | 23786.9366 | 480 | 23786.053
[15 empty] | 2018-04-23 09:00 | 23556.0929 | 23787.7285 | 480 | 23786.8389
[15 empty] | 2018-04-23 10:00 | 23556.0929 | 23788.5204 | 480 | 23787.6249
[15 empty] | 2018-04-23 11:00 | 23556.0929 | 23789.3123 | 480 | 23788.4108
[15 empty] | 2018-04-23 12:00 | 23556.0929 | 23790.1042 | 480 | 23789.1967
[15 empty] | 2018-04-23 13:00 | 23556.0929 | 23790.8961 | 480 | 23789.9825
[15 empty] | 2018-04-23 14:00 | 23556.0929 | 23791.688 | 480 | 23790.7684
[15 empty] | 2018-04-23 15:00 | 23556.0929 | 23792.48 | 480 | 23791.5542
[15 empty] | 2018-04-23 16:00 | 23556.0929 | 23793.2719 | 480 | 23792.34
[15 empty] | 2018-04-23 17:00 | 23556.0929 | 23794.0638 | 480 | 23793.1258
[15 empty] | 2018-04-23 18:00 | 23556.0929 | 23794.8557 | 480 | 23793.9115
[15 empty] | 2018-04-23 19:00 | 23556.0929 | 23795.6476 | 480 | 23794.6973
[15 empty] | 2018-04-23 20:00 | 23556.0929 | 23796.4395 | 480 | 23795.483
[15 empty] | 2018-04-23 21:00 | 23556.0929 | 23797.2314 | 480 | 23796.2687
[15 empty] | 2018-04-23 22:00 | 23556.0929 | 23798.0234 | 480 | 23797.0544
[15 empty] | 2018-04-23 23:00 | 23556.0929 | 23798.8153 | 480 | 23797.8401
[15 empty] | 2018-04-24 | 23556.0929 | 23799.6072 | 480 | 23798.6257
[15 empty] | 2018-04-24 01:00 | 23556.0929 | 23800.3991 | 480 | 23799.4113
[15 empty] | 2018-04-24 02:00 | 23556.0929 | 23801.191 | 480 | 23800.1969
[15 empty] | 2018-04-24 03:00 | 23556.0929 | 23801.9829 | 480 | 23800.9825
[15 empty] | 2018-04-24 04:00 | 23556.0929 | 23802.7749 | 480 | 23801.7681
[15 empty] | 2018-04-24 05:00 | 23556.0929 | 23803.5668 | 480 | 23802.5536
[15 empty] | 2018-04-24 06:00 | 23556.0929 | 23804.3587 | 480 | 23803.3391
[15 empty] | 2018-04-24 07:00 | 23556.0929 | 23805.1506 | 480 | 23804.1247
[15 empty] | 2018-04-24 08:00 | 23556.0929 | 23805.9425 | 480 | 23804.9101
[15 empty] | 2018-04-24 09:00 | 23556.0929 | 23806.7344 | 480 | 23805.6956
[15 empty] | 2018-04-24 10:00 | 23556.0929 | 23807.5263 | 480 | 23806.481
[15 empty] | 2018-04-24 11:00 | 23556.0929 | 23808.3183 | 480 | 23807.2665
[15 empty] | 2018-04-24 12:00 | 23556.0929 | 23809.1102 | 480 | 23808.0519
[15 empty] | 2018-04-24 13:00 | 23556.0929 | 23809.9021 | 480 | 23808.8372
[15 empty] | 2018-04-24 14:00 | 23556.0929 | 23810.694 | 480 | 23809.6226
[15 empty] | 2018-04-24 15:00 | 23556.0929 | 23811.4859 | 480 | 23810.408
[15 empty] | 2018-04-24 16:00 | 23556.0929 | 23812.2778 | 480 | 23811.1933
[15 empty] | 2018-04-24 17:00 | 23556.0929 | 23813.0698 | 480 | 23811.9786
[15 empty] | 2018-04-24 18:00 | 23556.0929 | 23813.8617 | 480 | 23812.7639
[15 empty] | 2018-04-24 19:00 | 23556.0929 | 23814.6536 | 480 | 23813.5491
[15 empty] | 2018-04-24 20:00 | 23556.0929 | 23815.4455 | 480 | 23814.3344
[15 empty] | 2018-04-24 21:00 | 23556.0929 | 23816.2374 | 480 | 23815.1196
[15 empty] | 2018-04-24 22:00 | 23556.0929 | 23817.0293 | 480 | 23815.9048
[15 empty] | 2018-04-24 23:00 | 23556.0929 | 23817.8212 | 480 | 23816.69
[15 empty] | 2018-04-25 | 23556.0929 | 23818.6132 | 480 | 23817.4751
[15 empty] | 2018-04-25 01:00 | 23556.0929 | 23819.4051 | 480 | 23818.2603
[15 empty] | 2018-04-25 02:00 | 23556.0929 | 23820.197 | 480 | 23819.0454
[15 empty] | 2018-04-25 03:00 | 23556.0929 | 23820.9889 | 480 | 23819.8305
[15 empty] | 2018-04-25 04:00 | 23556.0929 | 23821.7808 | 480 | 23820.6156
[15 empty] | 2018-04-25 05:00 | 23556.0929 | 23822.5727 | 480 | 23821.4006
[15 empty] | 2018-04-25 06:00 | 23556.0929 | 23823.3646 | 480 | 23822.1857
[15 empty] | 2018-04-25 07:00 | 23556.0929 | 23824.1566 | 480 | 23822.9707
[15 empty] | 2018-04-25 08:00 | 23556.0929 | 23824.9485 | 480 | 23823.7557
[15 empty] | 2018-04-25 09:00 | 23556.0929 | 23825.7404 | 480 | 23824.5407
[15 empty] | 2018-04-25 10:00 | 23556.0929 | 23826.5323 | 480 | 23825.3256
[15 empty] | 2018-04-25 11:00 | 23556.0929 | 23827.3242 | 480 | 23826.1106
[15 empty] | 2018-04-25 12:00 | 23556.0929 | 23828.1161 | 480 | 23826.8955
[15 empty] | 2018-04-25 13:00 | 23556.0929 | 23828.9081 | 480 | 23827.6804
[15 empty] | 2018-04-25 14:00 | 23556.0929 | 23829.7 | 480 | 23828.4653
[15 empty] | 2018-04-25 15:00 | 23556.0929 | 23830.4919 | 480 | 23829.2501
[15 empty] | 2018-04-25 16:00 | 23556.0929 | 23831.2838 | 480 | 23830.035
[15 empty] | 2018-04-25 17:00 | 23556.0929 | 23832.0757 | 480 | 23830.8198
[15 empty] | 2018-04-25 18:00 | 23556.0929 | 23832.8676 | 480 | 23831.6046
[15 empty] | 2018-04-25 19:00 | 23556.0929 | 23833.6595 | 480 | 23832.3894
[15 empty] | 2018-04-25 20:00 | 23556.0929 | 23834.4515 | 480 | 23833.1741
[15 empty] | 2018-04-25 21:00 | 23556.0929 | 23835.2434 | 480 | 23833.9589
[15 empty] | 2018-04-25 22:00 | 23556.0929 | 23836.0353 | 480 | 23834.7436
[15 empty] | 2018-04-25 23:00 | 23556.0929 | 23836.8272 | 480 | 23835.5283
[15 empty] | 2018-04-26 | 23556.0929 | 23837.6191 | 480 | 23836.313
[15 empty] | 2018-04-26 01:00 | 23556.0929 | 23838.411 | 480 | 23837.0976
[15 empty] | 2018-04-26 02:00 | 23556.0929 | 23839.203 | 480 | 23837.8823
[15 empty] | 2018-04-26 03:00 | 23556.0929 | 23839.9949 | 480 | 23838.6669
[15 empty] | 2018-04-26 04:00 | 23556.0929 | 23840.7868 | 480 | 23839.4515
[15 empty] | 2018-04-26 05:00 | 23556.0929 | 23841.5787 | 480 | 23840.2361
[15 empty] | 2018-04-26 06:00 | 23556.0929 | 23842.3706 | 480 | 23841.0206
[15 empty] | 2018-04-26 07:00 | 23556.0929 | 23843.1625 | 480 | 23841.8052
[15 empty] | 2018-04-26 08:00 | 23556.0929 | 23843.9544 | 480 | 23842.5897
[15 empty] | 2018-04-26 09:00 | 23556.0929 | 23844.7464 | 480 | 23843.3742
[15 empty] | 2018-04-26 10:00 | 23556.0929 | 23845.5383 | 480 | 23844.1587
[15 empty] | 2018-04-26 11:00 | 23556.0929 | 23846.3302 | 480 | 23844.9431
[15 empty] | 2018-04-26 12:00 | 23556.0929 | 23847.1221 | 480 | 23845.7275
[15 empty] | 2018-04-26 13:00 | 23556.0929 | 23847.914 | 480 | 23846.512
[15 empty] | 2018-04-26 14:00 | 23556.0929 | 23848.7059 | 480 | 23847.2964
[15 empty] | 2018-04-26 15:00 | 23556.0929 | 23849.4978 | 480 | 23848.0807
[15 empty] | 2018-04-26 16:00 | 23556.0929 | 23850.2898 | 480 | 23848.8651
[15 empty] | 2018-04-26 17:00 | 23556.0929 | 23851.0817 | 480 | 23849.6494
[15 empty] | 2018-04-26 18:00 | 23556.0929 | 23851.8736 | 480 | 23850.4338
[15 empty] | 2018-04-26 19:00 | 23556.0929 | 23852.6655 | 480 | 23851.218
[15 empty] | 2018-04-26 20:00 | 23556.0929 | 23853.4574 | 480 | 23852.0023
[15 empty] | 2018-04-26 21:00 | 23556.0929 | 23854.2493 | 480 | 23852.7866
[15 empty] | 2018-04-26 22:00 | 23556.0929 | 23855.0413 | 480 | 23853.5708
[15 empty] | 2018-04-26 23:00 | 23556.0929 | 23855.8332 | 480 | 23854.355
[15 empty] | 2018-04-27 | 23556.0929 | 23856.6251 | 480 | 23855.1392
[15 empty] | 2018-04-27 01:00 | 23556.0929 | 23857.417 | 480 | 23855.9234
[15 empty] | 2018-04-27 02:00 | 23556.0929 | 23858.2089 | 480 | 23856.7076
[15 empty] | 2018-04-27 03:00 | 23556.0929 | 23859.0008 | 480 | 23857.4917
[15 empty] | 2018-04-27 04:00 | 23556.0929 | 23859.7927 | 480 | 23858.2758
[15 empty] | 2018-04-27 05:00 | 23556.0929 | 23860.5847 | 480 | 23859.0599
[15 empty] | 2018-04-27 06:00 | 23556.0929 | 23861.3766 | 480 | 23859.844
[15 empty] | 2018-04-27 07:00 | 23556.0929 | 23862.1685 | 480 | 23860.628
[15 empty] | 2018-04-27 08:00 | 23556.0929 | 23862.9604 | 480 | 23861.4121
[15 empty] | 2018-04-27 09:00 | 23556.0929 | 23863.7523 | 480 | 23862.1961
[15 empty] | 2018-04-27 10:00 | 23556.0929 | 23864.5442 | 480 | 23862.9801
[15 empty] | 2018-04-27 11:00 | 23556.0929 | 23865.3362 | 480 | 23863.7641
[15 empty] | 2018-04-27 12:00 | 23556.0929 | 23866.1281 | 480 | 23864.548
[15 empty] | 2018-04-27 13:00 | 23556.0929 | 23866.92 | 480 | 23865.332
[15 empty] | 2018-04-27 14:00 | 23556.0929 | 23867.7119 | 480 | 23866.1159
[15 empty] | 2018-04-27 15:00 | 23556.0929 | 23868.5038 | 480 | 23866.8998
[15 empty] | 2018-04-27 16:00 | 23556.0929 | 23869.2957 | 480 | 23867.6836
[15 empty] | 2018-04-27 17:00 | 23556.0929 | 23870.0876 | 480 | 23868.4675
[15 empty] | 2018-04-27 18:00 | 23556.0929 | 23870.8796 | 480 | 23869.2513
[15 empty] | 2018-04-27 19:00 | 23556.0929 | 23871.6715 | 480 | 23870.0351
[15 empty] | 2018-04-27 20:00 | 23556.0929 | 23872.4634 | 480 | 23870.8189
[15 empty] | 2018-04-27 21:00 | 23556.0929 | 23873.2553 | 480 | 23871.6027
[15 empty] | 2018-04-27 22:00 | 23556.0929 | 23874.0472 | 480 | 23872.3865
[15 empty] | 2018-04-27 23:00 | 23556.0929 | 23874.8391 | 480 | 23873.1702
[15 empty] | 2018-04-28 | 23556.0929 | 23875.631 | 480 | 23873.9539
[15 empty] | 2018-04-28 01:00 | 23556.0929 | 23876.423 | 480 | 23874.7376
[15 empty] | 2018-04-28 02:00 | 23556.0929 | 23877.2149 | 480 | 23875.5213
[15 empty] | 2018-04-28 03:00 | 23556.0929 | 23878.0068 | 480 | 23876.3049
[15 empty] | 2018-04-28 04:00 | 23556.0929 | 23878.7987 | 480 | 23877.0886
[15 empty] | 2018-04-28 05:00 | 23556.0929 | 23879.5906 | 480 | 23877.8722
[15 empty] | 2018-04-28 06:00 | 23556.0929 | 23880.3825 | 480 | 23878.6558
[15 empty] | 2018-04-28 07:00 | 23556.0929 | 23881.1745 | 480 | 23879.4394
[15 empty] | 2018-04-28 08:00 | 23556.0929 | 23881.9664 | 480 | 23880.2229
[15 empty] | 2018-04-28 09:00 | 23556.0929 | 23882.7583 | 480 | 23881.0064
[15 empty] | 2018-04-28 10:00 | 23556.0929 | 23883.5502 | 480 | 23881.7899
[15 empty] | 2018-04-28 11:00 | 23556.0929 | 23884.3421 | 480 | 23882.5734
[15 empty] | 2018-04-28 12:00 | 23556.0929 | 23885.134 | 480 | 23883.3569
[15 empty] | 2018-04-28 13:00 | 23556.0929 | 23885.9259 | 480 | 23884.1404
[15 empty] | 2018-04-28 14:00 | 23556.0929 | 23886.7179 | 480 | 23884.9238
[15 empty] | 2018-04-28 15:00 | 23556.0929 | 23887.5098 | 480 | 23885.7072
[15 empty] | 2018-04-28 16:00 | 23556.0929 | 23888.3017 | 480 | 23886.4906
[15 empty] | 2018-04-28 17:00 | 23556.0929 | 23889.0936 | 480 | 23887.274
[15 empty] | 2018-04-28 18:00 | 23556.0929 | 23889.8855 | 480 | 23888.0573
[15 empty] | 2018-04-28 19:00 | 23556.0929 | 23890.6774 | 480 | 23888.8407
[15 empty] | 2018-04-28 20:00 | 23556.0929 | 23891.4694 | 480 | 23889.624
[15 empty] | 2018-04-28 21:00 | 23556.0929 | 23892.2613 | 480 | 23890.4073
[15 empty] | 2018-04-28 22:00 | 23556.0929 | 23893.0532 | 480 | 23891.1905
[15 empty] | 2018-04-28 23:00 | 23556.0929 | 23893.8451 | 480 | 23891.9738
[15 empty] | 2018-04-29 | 23556.0929 | 23894.637 | 480 | 23892.757
[15 empty] | 2018-04-29 01:00 | 23556.0929 | 23895.4289 | 480 | 23893.5402
[15 empty] | 2018-04-29 02:00 | 23556.0929 | 23896.2208 | 480 | 23894.3234
[15 empty] | 2018-04-29 03:00 | 23556.0929 | 23897.0128 | 480 | 23895.1066
[15 empty] | 2018-04-29 04:00 | 23556.0929 | 23897.8047 | 480 | 23895.8897
[15 empty] | 2018-04-29 05:00 | 23556.0929 | 23898.5966 | 480 | 23896.6729
[15 empty] | 2018-04-29 06:00 | 23556.0929 | 23899.3885 | 480 | 23897.456
[15 empty] | 2018-04-29 07:00 | 23556.0929 | 23900.1804 | 480 | 23898.2391
[15 empty] | 2018-04-29 08:00 | 23556.0929 | 23900.9723 | 480 | 23899.0221
[15 empty] | 2018-04-29 09:00 | 23556.0929 | 23901.7642 | 480 | 23899.8052
[15 empty] | 2018-04-29 10:00 | 23556.0929 | 23902.5562 | 480 | 23900.5882
[15 empty] | 2018-04-29 11:00 | 23556.0929 | 23903.3481 | 480 | 23901.3712
[15 empty] | 2018-04-29 12:00 | 23556.0929 | 23904.14 | 480 | 23902.1542
[15 empty] | 2018-04-29 13:00 | 23556.0929 | 23904.9319 | 480 | 23902.9372
[15 empty] | 2018-04-29 14:00 | 23556.0929 | 23905.7238 | 480 | 23903.7202
[15 empty] | 2018-04-29 15:00 | 23556.0929 | 23906.5157 | 480 | 23904.5031
[15 empty] | 2018-04-29 16:00 | 23556.0929 | 23907.3077 | 480 | 23905.286
[15 empty] | 2018-04-29 17:00 | 23556.0929 | 23908.0996 | 480 | 23906.0689
[15 empty] | 2018-04-29 18:00 | 23556.0929 | 23908.8915 | 480 | 23906.8518
[15 empty] | 2018-04-29 19:00 | 23556.0929 | 23909.6834 | 480 | 23907.6346
[15 empty] | 2018-04-29 20:00 | 23556.0929 | 23910.4753 | 480 | 23908.4174
[15 empty] | 2018-04-29 21:00 | 23556.0929 | 23911.2672 | 480 | 23909.2002
[15 empty] | 2018-04-29 22:00 | 23556.0929 | 23912.0591 | 480 | 23909.983
[15 empty] | 2018-04-29 23:00 | 23556.0929 | 23912.8511 | 480 | 23910.7658
[15 empty] | 2018-04-30 | 23556.0929 | 23913.643 | 480 | 23911.5485
[15 empty] | 2018-04-30 01:00 | 23556.0929 | 23914.4349 | 480 | 23912.3313
[15 empty] | 2018-04-30 02:00 | 23556.0929 | 23915.2268 | 480 | 23913.114
[15 empty] | 2018-04-30 03:00 | 23556.0929 | 23916.0187 | 480 | 23913.8967
[15 empty] | 2018-04-30 04:00 | 23556.0929 | 23916.8106 | 480 | 23914.6793
[15 empty] | 2018-04-30 05:00 | 23556.0929 | 23917.6026 | 480 | 23915.462
[15 empty] | 2018-04-30 06:00 | 23556.0929 | 23918.3945 | 480 | 23916.2446
[15 empty] | 2018-04-30 07:00 | 23556.0929 | 23919.1864 | 480 | 23917.0272
[15 empty] | 2018-04-30 08:00 | 23556.0929 | 23919.9783 | 480 | 23917.8098
[15 empty] | 2018-04-30 09:00 | 23556.0929 | 23920.7702 | 480 | 23918.5924
[15 empty] | 2018-04-30 10:00 | 23556.0929 | 23921.5621 | 480 | 23919.3749
[15 empty] | 2018-04-30 11:00 | 23556.0929 | 23922.354 | 480 | 23920.1575
[15 empty] | 2018-04-30 12:00 | 23556.0929 | 23923.146 | 480 | 23920.94
[15 empty] | 2018-04-30 13:00 | 23556.0929 | 23923.9379 | 480 | 23921.7225
[15 empty] | 2018-04-30 14:00 | 23556.0929 | 23924.7298 | 480 | 23922.5049
[15 empty] | 2018-04-30 15:00 | 23556.0929 | 23925.5217 | 480 | 23923.2874
[15 empty] | 2018-04-30 16:00 | 23556.0929 | 23926.3136 | 480 | 23924.0698
[15 empty] | 2018-04-30 17:00 | 23556.0929 | 23927.1055 | 480 | 23924.8522
[15 empty] | 2018-04-30 18:00 | 23556.0929 | 23927.8974 | 480 | 23925.6346
[15 empty] | 2018-04-30 19:00 | 23556.0929 | 23928.6894 | 480 | 23926.417
[15 empty] | 2018-04-30 20:00 | 23556.0929 | 23929.4813 | 480 | 23927.1993
[15 empty] | 2018-04-30 21:00 | 23556.0929 | 23930.2732 | 480 | 23927.9816
[15 empty] | 2018-04-30 22:00 | 23556.0929 | 23931.0651 | 480 | 23928.7639
[15 empty] | 2018-04-30 23:00 | 23556.0929 | 23931.857 | 480 | 23929.5462
[14 empty] | May | 2018-05-01 | 24309.205 | 23932.6489 | 480 | 23930.3285
[15 empty] | 2018-05-01 01:00 | 24309.205 | 23933.4215 | 480 | 23931.1107
[15 empty] | 2018-05-01 02:00 | 24309.205 | 23934.1941 | 480 | 23931.893
[15 empty] | 2018-05-01 03:00 | 24309.205 | 23934.9667 | 480 | 23932.6752
[15 empty] | 2018-05-01 04:00 | 24309.205 | 23935.7393 | 480 | 23933.4574
[15 empty] | 2018-05-01 05:00 | 24309.205 | 23936.5119 | 480 | 23934.2395
[15 empty] | 2018-05-01 06:00 | 24309.205 | 23937.2845 | 480 | 23935.0217
[15 empty] | 2018-05-01 07:00 | 24309.205 | 23938.0571 | 480 | 23935.8038
[15 empty] | 2018-05-01 08:00 | 24309.205 | 23938.8297 | 480 | 23936.5859
[15 empty] | 2018-05-01 09:00 | 24309.205 | 23939.6023 | 480 | 23937.368
[15 empty] | 2018-05-01 10:00 | 24309.205 | 23940.3749 | 480 | 23938.1501
[15 empty] | 2018-05-01 11:00 | 24309.205 | 23941.1475 | 480 | 23938.9321
[15 empty] | 2018-05-01 12:00 | 24309.205 | 23941.9201 | 480 | 23939.7141
[15 empty] | 2018-05-01 13:00 | 24309.205 | 23942.6927 | 480 | 23940.4961
[15 empty] | 2018-05-01 14:00 | 24309.205 | 23943.4653 | 480 | 23941.2781
[15 empty] | 2018-05-01 15:00 | 24309.205 | 23944.2379 | 480 | 23942.0601
[15 empty] | 2018-05-01 16:00 | 24309.205 | 23945.0105 | 480 | 23942.842
[15 empty] | 2018-05-01 17:00 | 24309.205 | 23945.7831 | 480 | 23943.624
[15 empty] | 2018-05-01 18:00 | 24309.205 | 23946.5557 | 480 | 23944.4059
[15 empty] | 2018-05-01 19:00 | 24309.205 | 23947.3283 | 480 | 23945.1877
[15 empty] | 2018-05-01 20:00 | 24309.205 | 23948.1009 | 480 | 23945.9696
[15 empty] | 2018-05-01 21:00 | 24309.205 | 23948.8735 | 480 | 23946.7515
[15 empty] | 2018-05-01 22:00 | 24309.205 | 23949.6461 | 480 | 23947.5333
[15 empty] | 2018-05-01 23:00 | 24309.205 | 23950.4187 | 480 | 23948.3151
[15 empty] | 2018-05-02 | 24309.205 | 23951.1913 | 480 | 23949.0969
[15 empty] | 2018-05-02 01:00 | 24309.205 | 23951.9639 | 480 | 23949.8786
[15 empty] | 2018-05-02 02:00 | 24309.205 | 23952.7365 | 480 | 23950.6604
[15 empty] | 2018-05-02 03:00 | 24309.205 | 23953.5091 | 480 | 23951.4421
[15 empty] | 2018-05-02 04:00 | 24309.205 | 23954.2817 | 480 | 23952.2238
[15 empty] | 2018-05-02 05:00 | 24309.205 | 23955.0543 | 480 | 23953.0055
[15 empty] | 2018-05-02 06:00 | 24309.205 | 23955.8269 | 480 | 23953.7872
[15 empty] | 2018-05-02 07:00 | 24309.205 | 23956.5995 | 480 | 23954.5688
[15 empty] | 2018-05-02 08:00 | 24309.205 | 23957.3721 | 480 | 23955.3504
[15 empty] | 2018-05-02 09:00 | 24309.205 | 23958.1447 | 480 | 23956.132
[15 empty] | 2018-05-02 10:00 | 24309.205 | 23958.9173 | 480 | 23956.9136
[15 empty] | 2018-05-02 11:00 | 24309.205 | 23959.6899 | 480 | 23957.6952
[15 empty] | 2018-05-02 12:00 | 24309.205 | 23960.4625 | 480 | 23958.4767
[15 empty] | 2018-05-02 13:00 | 24309.205 | 23961.2351 | 480 | 23959.2582
[15 empty] | 2018-05-02 14:00 | 24309.205 | 23962.0077 | 480 | 23960.0397
[15 empty] | 2018-05-02 15:00 | 24309.205 | 23962.7803 | 480 | 23960.8212
[15 empty] | 2018-05-02 16:00 | 24309.205 | 23963.5529 | 480 | 23961.6027
[15 empty] | 2018-05-02 17:00 | 24309.205 | 23964.3255 | 480 | 23962.3841
[15 empty] | 2018-05-02 18:00 | 24309.205 | 23965.0981 | 480 | 23963.1656
[15 empty] | 2018-05-02 19:00 | 24309.205 | 23965.8707 | 480 | 23963.947
[15 empty] | 2018-05-02 20:00 | 24309.205 | 23966.6433 | 480 | 23964.7283
[15 empty] | 2018-05-02 21:00 | 24309.205 | 23967.4159 | 480 | 23965.5097
[15 empty] | 2018-05-02 22:00 | 24309.205 | 23968.1885 | 480 | 23966.291
[15 empty] | 2018-05-02 23:00 | 24309.205 | 23968.9611 | 480 | 23967.0724
[15 empty] | 2018-05-03 | 24309.205 | 23969.7337 | 480 | 23967.8537
[15 empty] | 2018-05-03 01:00 | 24309.205 | 23970.5063 | 480 | 23968.6349
[15 empty] | 2018-05-03 02:00 | 24309.205 | 23971.2789 | 480 | 23969.4162
[15 empty] | 2018-05-03 03:00 | 24309.205 | 23972.0515 | 480 | 23970.1974
[15 empty] | 2018-05-03 04:00 | 24309.205 | 23972.824 | 480 | 23970.9787
[15 empty] | 2018-05-03 05:00 | 24309.205 | 23973.5966 | 480 | 23971.7599
[15 empty] | 2018-05-03 06:00 | 24309.205 | 23974.3692 | 480 | 23972.5411
[15 empty] | 2018-05-03 07:00 | 24309.205 | 23975.1418 | 480 | 23973.3222
[15 empty] | 2018-05-03 08:00 | 24309.205 | 23975.9144 | 480 | 23974.1034
[15 empty] | 2018-05-03 09:00 | 24309.205 | 23976.687 | 480 | 23974.8845
[15 empty] | 2018-05-03 10:00 | 24309.205 | 23977.4596 | 480 | 23975.6656
[15 empty] | 2018-05-03 11:00 | 24309.205 | 23978.2322 | 480 | 23976.4467
[15 empty] | 2018-05-03 12:00 | 24309.205 | 23979.0048 | 480 | 23977.2277
[15 empty] | 2018-05-03 13:00 | 24309.205 | 23979.7774 | 480 | 23978.0088
[15 empty] | 2018-05-03 14:00 | 24309.205 | 23980.55 | 480 | 23978.7898
[15 empty] | 2018-05-03 15:00 | 24309.205 | 23981.3226 | 480 | 23979.5708
[15 empty] | 2018-05-03 16:00 | 24309.205 | 23982.0952 | 480 | 23980.3518
[15 empty] | 2018-05-03 17:00 | 24309.205 | 23982.8678 | 480 | 23981.1327
[15 empty] | 2018-05-03 18:00 | 24309.205 | 23983.6404 | 480 | 23981.9137
[15 empty] | 2018-05-03 19:00 | 24309.205 | 23984.413 | 480 | 23982.6946
[15 empty] | 2018-05-03 20:00 | 24309.205 | 23985.1856 | 480 | 23983.4755
[15 empty] | 2018-05-03 21:00 | 24309.205 | 23985.9582 | 480 | 23984.2564
[15 empty] | 2018-05-03 22:00 | 24309.205 | 23986.7308 | 480 | 23985.0372
[15 empty] | 2018-05-03 23:00 | 24309.205 | 23987.5034 | 480 | 23985.8181
[15 empty] | 2018-05-04 | 24309.205 | 23988.276 | 480 | 23986.5989
[15 empty] | 2018-05-04 01:00 | 24309.205 | 23989.0486 | 480 | 23987.3797
[15 empty] | 2018-05-04 02:00 | 24309.205 | 23989.8212 | 480 | 23988.1605
[15 empty] | 2018-05-04 03:00 | 24309.205 | 23990.5938 | 480 | 23988.9412
[15 empty] | 2018-05-04 04:00 | 24309.205 | 23991.3664 | 480 | 23989.722
[15 empty] | 2018-05-04 05:00 | 24309.205 | 23992.139 | 480 | 23990.5027
[15 empty] | 2018-05-04 06:00 | 24309.205 | 23992.9116 | 480 | 23991.2834
[15 empty] | 2018-05-04 07:00 | 24309.205 | 23993.6842 | 480 | 23992.0641
[15 empty] | 2018-05-04 08:00 | 24309.205 | 23994.4568 | 480 | 23992.8447
[15 empty] | 2018-05-04 09:00 | 24309.205 | 23995.2294 | 480 | 23993.6254
[15 empty] | 2018-05-04 10:00 | 24309.205 | 23996.002 | 480 | 23994.406
[15 empty] | 2018-05-04 11:00 | 24309.205 | 23996.7746 | 480 | 23995.1866
[15 empty] | 2018-05-04 12:00 | 24309.205 | 23997.5472 | 480 | 23995.9671
[15 empty] | 2018-05-04 13:00 | 24309.205 | 23998.3198 | 480 | 23996.7477
[15 empty] | 2018-05-04 14:00 | 24309.205 | 23999.0924 | 480 | 23997.5282
[15 empty] | 2018-05-04 15:00 | 24309.205 | 23999.865 | 480 | 23998.3088
[15 empty] | 2018-05-04 16:00 | 24309.205 | 24000.6376 | 480 | 23999.0893
[15 empty] | 2018-05-04 17:00 | 24309.205 | 24001.4102 | 480 | 23999.8697
[15 empty] | 2018-05-04 18:00 | 24309.205 | 24002.1828 | 480 | 24000.6502
[15 empty] | 2018-05-04 19:00 | 24309.205 | 24002.9554 | 480 | 24001.4306
[15 empty] | 2018-05-04 20:00 | 24309.205 | 24003.728 | 480 | 24002.211
[15 empty] | 2018-05-04 21:00 | 24309.205 | 24004.5006 | 480 | 24002.9914
[15 empty] | 2018-05-04 22:00 | 24309.205 | 24005.2732 | 480 | 24003.7718
[15 empty] | 2018-05-04 23:00 | 24309.205 | 24006.0458 | 480 | 24004.5522
[15 empty] | 2018-05-05 | 24309.205 | 24006.8184 | 480 | 24005.3325
[15 empty] | 2018-05-05 01:00 | 24309.205 | 24007.591 | 480 | 24006.1128
[15 empty] | 2018-05-05 02:00 | 24309.205 | 24008.3636 | 480 | 24006.8931
[15 empty] | 2018-05-05 03:00 | 24309.205 | 24009.1362 | 480 | 24007.6734
[15 empty] | 2018-05-05 04:00 | 24309.205 | 24009.9088 | 480 | 24008.4537
[15 empty] | 2018-05-05 05:00 | 24309.205 | 24010.6814 | 480 | 24009.2339
[15 empty] | 2018-05-05 06:00 | 24309.205 | 24011.454 | 480 | 24010.0141
[15 empty] | 2018-05-05 07:00 | 24309.205 | 24012.2266 | 480 | 24010.7943
[15 empty] | 2018-05-05 08:00 | 24309.205 | 24012.9992 | 480 | 24011.5745
[15 empty] | 2018-05-05 09:00 | 24309.205 | 24013.7718 | 480 | 24012.3546
[15 empty] | 2018-05-05 10:00 | 24309.205 | 24014.5444 | 480 | 24013.1348
[15 empty] | 2018-05-05 11:00 | 24309.205 | 24015.317 | 480 | 24013.9149
[15 empty] | 2018-05-05 12:00 | 24309.205 | 24016.0896 | 480 | 24014.695
[15 empty] | 2018-05-05 13:00 | 24309.205 | 24016.8621 | 480 | 24015.4751
[15 empty] | 2018-05-05 14:00 | 24309.205 | 24017.6347 | 480 | 24016.2551
[15 empty] | 2018-05-05 15:00 | 24309.205 | 24018.4073 | 480 | 24017.0352
[15 empty] | 2018-05-05 16:00 | 24309.205 | 24019.1799 | 480 | 24017.8152
[15 empty] | 2018-05-05 17:00 | 24309.205 | 24019.9525 | 480 | 24018.5952
[15 empty] | 2018-05-05 18:00 | 24309.205 | 24020.7251 | 480 | 24019.3751
[15 empty] | 2018-05-05 19:00 | 24309.205 | 24021.4977 | 480 | 24020.1551
[15 empty] | 2018-05-05 20:00 | 24309.205 | 24022.2703 | 480 | 24020.935
[15 empty] | 2018-05-05 21:00 | 24309.205 | 24023.0429 | 480 | 24021.715
[15 empty] | 2018-05-05 22:00 | 24309.205 | 24023.8155 | 480 | 24022.4948
[15 empty] | 2018-05-05 23:00 | 24309.205 | 24024.5881 | 480 | 24023.2747
[15 empty] | 2018-05-06 | 24309.205 | 24025.3607 | 480 | 24024.0546
[15 empty] | 2018-05-06 01:00 | 24309.205 | 24026.1333 | 480 | 24024.8344
[15 empty] | 2018-05-06 02:00 | 24309.205 | 24026.9059 | 480 | 24025.6142
[15 empty] | 2018-05-06 03:00 | 24309.205 | 24027.6785 | 480 | 24026.394
[15 empty] | 2018-05-06 04:00 | 24309.205 | 24028.4511 | 480 | 24027.1738
[15 empty] | 2018-05-06 05:00 | 24309.205 | 24029.2237 | 480 | 24027.9535
[15 empty] | 2018-05-06 06:00 | 24309.205 | 24029.9963 | 480 | 24028.7333
[15 empty] | 2018-05-06 07:00 | 24309.205 | 24030.7689 | 480 | 24029.513
[15 empty] | 2018-05-06 08:00 | 24309.205 | 24031.5415 | 480 | 24030.2927
[15 empty] | 2018-05-06 09:00 | 24309.205 | 24032.3141 | 480 | 24031.0724
[15 empty] | 2018-05-06 10:00 | 24309.205 | 24033.0867 | 480 | 24031.852
[15 empty] | 2018-05-06 11:00 | 24309.205 | 24033.8593 | 480 | 24032.6317
[15 empty] | 2018-05-06 12:00 | 24309.205 | 24034.6319 | 480 | 24033.4113
[15 empty] | 2018-05-06 13:00 | 24309.205 | 24035.4045 | 480 | 24034.1909
[15 empty] | 2018-05-06 14:00 | 24309.205 | 24036.1771 | 480 | 24034.9704
[15 empty] | 2018-05-06 15:00 | 24309.205 | 24036.9497 | 480 | 24035.75
[15 empty] | 2018-05-06 16:00 | 24309.205 | 24037.7223 | 480 | 24036.5295
[15 empty] | 2018-05-06 17:00 | 24309.205 | 24038.4949 | 480 | 24037.309
[15 empty] | 2018-05-06 18:00 | 24309.205 | 24039.2675 | 480 | 24038.0885
[15 empty] | 2018-05-06 19:00 | 24309.205 | 24040.0401 | 480 | 24038.868
[15 empty] | 2018-05-06 20:00 | 24309.205 | 24040.8127 | 480 | 24039.6474
[15 empty] | 2018-05-06 21:00 | 24309.205 | 24041.5853 | 480 | 24040.4269
[15 empty] | 2018-05-06 22:00 | 24309.205 | 24042.3579 | 480 | 24041.2063
[15 empty] | 2018-05-06 23:00 | 24309.205 | 24043.1305 | 480 | 24041.9857
[15 empty] | 2018-05-07 | 24309.205 | 24043.9031 | 480 | 24042.7651
[15 empty] | 2018-05-07 01:00 | 24309.205 | 24044.6757 | 480 | 24043.5444
[15 empty] | 2018-05-07 02:00 | 24309.205 | 24045.4483 | 480 | 24044.3237
[15 empty] | 2018-05-07 03:00 | 24309.205 | 24046.2209 | 480 | 24045.1031
[15 empty] | 2018-05-07 04:00 | 24309.205 | 24046.9935 | 480 | 24045.8823
[15 empty] | 2018-05-07 05:00 | 24309.205 | 24047.7661 | 480 | 24046.6616
[15 empty] | 2018-05-07 06:00 | 24309.205 | 24048.5387 | 480 | 24047.4409
[15 empty] | 2018-05-07 07:00 | 24309.205 | 24049.3113 | 480 | 24048.2201
[15 empty] | 2018-05-07 08:00 | 24309.205 | 24050.0839 | 480 | 24048.9993
[15 empty] | 2018-05-07 09:00 | 24309.205 | 24050.8565 | 480 | 24049.7785
[15 empty] | 2018-05-07 10:00 | 24309.205 | 24051.6291 | 480 | 24050.5577
[15 empty] | 2018-05-07 11:00 | 24309.205 | 24052.4017 | 480 | 24051.3368
[15 empty] | 2018-05-07 12:00 | 24309.205 | 24053.1743 | 480 | 24052.116
[15 empty] | 2018-05-07 13:00 | 24309.205 | 24053.9469 | 480 | 24052.8951
[15 empty] | 2018-05-07 14:00 | 24309.205 | 24054.7195 | 480 | 24053.6742
[15 empty] | 2018-05-07 15:00 | 24309.205 | 24055.4921 | 480 | 24054.4532
[15 empty] | 2018-05-07 16:00 | 24309.205 | 24056.2647 | 480 | 24055.2323
[15 empty] | 2018-05-07 17:00 | 24309.205 | 24057.0373 | 480 | 24056.0113
[15 empty] | 2018-05-07 18:00 | 24309.205 | 24057.8099 | 480 | 24056.7903
[15 empty] | 2018-05-07 19:00 | 24309.205 | 24058.5825 | 480 | 24057.5693
[15 empty] | 2018-05-07 20:00 | 24309.205 | 24059.3551 | 480 | 24058.3483
[15 empty] | 2018-05-07 21:00 | 24309.205 | 24060.1277 | 480 | 24059.1272
[15 empty] | 2018-05-07 22:00 | 24309.205 | 24060.9002 | 480 | 24059.9062
[15 empty] | 2018-05-07 23:00 | 24309.205 | 24061.6728 | 480 | 24060.6851
[15 empty] | 2018-05-08 | 24309.205 | 24062.4454 | 480 | 24061.464
[15 empty] | 2018-05-08 01:00 | 24309.205 | 24063.218 | 480 | 24062.2428
[15 empty] | 2018-05-08 02:00 | 24309.205 | 24063.9906 | 480 | 24063.0217
[15 empty] | 2018-05-08 03:00 | 24309.205 | 24064.7632 | 480 | 24063.8005
[15 empty] | 2018-05-08 04:00 | 24309.205 | 24065.5358 | 480 | 24064.5793
[15 empty] | 2018-05-08 05:00 | 24309.205 | 24066.3084 | 480 | 24065.3581
[15 empty] | 2018-05-08 06:00 | 24309.205 | 24067.081 | 480 | 24066.1369
[15 empty] | 2018-05-08 07:00 | 24309.205 | 24067.8536 | 480 | 24066.9156
[15 empty] | 2018-05-08 08:00 | 24309.205 | 24068.6262 | 480 | 24067.6944
[15 empty] | 2018-05-08 09:00 | 24309.205 | 24069.3988 | 480 | 24068.4731
[15 empty] | 2018-05-08 10:00 | 24309.205 | 24070.1714 | 480 | 24069.2518
[15 empty] | 2018-05-08 11:00 | 24309.205 | 24070.944 | 480 | 24070.0304
[15 empty] | 2018-05-08 12:00 | 24309.205 | 24071.7166 | 480 | 24070.8091
[15 empty] | 2018-05-08 13:00 | 24309.205 | 24072.4892 | 480 | 24071.5877
[15 empty] | 2018-05-08 14:00 | 24309.205 | 24073.2618 | 480 | 24072.3663
[15 empty] | 2018-05-08 15:00 | 24309.205 | 24074.0344 | 480 | 24073.1449
[15 empty] | 2018-05-08 16:00 | 24309.205 | 24074.807 | 480 | 24073.9235
[15 empty] | 2018-05-08 17:00 | 24309.205 | 24075.5796 | 480 | 24074.702
[15 empty] | 2018-05-08 18:00 | 24309.205 | 24076.3522 | 480 | 24075.4805
[15 empty] | 2018-05-08 19:00 | 24309.205 | 24077.1248 | 480 | 24076.259
[15 empty] | 2018-05-08 20:00 | 24309.205 | 24077.8974 | 480 | 24077.0375
[15 empty] | 2018-05-08 21:00 | 24309.205 | 24078.67 | 480 | 24077.816
[15 empty] | 2018-05-08 22:00 | 24309.205 | 24079.4426 | 480 | 24078.5945
[15 empty] | 2018-05-08 23:00 | 24309.205 | 24080.2152 | 480 | 24079.3729
[15 empty] | 2018-05-09 | 24309.205 | 24080.9878 | 480 | 24080.1513
[15 empty] | 2018-05-09 01:00 | 24309.205 | 24081.7604 | 480 | 24080.9297
[15 empty] | 2018-05-09 02:00 | 24309.205 | 24082.533 | 480 | 24081.708
[15 empty] | 2018-05-09 03:00 | 24309.205 | 24083.3056 | 480 | 24082.4864
[15 empty] | 2018-05-09 04:00 | 24309.205 | 24084.0782 | 480 | 24083.2647
[15 empty] | 2018-05-09 05:00 | 24309.205 | 24084.8508 | 480 | 24084.043
[15 empty] | 2018-05-09 06:00 | 24309.205 | 24085.6234 | 480 | 24084.8213
[15 empty] | 2018-05-09 07:00 | 24309.205 | 24086.396 | 480 | 24085.5996
[15 empty] | 2018-05-09 08:00 | 24309.205 | 24087.1686 | 480 | 24086.3778
[15 empty] | 2018-05-09 09:00 | 24309.205 | 24087.9412 | 480 | 24087.156
[15 empty] | 2018-05-09 10:00 | 24309.205 | 24088.7138 | 480 | 24087.9343
[15 empty] | 2018-05-09 11:00 | 24309.205 | 24089.4864 | 480 | 24088.7124
[15 empty] | 2018-05-09 12:00 | 24309.205 | 24090.259 | 480 | 24089.4906
[15 empty] | 2018-05-09 13:00 | 24309.205 | 24091.0316 | 480 | 24090.2688
[15 empty] | 2018-05-09 14:00 | 24309.205 | 24091.8042 | 480 | 24091.0469
[15 empty] | 2018-05-09 15:00 | 24309.205 | 24092.5768 | 480 | 24091.825
[15 empty] | 2018-05-09 16:00 | 24309.205 | 24093.3494 | 480 | 24092.6031
[15 empty] | 2018-05-09 17:00 | 24309.205 | 24094.122 | 480 | 24093.3811
[15 empty] | 2018-05-09 18:00 | 24309.205 | 24094.8946 | 480 | 24094.1592
[15 empty] | 2018-05-09 19:00 | 24309.205 | 24095.6672 | 480 | 24094.9372
[15 empty] | 2018-05-09 20:00 | 24309.205 | 24096.4398 | 480 | 24095.7152
[15 empty] | 2018-05-09 21:00 | 24309.205 | 24097.2124 | 480 | 24096.4932
[15 empty] | 2018-05-09 22:00 | 24309.205 | 24097.985 | 480 | 24097.2712
[15 empty] | 2018-05-09 23:00 | 24309.205 | 24098.7576 | 480 | 24098.0491
[15 empty] | 2018-05-10 | 24309.205 | 24099.5302 | 480 | 24098.827
[15 empty] | 2018-05-10 01:00 | 24309.205 | 24100.3028 | 480 | 24099.6049
[15 empty] | 2018-05-10 02:00 | 24309.205 | 24101.0754 | 480 | 24100.3828
[15 empty] | 2018-05-10 03:00 | 24309.205 | 24101.848 | 480 | 24101.1607
[15 empty] | 2018-05-10 04:00 | 24309.205 | 24102.6206 | 480 | 24101.9385
[15 empty] | 2018-05-10 05:00 | 24309.205 | 24103.3932 | 480 | 24102.7164
[15 empty] | 2018-05-10 06:00 | 24309.205 | 24104.1658 | 480 | 24103.4942
[15 empty] | 2018-05-10 07:00 | 24309.205 | 24104.9383 | 480 | 24104.2719
[15 empty] | 2018-05-10 08:00 | 24309.205 | 24105.7109 | 480 | 24105.0497
[15 empty] | 2018-05-10 09:00 | 24309.205 | 24106.4835 | 480 | 24105.8275
[15 empty] | 2018-05-10 10:00 | 24309.205 | 24107.2561 | 480 | 24106.6052
[15 empty] | 2018-05-10 11:00 | 24309.205 | 24108.0287 | 480 | 24107.3829
[15 empty] | 2018-05-10 12:00 | 24309.205 | 24108.8013 | 480 | 24108.1606
[15 empty] | 2018-05-10 13:00 | 24309.205 | 24109.5739 | 480 | 24108.9382
[15 empty] | 2018-05-10 14:00 | 24309.205 | 24110.3465 | 480 | 24109.7159
[15 empty] | 2018-05-10 15:00 | 24309.205 | 24111.1191 | 480 | 24110.4935
[15 empty] | 2018-05-10 16:00 | 24309.205 | 24111.8917 | 480 | 24111.2711
[15 empty] | 2018-05-10 17:00 | 24309.205 | 24112.6643 | 480 | 24112.0487
[15 empty] | 2018-05-10 18:00 | 24309.205 | 24113.4369 | 480 | 24112.8262
[15 empty] | 2018-05-10 19:00 | 24309.205 | 24114.2095 | 480 | 24113.6038
[15 empty] | 2018-05-10 20:00 | 24309.205 | 24114.9821 | 480 | 24114.3813
[15 empty] | 2018-05-10 21:00 | 24309.205 | 24115.7547 | 480 | 24115.1588
[15 empty] | 2018-05-10 22:00 | 24309.205 | 24116.5273 | 480 | 24115.9363
[15 empty] | 2018-05-10 23:00 | 24309.205 | 24117.2999 | 480 | 24116.7138
[15 empty] | 2018-05-11 | 24309.205 | 24118.0725 | 480 | 24117.4912
[15 empty] | 2018-05-11 01:00 | 24309.205 | 24118.8451 | 480 | 24118.2686
[15 empty] | 2018-05-11 02:00 | 24309.205 | 24119.6177 | 480 | 24119.046
[15 empty] | 2018-05-11 03:00 | 24309.205 | 24120.3903 | 480 | 24119.8234
[15 empty] | 2018-05-11 04:00 | 24309.205 | 24121.1629 | 480 | 24120.6008
[15 empty] | 2018-05-11 05:00 | 24309.205 | 24121.9355 | 480 | 24121.3781
[15 empty] | 2018-05-11 06:00 | 24309.205 | 24122.7081 | 480 | 24122.1554
[15 empty] | 2018-05-11 07:00 | 24309.205 | 24123.4807 | 480 | 24122.9327
[15 empty] | 2018-05-11 08:00 | 24309.205 | 24124.2533 | 480 | 24123.71
[15 empty] | 2018-05-11 09:00 | 24309.205 | 24125.0259 | 480 | 24124.4873
[15 empty] | 2018-05-11 10:00 | 24309.205 | 24125.7985 | 480 | 24125.2645
[15 empty] | 2018-05-11 11:00 | 24309.205 | 24126.5711 | 480 | 24126.0417
[15 empty] | 2018-05-11 12:00 | 24309.205 | 24127.3437 | 480 | 24126.8189
[15 empty] | 2018-05-11 13:00 | 24309.205 | 24128.1163 | 480 | 24127.5961
[15 empty] | 2018-05-11 14:00 | 24309.205 | 24128.8889 | 480 | 24128.3733
[15 empty] | 2018-05-11 15:00 | 24309.205 | 24129.6615 | 480 | 24129.1504
[15 empty] | 2018-05-11 16:00 | 24309.205 | 24130.4341 | 480 | 24129.9276
[15 empty] | 2018-05-11 17:00 | 24309.205 | 24131.2067 | 480 | 24130.7047
[15 empty] | 2018-05-11 18:00 | 24309.205 | 24131.9793 | 480 | 24131.4817
[15 empty] | 2018-05-11 19:00 | 24309.205 | 24132.7519 | 480 | 24132.2588
[15 empty] | 2018-05-11 20:00 | 24309.205 | 24133.5245 | 480 | 24133.0358
[15 empty] | 2018-05-11 21:00 | 24309.205 | 24134.2971 | 480 | 24133.8129
[15 empty] | 2018-05-11 22:00 | 24309.205 | 24135.0697 | 480 | 24134.5899
[15 empty] | 2018-05-11 23:00 | 24309.205 | 24135.8423 | 480 | 24135.3668
[15 empty] | 2018-05-12 | 24309.205 | 24136.6149 | 480 | 24136.1438
[15 empty] | 2018-05-12 01:00 | 24309.205 | 24137.3875 | 480 | 24136.9204
[15 empty] | 2018-05-12 02:00 | 24309.205 | 24138.1601 | 480 | 24137.6966
[15 empty] | 2018-05-12 03:00 | 24309.205 | 24138.9327 | 480 | 24138.4724
[15 empty] | 2018-05-12 04:00 | 24309.205 | 24139.7053 | 480 | 24139.2479
[15 empty] | 2018-05-12 05:00 | 24309.205 | 24140.4779 | 480 | 24140.023
[15 empty] | 2018-05-12 06:00 | 24309.205 | 24141.2505 | 480 | 24140.7978
[15 empty] | 2018-05-12 07:00 | 24309.205 | 24142.0231 | 480 | 24141.5721
[15 empty] | 2018-05-12 08:00 | 24309.205 | 24142.7957 | 480 | 24142.3461
[15 empty] | 2018-05-12 09:00 | 24309.205 | 24143.5683 | 480 | 24143.1197
[15 empty] | 2018-05-12 10:00 | 24309.205 | 24144.3409 | 480 | 24143.893
[15 empty] | 2018-05-12 11:00 | 24309.205 | 24145.1135 | 480 | 24144.6658
[15 empty] | 2018-05-12 12:00 | 24309.205 | 24145.8861 | 480 | 24145.4383
[15 empty] | 2018-05-12 13:00 | 24309.205 | 24146.6587 | 480 | 24146.2105
[15 empty] | 2018-05-12 14:00 | 24309.205 | 24147.4313 | 480 | 24146.9822
[15 empty] | 2018-05-12 15:00 | 24309.205 | 24148.2039 | 480 | 24147.7536
[15 empty] | 2018-05-12 16:00 | 24309.205 | 24148.9765 | 480 | 24148.5246
[15 empty] | 2018-05-12 17:00 | 24309.205 | 24149.749 | 480 | 24149.2953
[15 empty] | 2018-05-12 18:00 | 24309.205 | 24150.5216 | 480 | 24150.0655
[15 empty] | 2018-05-12 19:00 | 24309.205 | 24151.2942 | 480 | 24150.8354
[15 empty] | 2018-05-12 20:00 | 24309.205 | 24152.0668 | 480 | 24151.605
[15 empty] | 2018-05-12 21:00 | 24309.205 | 24152.8394 | 480 | 24152.3741
[15 empty] | 2018-05-12 22:00 | 24309.205 | 24153.612 | 480 | 24153.1429
[15 empty] | 2018-05-12 23:00 | 24309.205 | 24154.3846 | 480 | 24153.9113
[15 empty] | 2018-05-13 | 24309.205 | 24155.1572 | 480 | 24154.6794
[15 empty] | 2018-05-13 01:00 | 24309.205 | 24155.9298 | 480 | 24155.447
[15 empty] | 2018-05-13 02:00 | 24309.205 | 24156.7024 | 480 | 24156.2143
[15 empty] | 2018-05-13 03:00 | 24309.205 | 24157.475 | 480 | 24156.9813
[15 empty] | 2018-05-13 04:00 | 24309.205 | 24158.2476 | 480 | 24157.7478
[15 empty] | 2018-05-13 05:00 | 24309.205 | 24159.0202 | 480 | 24158.514
[15 empty] | 2018-05-13 06:00 | 24309.205 | 24159.7928 | 480 | 24159.2798
[15 empty] | 2018-05-13 07:00 | 24309.205 | 24160.5654 | 480 | 24160.0453
[15 empty] | 2018-05-13 08:00 | 24309.205 | 24161.338 | 480 | 24160.8103
[15 empty] | 2018-05-13 09:00 | 24309.205 | 24162.1106 | 480 | 24161.575
[15 empty] | 2018-05-13 10:00 | 24309.205 | 24162.8832 | 480 | 24162.3394
[15 empty] | 2018-05-13 11:00 | 24309.205 | 24163.6558 | 480 | 24163.1033
[15 empty] | 2018-05-13 12:00 | 24309.205 | 24164.4284 | 480 | 24163.8669
[15 empty] | 2018-05-13 13:00 | 24309.205 | 24165.201 | 480 | 24164.6301
[15 empty] | 2018-05-13 14:00 | 24309.205 | 24165.9736 | 480 | 24165.3929
[15 empty] | 2018-05-13 15:00 | 24309.205 | 24166.7462 | 480 | 24166.1554
[15 empty] | 2018-05-13 16:00 | 24309.205 | 24167.5188 | 480 | 24166.9175
[15 empty] | 2018-05-13 17:00 | 24309.205 | 24168.2914 | 480 | 24167.6792
[15 empty] | 2018-05-13 18:00 | 24309.205 | 24169.064 | 480 | 24168.4406
[15 empty] | 2018-05-13 19:00 | 24309.205 | 24169.8366 | 480 | 24169.2016
[15 empty] | 2018-05-13 20:00 | 24309.205 | 24170.6092 | 480 | 24169.9622
[15 empty] | 2018-05-13 21:00 | 24309.205 | 24171.3818 | 480 | 24170.7224
[15 empty] | 2018-05-13 22:00 | 24309.205 | 24172.1544 | 480 | 24171.4823
[15 empty] | 2018-05-13 23:00 | 24309.205 | 24172.927 | 480 | 24172.2418
[15 empty] | 2018-05-14 | 24309.205 | 24173.6996 | 480 | 24173.0009
[15 empty] | 2018-05-14 01:00 | 24309.205 | 24174.4722 | 480 | 24173.7597
[15 empty] | 2018-05-14 02:00 | 24309.205 | 24175.2448 | 480 | 24174.518
[15 empty] | 2018-05-14 03:00 | 24309.205 | 24176.0174 | 480 | 24175.276
[15 empty] | 2018-05-14 04:00 | 24309.205 | 24176.79 | 480 | 24176.0337
[15 empty] | 2018-05-14 05:00 | 24309.205 | 24177.5626 | 480 | 24176.791
[15 empty] | 2018-05-14 06:00 | 24309.205 | 24178.3352 | 480 | 24177.5478
[15 empty] | 2018-05-14 07:00 | 24309.205 | 24179.1078 | 480 | 24178.3044
[15 empty] | 2018-05-14 08:00 | 24309.205 | 24179.8804 | 480 | 24179.0605
[15 empty] | 2018-05-14 09:00 | 24309.205 | 24180.653 | 480 | 24179.8163
[15 empty] | 2018-05-14 10:00 | 24309.205 | 24181.4256 | 480 | 24180.5717
[15 empty] | 2018-05-14 11:00 | 24309.205 | 24182.1982 | 480 | 24181.3267
[15 empty] | 2018-05-14 12:00 | 24309.205 | 24182.9708 | 480 | 24182.0814
[15 empty] | 2018-05-14 13:00 | 24309.205 | 24183.7434 | 480 | 24182.8357
[15 empty] | 2018-05-14 14:00 | 24309.205 | 24184.516 | 480 | 24183.5896
[15 empty] | 2018-05-14 15:00 | 24309.205 | 24185.2886 | 480 | 24184.3432
[15 empty] | 2018-05-14 16:00 | 24309.205 | 24186.0612 | 480 | 24185.0964
[15 empty] | 2018-05-14 17:00 | 24309.205 | 24186.8338 | 480 | 24185.8492
[15 empty] | 2018-05-14 18:00 | 24309.205 | 24187.6064 | 480 | 24186.6016
[15 empty] | 2018-05-14 19:00 | 24309.205 | 24188.379 | 480 | 24187.3537
[15 empty] | 2018-05-14 20:00 | 24309.205 | 24189.1516 | 480 | 24188.1054
[15 empty] | 2018-05-14 21:00 | 24309.205 | 24189.9242 | 480 | 24188.8567
[15 empty] | 2018-05-14 22:00 | 24309.205 | 24190.6968 | 480 | 24189.6076
[15 empty] | 2018-05-14 23:00 | 24309.205 | 24191.4694 | 480 | 24190.3582
[15 empty] | 2018-05-15 | 24309.205 | 24192.242 | 480 | 24191.1084
[15 empty] | 2018-05-15 01:00 | 24309.205 | 24193.0146 | 480 | 24191.8583
[15 empty] | 2018-05-15 02:00 | 24309.205 | 24193.7871 | 480 | 24192.6077
[15 empty] | 2018-05-15 03:00 | 24309.205 | 24194.5597 | 480 | 24193.3568
[15 empty] | 2018-05-15 04:00 | 24309.205 | 24195.3323 | 480 | 24194.1055
[15 empty] | 2018-05-15 05:00 | 24309.205 | 24196.1049 | 480 | 24194.8539
[15 empty] | 2018-05-15 06:00 | 24309.205 | 24196.8775 | 480 | 24195.6019
[15 empty] | 2018-05-15 07:00 | 24309.205 | 24197.6501 | 480 | 24196.3495
[15 empty] | 2018-05-15 08:00 | 24309.205 | 24198.4227 | 480 | 24197.0967
[15 empty] | 2018-05-15 09:00 | 24309.205 | 24199.1953 | 480 | 24197.8436
[15 empty] | 2018-05-15 10:00 | 24309.205 | 24199.9679 | 480 | 24198.59
[15 empty] | 2018-05-15 11:00 | 24309.205 | 24200.7405 | 480 | 24199.3362
[15 empty] | 2018-05-15 12:00 | 24309.205 | 24201.5131 | 480 | 24200.0819
[15 empty] | 2018-05-15 13:00 | 24309.205 | 24202.2857 | 480 | 24200.8273
[15 empty] | 2018-05-15 14:00 | 24309.205 | 24203.0583 | 480 | 24201.5723
[15 empty] | 2018-05-15 15:00 | 24309.205 | 24203.8309 | 480 | 24202.3169
[15 empty] | 2018-05-15 16:00 | 24309.205 | 24204.6035 | 480 | 24203.0612
[15 empty] | 2018-05-15 17:00 | 24309.205 | 24205.3761 | 480 | 24203.8051
[15 empty] | 2018-05-15 18:00 | 24309.205 | 24206.1487 | 480 | 24204.5486
[15 empty] | 2018-05-15 19:00 | 24309.205 | 24206.9213 | 480 | 24205.2917
[15 empty] | 2018-05-15 20:00 | 24309.205 | 24207.6939 | 480 | 24206.0345
[15 empty] | 2018-05-15 21:00 | 24309.205 | 24208.4665 | 480 | 24206.7769
[15 empty] | 2018-05-15 22:00 | 24309.205 | 24209.2391 | 480 | 24207.5189
[15 empty] | 2018-05-15 23:00 | 24309.205 | 24210.0117 | 480 | 24208.2606
[15 empty] | 2018-05-16 | 24309.205 | 24210.7843 | 480 | 24209.0019
[15 empty] | 2018-05-16 01:00 | 24309.205 | 24211.5569 | 480 | 24209.7428
[15 empty] | 2018-05-16 02:00 | 24309.205 | 24212.3295 | 480 | 24210.4834
[15 empty] | 2018-05-16 03:00 | 24309.205 | 24213.1021 | 480 | 24211.2235
[15 empty] | 2018-05-16 04:00 | 24309.205 | 24213.8747 | 480 | 24211.9633
[15 empty] | 2018-05-16 05:00 | 24309.205 | 24214.6473 | 480 | 24212.7028
[15 empty] | 2018-05-16 06:00 | 24309.205 | 24215.4199 | 480 | 24213.4418
[15 empty] | 2018-05-16 07:00 | 24309.205 | 24216.1925 | 480 | 24214.1805
[15 empty] | 2018-05-16 08:00 | 24309.205 | 24216.9651 | 480 | 24214.9188
[15 empty] | 2018-05-16 09:00 | 24309.205 | 24217.7377 | 480 | 24215.6568
[15 empty] | 2018-05-16 10:00 | 24309.205 | 24218.5103 | 480 | 24216.3943
[15 empty] | 2018-05-16 11:00 | 24309.205 | 24219.2829 | 480 | 24217.1315
[15 empty] | 2018-05-16 12:00 | 24309.205 | 24220.0555 | 480 | 24217.8684
[15 empty] | 2018-05-16 13:00 | 24309.205 | 24220.8281 | 480 | 24218.6048
[15 empty] | 2018-05-16 14:00 | 24309.205 | 24221.6007 | 480 | 24219.3409
[15 empty] | 2018-05-16 15:00 | 24309.205 | 24222.3733 | 480 | 24220.0766
[15 empty] | 2018-05-16 16:00 | 24309.205 | 24223.1459 | 480 | 24220.812
[15 empty] | 2018-05-16 17:00 | 24309.205 | 24223.9185 | 480 | 24221.547
[15 empty] | 2018-05-16 18:00 | 24309.205 | 24224.6911 | 480 | 24222.2816
[15 empty] | 2018-05-16 19:00 | 24309.205 | 24225.4637 | 480 | 24223.0158
[15 empty] | 2018-05-16 20:00 | 24309.205 | 24226.2363 | 480 | 24223.7496
[15 empty] | 2018-05-16 21:00 | 24309.205 | 24227.0089 | 480 | 24224.4831
[15 empty] | 2018-05-16 22:00 | 24309.205 | 24227.7815 | 480 | 24225.2162
[15 empty] | 2018-05-16 23:00 | 24309.205 | 24228.5541 | 480 | 24225.949
[15 empty] | 2018-05-17 | 24309.205 | 24229.3267 | 480 | 24226.6814
[15 empty] | 2018-05-17 01:00 | 24309.205 | 24230.0993 | 480 | 24227.4134
[15 empty] | 2018-05-17 02:00 | 24309.205 | 24230.8719 | 480 | 24228.145
[15 empty] | 2018-05-17 03:00 | 24309.205 | 24231.6445 | 480 | 24228.8762
[15 empty] | 2018-05-17 04:00 | 24309.205 | 24232.4171 | 480 | 24229.6071
[15 empty] | 2018-05-17 05:00 | 24309.205 | 24233.1897 | 480 | 24230.3376
[15 empty] | 2018-05-17 06:00 | 24309.205 | 24233.9623 | 480 | 24231.0678
[15 empty] | 2018-05-17 07:00 | 24309.205 | 24234.7349 | 480 | 24231.7975
[15 empty] | 2018-05-17 08:00 | 24309.205 | 24235.5075 | 480 | 24232.5269
[15 empty] | 2018-05-17 09:00 | 24309.205 | 24236.2801 | 480 | 24233.256
[15 empty] | 2018-05-17 10:00 | 24309.205 | 24237.0527 | 480 | 24233.9846
[15 empty] | 2018-05-17 11:00 | 24309.205 | 24237.8252 | 480 | 24234.7129
[15 empty] | 2018-05-17 12:00 | 24309.205 | 24238.5978 | 480 | 24235.4408
[15 empty] | 2018-05-17 13:00 | 24309.205 | 24239.3704 | 480 | 24236.1684
[15 empty] | 2018-05-17 14:00 | 24309.205 | 24240.143 | 480 | 24236.8955
[15 empty] | 2018-05-17 15:00 | 24309.205 | 24240.9156 | 480 | 24237.6223
[15 empty] | 2018-05-17 16:00 | 24309.205 | 24241.6882 | 480 | 24238.3487
[15 empty] | 2018-05-17 17:00 | 24309.205 | 24242.4608 | 480 | 24239.0748
[15 empty] | 2018-05-17 18:00 | 24309.205 | 24243.2334 | 480 | 24239.8005
[15 empty] | 2018-05-17 19:00 | 24309.205 | 24244.006 | 480 | 24240.5258
[15 empty] | 2018-05-17 20:00 | 24309.205 | 24244.7786 | 480 | 24241.2507
[15 empty] | 2018-05-17 21:00 | 24309.205 | 24245.5512 | 480 | 24241.9753
[15 empty] | 2018-05-17 22:00 | 24309.205 | 24246.3238 | 480 | 24242.6995
[15 empty] | 2018-05-17 23:00 | 24309.205 | 24247.0964 | 480 | 24243.4233
[15 empty] | 2018-05-18 | 24309.205 | 24247.869 | 480 | 24244.1468
[15 empty] | 2018-05-18 01:00 | 24309.205 | 24248.6416 | 480 | 24244.8699
[15 empty] | 2018-05-18 02:00 | 24309.205 | 24249.4142 | 480 | 24245.5926
[15 empty] | 2018-05-18 03:00 | 24309.205 | 24250.1868 | 480 | 24246.3149
[15 empty] | 2018-05-18 04:00 | 24309.205 | 24250.9594 | 480 | 24247.0369
[15 empty] | 2018-05-18 05:00 | 24309.205 | 24251.732 | 480 | 24247.7585
[15 empty] | 2018-05-18 06:00 | 24309.205 | 24252.5046 | 480 | 24248.4797
[15 empty] | 2018-05-18 07:00 | 24309.205 | 24253.2772 | 480 | 24249.2005
[15 empty] | 2018-05-18 08:00 | 24309.205 | 24254.0498 | 480 | 24249.921
[15 empty] | 2018-05-18 09:00 | 24309.205 | 24254.8224 | 480 | 24250.6411
[15 empty] | 2018-05-18 10:00 | 24309.205 | 24255.595 | 480 | 24251.3609
[15 empty] | 2018-05-18 11:00 | 24309.205 | 24256.3676 | 480 | 24252.0802
[15 empty] | 2018-05-18 12:00 | 24309.205 | 24257.1402 | 480 | 24252.7992
[15 empty] | 2018-05-18 13:00 | 24309.205 | 24257.9128 | 480 | 24253.5178
[15 empty] | 2018-05-18 14:00 | 24309.205 | 24258.6854 | 480 | 24254.2361
[15 empty] | 2018-05-18 15:00 | 24309.205 | 24259.458 | 480 | 24254.954
[15 empty] | 2018-05-18 16:00 | 24309.205 | 24260.2306 | 480 | 24255.6715
[15 empty] | 2018-05-18 17:00 | 24309.205 | 24261.0032 | 480 | 24256.3886
[15 empty] | 2018-05-18 18:00 | 24309.205 | 24261.7758 | 480 | 24257.1054
[15 empty] | 2018-05-18 19:00 | 24309.205 | 24262.5484 | 480 | 24257.8218
[15 empty] | 2018-05-18 20:00 | 24309.205 | 24263.321 | 480 | 24258.5378
[15 empty] | 2018-05-18 21:00 | 24309.205 | 24264.0936 | 480 | 24259.2534
[15 empty] | 2018-05-18 22:00 | 24309.205 | 24264.8662 | 480 | 24259.9687
[15 empty] | 2018-05-18 23:00 | 24309.205 | 24265.6388 | 480 | 24260.6836
[15 empty] | 2018-05-19 | 24309.205 | 24266.4114 | 480 | 24261.3982
[15 empty] | 2018-05-19 01:00 | 24309.205 | 24267.184 | 480 | 24262.1123
[15 empty] | 2018-05-19 02:00 | 24309.205 | 24267.9566 | 480 | 24262.8261
[15 empty] | 2018-05-19 03:00 | 24309.205 | 24268.7292 | 480 | 24263.5395
[15 empty] | 2018-05-19 04:00 | 24309.205 | 24269.5018 | 480 | 24264.2526
[15 empty] | 2018-05-19 05:00 | 24309.205 | 24270.2744 | 480 | 24264.9653
[15 empty] | 2018-05-19 06:00 | 24309.205 | 24271.047 | 480 | 24265.6776
[15 empty] | 2018-05-19 07:00 | 24309.205 | 24271.8196 | 480 | 24266.3895
[15 empty] | 2018-05-19 08:00 | 24309.205 | 24272.5922 | 480 | 24267.1011
[15 empty] | 2018-05-19 09:00 | 24309.205 | 24273.3648 | 480 | 24267.8123
[15 empty] | 2018-05-19 10:00 | 24309.205 | 24274.1374 | 480 | 24268.5231
[15 empty] | 2018-05-19 11:00 | 24309.205 | 24274.91 | 480 | 24269.2335
[15 empty] | 2018-05-19 12:00 | 24309.205 | 24275.6826 | 480 | 24269.9436
[15 empty] | 2018-05-19 13:00 | 24309.205 | 24276.4552 | 480 | 24270.6533
[15 empty] | 2018-05-19 14:00 | 24309.205 | 24277.2278 | 480 | 24271.3626
[15 empty] | 2018-05-19 15:00 | 24309.205 | 24278.0004 | 480 | 24272.0716
[15 empty] | 2018-05-19 16:00 | 24309.205 | 24278.773 | 480 | 24272.7802
[15 empty] | 2018-05-19 17:00 | 24309.205 | 24279.5456 | 480 | 24273.4884
[15 empty] | 2018-05-19 18:00 | 24309.205 | 24280.3182 | 480 | 24274.1963
[15 empty] | 2018-05-19 19:00 | 24309.205 | 24281.0908 | 480 | 24274.9037
[15 empty] | 2018-05-19 20:00 | 24309.205 | 24281.8634 | 480 | 24275.6108
[15 empty] | 2018-05-19 21:00 | 24309.205 | 24282.6359 | 480 | 24276.3176
[15 empty] | 2018-05-19 22:00 | 24309.205 | 24283.4085 | 480 | 24277.0239
[15 empty] | 2018-05-19 23:00 | 24309.205 | 24284.1811 | 480 | 24277.7299
[15 empty] | 2018-05-20 | 24309.205 | 24284.9537 | 480 | 24278.4355
[15 empty] | 2018-05-20 01:00 | 24309.205 | 24285.7263 | 480 | 24279.1408
[15 empty] | 2018-05-20 02:00 | 24309.205 | 24286.4989 | 480 | 24279.8457
[15 empty] | 2018-05-20 03:00 | 24309.205 | 24287.2715 | 480 | 24280.5502
[15 empty] | 2018-05-20 04:00 | 24309.205 | 24288.0441 | 480 | 24281.2543
[15 empty] | 2018-05-20 05:00 | 24309.205 | 24288.8167 | 480 | 24281.958
[15 empty] | 2018-05-20 06:00 | 24309.205 | 24289.5893 | 480 | 24282.6614
[15 empty] | 2018-05-20 07:00 | 24309.205 | 24290.3619 | 480 | 24283.3644
[15 empty] | 2018-05-20 08:00 | 24309.205 | 24291.1345 | 480 | 24284.0671
[15 empty] | 2018-05-20 09:00 | 24309.205 | 24291.9071 | 480 | 24284.7694
[15 empty] | 2018-05-20 10:00 | 24309.205 | 24292.6797 | 480 | 24285.4713
[15 empty] | 2018-05-20 11:00 | 24309.205 | 24293.4523 | 480 | 24286.1728
[15 empty] | 2018-05-20 12:00 | 24309.205 | 24294.2249 | 480 | 24286.874
[15 empty] | 2018-05-20 13:00 | 24309.205 | 24294.9975 | 480 | 24287.5747
[15 empty] | 2018-05-20 14:00 | 24309.205 | 24295.7701 | 480 | 24288.2752
[15 empty] | 2018-05-20 15:00 | 24309.205 | 24296.5427 | 480 | 24288.9752
[15 empty] | 2018-05-20 16:00 | 24309.205 | 24297.3153 | 480 | 24289.6749
[15 empty] | 2018-05-20 17:00 | 24309.205 | 24298.0879 | 480 | 24290.3742
[15 empty] | 2018-05-20 18:00 | 24309.205 | 24298.8605 | 480 | 24291.0731
[15 empty] | 2018-05-20 19:00 | 24309.205 | 24299.6331 | 480 | 24291.7717
[15 empty] | 2018-05-20 20:00 | 24309.205 | 24300.4057 | 480 | 24292.4698
[15 empty] | 2018-05-20 21:00 | 24309.205 | 24301.1783 | 480 | 24293.1677
[15 empty] | 2018-05-20 22:00 | 24309.205 | 24301.9509 | 480 | 24293.8651
[15 empty] | 2018-05-20 23:00 | 24309.205 | 24302.7235 | 480 | 24294.5622
[15 empty] | 2018-05-21 | 24309.205 | 24303.4961 | 480 | 24295.2589
[15 empty] | 2018-05-21 01:00 | 24309.205 | 24304.2687 | 480 | 24295.9552
[15 empty] | 2018-05-21 02:00 | 24309.205 | 24305.0413 | 480 | 24296.6512
[15 empty] | 2018-05-21 03:00 | 24309.205 | 24305.8139 | 480 | 24297.3468
[15 empty] | 2018-05-21 04:00 | 24309.205 | 24306.5865 | 480 | 24298.0421
[15 empty] | 2018-05-21 05:00 | 24309.205 | 24307.3591 | 480 | 24298.737
[15 empty] | 2018-05-21 06:00 | 24309.205 | 24308.1317 | 480 | 24299.4316
[15 empty] | 2018-05-21 07:00 | 24309.205 | 24308.9043 | 480 | 24300.1258
[15 empty] | 2018-05-21 08:00 | 24309.205 | 24309.6769 | 480 | 24300.8196
[15 empty] | 2018-05-21 09:00 | 24309.205 | 24310.4495 | 480 | 24301.5132
[15 empty] | 2018-05-21 10:00 | 24309.205 | 24311.2221 | 480 | 24302.2063
[15 empty] | 2018-05-21 11:00 | 24309.205 | 24311.9947 | 480 | 24302.8991
[15 empty] | 2018-05-21 12:00 | 24309.205 | 24312.7673 | 480 | 24303.5916
[15 empty] | 2018-05-21 13:00 | 24309.205 | 24313.5399 | 480 | 24304.2837
[15 empty] | 2018-05-21 14:00 | 24309.205 | 24314.3125 | 480 | 24304.9755
[15 empty] | 2018-05-21 15:00 | 24309.205 | 24315.0851 | 480 | 24305.6669
[15 empty] | 2018-05-21 16:00 | 24309.205 | 24315.8577 | 480 | 24306.3579
[15 empty] | 2018-05-21 17:00 | 24309.205 | 24316.6303 | 480 | 24307.0486
[15 empty] | 2018-05-21 18:00 | 24309.205 | 24317.4029 | 480 | 24307.739
[15 empty] | 2018-05-21 19:00 | 24309.205 | 24318.1755 | 480 | 24308.429
[15 empty] | 2018-05-21 20:00 | 24309.205 | 24318.9481 | 480 | 24309.1186
[15 empty] | 2018-05-21 21:00 | 24309.205 | 24319.7207 | 480 | 24309.8079
[15 empty] | 2018-05-21 22:00 | 24309.205 | 24320.4933 | 480 | 24310.4969
[15 empty] | 2018-05-21 23:00 | 24309.205 | 24321.2659 | 480 | 24311.1855
[15 empty] | 2018-05-22 | 24309.205 | 24322.0385 | 480 | 24311.8737
[15 empty] | 2018-05-22 01:00 | 24309.205 | 24322.8111 | 480 | 24312.5616
[15 empty] | 2018-05-22 02:00 | 24309.205 | 24323.5837 | 480 | 24313.2492
[15 empty] | 2018-05-22 03:00 | 24309.205 | 24324.3563 | 480 | 24313.9363
[15 empty] | 2018-05-22 04:00 | 24309.205 | 24325.1289 | 480 | 24314.6232
[15 empty] | 2018-05-22 05:00 | 24309.205 | 24325.9015 | 480 | 24315.3097
[15 empty] | 2018-05-22 06:00 | 24309.205 | 24326.674 | 480 | 24315.9958
[15 empty] | 2018-05-22 07:00 | 24309.205 | 24327.4466 | 480 | 24316.6816
[15 empty] | 2018-05-22 08:00 | 24309.205 | 24328.2192 | 480 | 24317.367
[15 empty] | 2018-05-22 09:00 | 24309.205 | 24328.9918 | 480 | 24318.0521
[15 empty] | 2018-05-22 10:00 | 24309.205 | 24329.7644 | 480 | 24318.7368
[15 empty] | 2018-05-22 11:00 | 24309.205 | 24330.537 | 480 | 24319.4212
[15 empty] | 2018-05-22 12:00 | 24309.205 | 24331.3096 | 480 | 24320.1052
[15 empty] | 2018-05-22 13:00 | 24309.205 | 24332.0822 | 480 | 24320.7889
[15 empty] | 2018-05-22 14:00 | 24309.205 | 24332.8548 | 480 | 24321.4722
[15 empty] | 2018-05-22 15:00 | 24309.205 | 24333.6274 | 480 | 24322.1552
[15 empty] | 2018-05-22 16:00 | 24309.205 | 24334.4 | 480 | 24322.8378
[15 empty] | 2018-05-22 17:00 | 24309.205 | 24335.1726 | 480 | 24323.5201
[15 empty] | 2018-05-22 18:00 | 24309.205 | 24335.9452 | 480 | 24324.202
[15 empty] | 2018-05-22 19:00 | 24309.205 | 24336.7178 | 480 | 24324.8836
[15 empty] | 2018-05-22 20:00 | 24309.205 | 24337.4904 | 480 | 24325.5648
[15 empty] | 2018-05-22 21:00 | 24309.205 | 24338.263 | 480 | 24326.2456
[15 empty] | 2018-05-22 22:00 | 24309.205 | 24339.0356 | 480 | 24326.9262
[15 empty] | 2018-05-22 23:00 | 24309.205 | 24339.8082 | 480 | 24327.6063
[15 empty] | 2018-05-23 | 24309.205 | 24340.5808 | 480 | 24328.2861
[15 empty] | 2018-05-23 01:00 | 24309.205 | 24341.3534 | 480 | 24328.9656
[15 empty] | 2018-05-23 02:00 | 24309.205 | 24342.126 | 480 | 24329.6447
[15 empty] | 2018-05-23 03:00 | 24309.205 | 24342.8986 | 480 | 24330.3234
[15 empty] | 2018-05-23 04:00 | 24309.205 | 24343.6712 | 480 | 24331.0018
[15 empty] | 2018-05-23 05:00 | 24309.205 | 24344.4438 | 480 | 24331.6799
[15 empty] | 2018-05-23 06:00 | 24309.205 | 24345.2164 | 480 | 24332.3576
[15 empty] | 2018-05-23 07:00 | 24309.205 | 24345.989 | 480 | 24333.0349
[15 empty] | 2018-05-23 08:00 | 24309.205 | 24346.7616 | 480 | 24333.7119
[15 empty] | 2018-05-23 09:00 | 24309.205 | 24347.5342 | 480 | 24334.3886
[15 empty] | 2018-05-23 10:00 | 24309.205 | 24348.3068 | 480 | 24335.0649
[15 empty] | 2018-05-23 11:00 | 24309.205 | 24349.0794 | 480 | 24335.7408
[15 empty] | 2018-05-23 12:00 | 24309.205 | 24349.852 | 480 | 24336.4164
[15 empty] | 2018-05-23 13:00 | 24309.205 | 24350.6246 | 480 | 24337.0916
[15 empty] | 2018-05-23 14:00 | 24309.205 | 24351.3972 | 480 | 24337.7665
[15 empty] | 2018-05-23 15:00 | 24309.205 | 24352.1698 | 480 | 24338.4411
[15 empty] | 2018-05-23 16:00 | 24309.205 | 24352.9424 | 480 | 24339.1153
[15 empty] | 2018-05-23 17:00 | 24309.205 | 24353.715 | 480 | 24339.7891
[15 empty] | 2018-05-23 18:00 | 24309.205 | 24354.4876 | 480 | 24340.4626
[15 empty] | 2018-05-23 19:00 | 24309.205 | 24355.2602 | 480 | 24341.1357
[15 empty] | 2018-05-23 20:00 | 24309.205 | 24356.0328 | 480 | 24341.8085
[15 empty] | 2018-05-23 21:00 | 24309.205 | 24356.8054 | 480 | 24342.4809
[15 empty] | 2018-05-23 22:00 | 24309.205 | 24357.578 | 480 | 24343.153
[15 empty] | 2018-05-23 23:00 | 24309.205 | 24358.3506 | 480 | 24343.8247
[15 empty] | 2018-05-24 | 24309.205 | 24359.1232 | 480 | 24344.4961
[15 empty] | 2018-05-24 01:00 | 24309.205 | 24359.8958 | 480 | 24345.1671
[15 empty] | 2018-05-24 02:00 | 24309.205 | 24360.6684 | 480 | 24345.8378
[15 empty] | 2018-05-24 03:00 | 24309.205 | 24361.441 | 480 | 24346.5081
[15 empty] | 2018-05-24 04:00 | 24309.205 | 24362.2136 | 480 | 24347.1781
[15 empty] | 2018-05-24 05:00 | 24309.205 | 24362.9862 | 480 | 24347.8477
[15 empty] | 2018-05-24 06:00 | 24309.205 | 24363.7588 | 480 | 24348.5169
[15 empty] | 2018-05-24 07:00 | 24309.205 | 24364.5314 | 480 | 24349.1858
[15 empty] | 2018-05-24 08:00 | 24309.205 | 24365.304 | 480 | 24349.8544
[15 empty] | 2018-05-24 09:00 | 24309.205 | 24366.0766 | 480 | 24350.5226
[15 empty] | 2018-05-24 10:00 | 24309.205 | 24366.8492 | 480 | 24351.1905
[15 empty] | 2018-05-24 11:00 | 24309.205 | 24367.6218 | 480 | 24351.858
[15 empty] | 2018-05-24 12:00 | 24309.205 | 24368.3944 | 480 | 24352.5251
[15 empty] | 2018-05-24 13:00 | 24309.205 | 24369.167 | 480 | 24353.1919
[15 empty] | 2018-05-24 14:00 | 24309.205 | 24369.9396 | 480 | 24353.8584
[15 empty] | 2018-05-24 15:00 | 24309.205 | 24370.7121 | 480 | 24354.5245
[15 empty] | 2018-05-24 16:00 | 24309.205 | 24371.4847 | 480 | 24355.1902
[15 empty] | 2018-05-24 17:00 | 24309.205 | 24372.2573 | 480 | 24355.8556
[15 empty] | 2018-05-24 18:00 | 24309.205 | 24373.0299 | 480 | 24356.5207
[15 empty] | 2018-05-24 19:00 | 24309.205 | 24373.8025 | 480 | 24357.1854
[15 empty] | 2018-05-24 20:00 | 24309.205 | 24374.5751 | 480 | 24357.8497
[15 empty] | 2018-05-24 21:00 | 24309.205 | 24375.3477 | 480 | 24358.5137
[15 empty] | 2018-05-24 22:00 | 24309.205 | 24376.1203 | 480 | 24359.1774
[15 empty] | 2018-05-24 23:00 | 24309.205 | 24376.8929 | 480 | 24359.8406
[15 empty] | 2018-05-25 | 24309.205 | 24377.6655 | 480 | 24360.5036
[15 empty] | 2018-05-25 01:00 | 24309.205 | 24378.4381 | 480 | 24361.1662
[15 empty] | 2018-05-25 02:00 | 24309.205 | 24379.2107 | 480 | 24361.8284
[15 empty] | 2018-05-25 03:00 | 24309.205 | 24379.9833 | 480 | 24362.4903
[15 empty] | 2018-05-25 04:00 | 24309.205 | 24380.7559 | 480 | 24363.1518
[15 empty] | 2018-05-25 05:00 | 24309.205 | 24381.5285 | 480 | 24363.813
[15 empty] | 2018-05-25 06:00 | 24309.205 | 24382.3011 | 480 | 24364.4738
[15 empty] | 2018-05-25 07:00 | 24309.205 | 24383.0737 | 480 | 24365.1343
[15 empty] | 2018-05-25 08:00 | 24309.205 | 24383.8463 | 480 | 24365.7944
[15 empty] | 2018-05-25 09:00 | 24309.205 | 24384.6189 | 480 | 24366.4542
[15 empty] | 2018-05-25 10:00 | 24309.205 | 24385.3915 | 480 | 24367.1136
[15 empty] | 2018-05-25 11:00 | 24309.205 | 24386.1641 | 480 | 24367.7727
[15 empty] | 2018-05-25 12:00 | 24309.205 | 24386.9367 | 480 | 24368.4314
[15 empty] | 2018-05-25 13:00 | 24309.205 | 24387.7093 | 480 | 24369.0898
[15 empty] | 2018-05-25 14:00 | 24309.205 | 24388.4819 | 480 | 24369.7478
[15 empty] | 2018-05-25 15:00 | 24309.205 | 24389.2545 | 480 | 24370.4055
[15 empty] | 2018-05-25 16:00 | 24309.205 | 24390.0271 | 480 | 24371.0628
[15 empty] | 2018-05-25 17:00 | 24309.205 | 24390.7997 | 480 | 24371.7197
[15 empty] | 2018-05-25 18:00 | 24309.205 | 24391.5723 | 480 | 24372.3763
[15 empty] | 2018-05-25 19:00 | 24309.205 | 24392.3449 | 480 | 24373.0326
[15 empty] | 2018-05-25 20:00 | 24309.205 | 24393.1175 | 480 | 24373.6885
[15 empty] | 2018-05-25 21:00 | 24309.205 | 24393.8901 | 480 | 24374.3441
[15 empty] | 2018-05-25 22:00 | 24309.205 | 24394.6627 | 480 | 24374.9993
[15 empty] | 2018-05-25 23:00 | 24309.205 | 24395.4353 | 480 | 24375.6541
[15 empty] | 2018-05-26 | 24309.205 | 24396.2079 | 480 | 24376.3086
[15 empty] | 2018-05-26 01:00 | 24309.205 | 24396.9805 | 480 | 24376.9628
[15 empty] | 2018-05-26 02:00 | 24309.205 | 24397.7531 | 480 | 24377.6166
[15 empty] | 2018-05-26 03:00 | 24309.205 | 24398.5257 | 480 | 24378.27
[15 empty] | 2018-05-26 04:00 | 24309.205 | 24399.2983 | 480 | 24378.9231
[15 empty] | 2018-05-26 05:00 | 24309.205 | 24400.0709 | 480 | 24379.5759
[15 empty] | 2018-05-26 06:00 | 24309.205 | 24400.8435 | 480 | 24380.2283
[15 empty] | 2018-05-26 07:00 | 24309.205 | 24401.6161 | 480 | 24380.8803
[15 empty] | 2018-05-26 08:00 | 24309.205 | 24402.3887 | 480 | 24381.532
[15 empty] | 2018-05-26 09:00 | 24309.205 | 24403.1613 | 480 | 24382.1833
[15 empty] | 2018-05-26 10:00 | 24309.205 | 24403.9339 | 480 | 24382.8343
[15 empty] | 2018-05-26 11:00 | 24309.205 | 24404.7065 | 480 | 24383.485
[15 empty] | 2018-05-26 12:00 | 24309.205 | 24405.4791 | 480 | 24384.1352
[15 empty] | 2018-05-26 13:00 | 24309.205 | 24406.2517 | 480 | 24384.7852
[15 empty] | 2018-05-26 14:00 | 24309.205 | 24407.0243 | 480 | 24385.4347
[15 empty] | 2018-05-26 15:00 | 24309.205 | 24407.7969 | 480 | 24386.084
[15 empty] | 2018-05-26 16:00 | 24309.205 | 24408.5695 | 480 | 24386.7329
[15 empty] | 2018-05-26 17:00 | 24309.205 | 24409.3421 | 480 | 24387.3814
[15 empty] | 2018-05-26 18:00 | 24309.205 | 24410.1147 | 480 | 24388.0296
[15 empty] | 2018-05-26 19:00 | 24309.205 | 24410.8873 | 480 | 24388.6774
[15 empty] | 2018-05-26 20:00 | 24309.205 | 24411.6599 | 480 | 24389.3249
[15 empty] | 2018-05-26 21:00 | 24309.205 | 24412.4325 | 480 | 24389.972
[15 empty] | 2018-05-26 22:00 | 24309.205 | 24413.2051 | 480 | 24390.6187
[15 empty] | 2018-05-26 23:00 | 24309.205 | 24413.9777 | 480 | 24391.2652
[15 empty] | 2018-05-27 | 24309.205 | 24414.7502 | 480 | 24391.9112
[15 empty] | 2018-05-27 01:00 | 24309.205 | 24415.5228 | 480 | 24392.5569
[15 empty] | 2018-05-27 02:00 | 24309.205 | 24416.2954 | 480 | 24393.2023
[15 empty] | 2018-05-27 03:00 | 24309.205 | 24417.068 | 480 | 24393.8473
[15 empty] | 2018-05-27 04:00 | 24309.205 | 24417.8406 | 480 | 24394.492
[15 empty] | 2018-05-27 05:00 | 24309.205 | 24418.6132 | 480 | 24395.1363
[15 empty] | 2018-05-27 06:00 | 24309.205 | 24419.3858 | 480 | 24395.7802
[15 empty] | 2018-05-27 07:00 | 24309.205 | 24420.1584 | 480 | 24396.4239
[15 empty] | 2018-05-27 08:00 | 24309.205 | 24420.931 | 480 | 24397.0671
[15 empty] | 2018-05-27 09:00 | 24309.205 | 24421.7036 | 480 | 24397.71
[15 empty] | 2018-05-27 10:00 | 24309.205 | 24422.4762 | 480 | 24398.3526
[15 empty] | 2018-05-27 11:00 | 24309.205 | 24423.2488 | 480 | 24398.9948
[15 empty] | 2018-05-27 12:00 | 24309.205 | 24424.0214 | 480 | 24399.6366
[15 empty] | 2018-05-27 13:00 | 24309.205 | 24424.794 | 480 | 24400.2781
[15 empty] | 2018-05-27 14:00 | 24309.205 | 24425.5666 | 480 | 24400.9193
[15 empty] | 2018-05-27 15:00 | 24309.205 | 24426.3392 | 480 | 24401.56
[15 empty] | 2018-05-27 16:00 | 24309.205 | 24427.1118 | 480 | 24402.2005
[15 empty] | 2018-05-27 17:00 | 24309.205 | 24427.8844 | 480 | 24402.8406
[15 empty] | 2018-05-27 18:00 | 24309.205 | 24428.657 | 480 | 24403.4803
[15 empty] | 2018-05-27 19:00 | 24309.205 | 24429.4296 | 480 | 24404.1197
[15 empty] | 2018-05-27 20:00 | 24309.205 | 24430.2022 | 480 | 24404.7587
[15 empty] | 2018-05-27 21:00 | 24309.205 | 24430.9748 | 480 | 24405.3974
[15 empty] | 2018-05-27 22:00 | 24309.205 | 24431.7474 | 480 | 24406.0358
[15 empty] | 2018-05-27 23:00 | 24309.205 | 24432.52 | 480 | 24406.6737
[15 empty] | 2018-05-28 | 24309.205 | 24433.2926 | 480 | 24407.3114
[15 empty] | 2018-05-28 01:00 | 24309.205 | 24434.0652 | 480 | 24407.9487
[15 empty] | 2018-05-28 02:00 | 24309.205 | 24434.8378 | 480 | 24408.5856
[15 empty] | 2018-05-28 03:00 | 24309.205 | 24435.6104 | 480 | 24409.2222
[15 empty] | 2018-05-28 04:00 | 24309.205 | 24436.383 | 480 | 24409.8584
[15 empty] | 2018-05-28 05:00 | 24309.205 | 24437.1556 | 480 | 24410.4943
[15 empty] | 2018-05-28 06:00 | 24309.205 | 24437.9282 | 480 | 24411.1298
[15 empty] | 2018-05-28 07:00 | 24309.205 | 24438.7008 | 480 | 24411.765
[15 empty] | 2018-05-28 08:00 | 24309.205 | 24439.4734 | 480 | 24412.3998
[15 empty] | 2018-05-28 09:00 | 24309.205 | 24440.246 | 480 | 24413.0342
[15 empty] | 2018-05-28 10:00 | 24309.205 | 24441.0186 | 480 | 24413.6684
[15 empty] | 2018-05-28 11:00 | 24309.205 | 24441.7912 | 480 | 24414.3021
[15 empty] | 2018-05-28 12:00 | 24309.205 | 24442.5638 | 480 | 24414.9355
[15 empty] | 2018-05-28 13:00 | 24309.205 | 24443.3364 | 480 | 24415.5686
[15 empty] | 2018-05-28 14:00 | 24309.205 | 24444.109 | 480 | 24416.2013
[15 empty] | 2018-05-28 15:00 | 24309.205 | 24444.8816 | 480 | 24416.8337
[15 empty] | 2018-05-28 16:00 | 24309.205 | 24445.6542 | 480 | 24417.4657
[15 empty] | 2018-05-28 17:00 | 24309.205 | 24446.4268 | 480 | 24418.0973
[15 empty] | 2018-05-28 18:00 | 24309.205 | 24447.1994 | 480 | 24418.7286
[15 empty] | 2018-05-28 19:00 | 24309.205 | 24447.972 | 480 | 24419.3596
[15 empty] | 2018-05-28 20:00 | 24309.205 | 24448.7446 | 480 | 24419.9902
[15 empty] | 2018-05-28 21:00 | 24309.205 | 24449.5172 | 480 | 24420.6204
[15 empty] | 2018-05-28 22:00 | 24309.205 | 24450.2898 | 480 | 24421.2503
[15 empty] | 2018-05-28 23:00 | 24309.205 | 24451.0624 | 480 | 24421.8799
[15 empty] | 2018-05-29 | 24309.205 | 24451.835 | 480 | 24422.5091
[15 empty] | 2018-05-29 01:00 | 24309.205 | 24452.6076 | 480 | 24423.1379
[15 empty] | 2018-05-29 02:00 | 24309.205 | 24453.3802 | 480 | 24423.7664
[15 empty] | 2018-05-29 03:00 | 24309.205 | 24454.1528 | 480 | 24424.3945
[15 empty] | 2018-05-29 04:00 | 24309.205 | 24454.9254 | 480 | 24425.0223
[15 empty] | 2018-05-29 05:00 | 24309.205 | 24455.698 | 480 | 24425.6498
[15 empty] | 2018-05-29 06:00 | 24309.205 | 24456.4706 | 480 | 24426.2769
[15 empty] | 2018-05-29 07:00 | 24309.205 | 24457.2432 | 480 | 24426.9036
[15 empty] | 2018-05-29 08:00 | 24309.205 | 24458.0158 | 480 | 24427.53
[15 empty] | 2018-05-29 09:00 | 24309.205 | 24458.7884 | 480 | 24428.156
[15 empty] | 2018-05-29 10:00 | 24309.205 | 24459.5609 | 480 | 24428.7817
[15 empty] | 2018-05-29 11:00 | 24309.205 | 24460.3335 | 480 | 24429.407
[15 empty] | 2018-05-29 12:00 | 24309.205 | 24461.1061 | 480 | 24430.032
[15 empty] | 2018-05-29 13:00 | 24309.205 | 24461.8787 | 480 | 24430.6566
[15 empty] | 2018-05-29 14:00 | 24309.205 | 24462.6513 | 480 | 24431.2809
[15 empty] | 2018-05-29 15:00 | 24309.205 | 24463.4239 | 480 | 24431.9048
[15 empty] | 2018-05-29 16:00 | 24309.205 | 24464.1965 | 480 | 24432.5284
[15 empty] | 2018-05-29 17:00 | 24309.205 | 24464.9691 | 480 | 24433.1516
[15 empty] | 2018-05-29 18:00 | 24309.205 | 24465.7417 | 480 | 24433.7745
[15 empty] | 2018-05-29 19:00 | 24309.205 | 24466.5143 | 480 | 24434.397
[15 empty] | 2018-05-29 20:00 | 24309.205 | 24467.2869 | 480 | 24435.0192
[15 empty] | 2018-05-29 21:00 | 24309.205 | 24468.0595 | 480 | 24435.641
[15 empty] | 2018-05-29 22:00 | 24309.205 | 24468.8321 | 480 | 24436.2624
[15 empty] | 2018-05-29 23:00 | 24309.205 | 24469.6047 | 480 | 24436.8836
[15 empty] | 2018-05-30 | 24309.205 | 24470.3773 | 480 | 24437.5043
[15 empty] | 2018-05-30 01:00 | 24309.205 | 24471.1499 | 480 | 24438.1247
[15 empty] | 2018-05-30 02:00 | 24309.205 | 24471.9225 | 480 | 24438.7448
[15 empty] | 2018-05-30 03:00 | 24309.205 | 24472.6951 | 480 | 24439.3645
[15 empty] | 2018-05-30 04:00 | 24309.205 | 24473.4677 | 480 | 24439.9838
[15 empty] | 2018-05-30 05:00 | 24309.205 | 24474.2403 | 480 | 24440.6028
[15 empty] | 2018-05-30 06:00 | 24309.205 | 24475.0129 | 480 | 24441.2215
[15 empty] | 2018-05-30 07:00 | 24309.205 | 24475.7855 | 480 | 24441.8398
[15 empty] | 2018-05-30 08:00 | 24309.205 | 24476.5581 | 480 | 24442.4577
[15 empty] | 2018-05-30 09:00 | 24309.205 | 24477.3307 | 480 | 24443.0753
[15 empty] | 2018-05-30 10:00 | 24309.205 | 24478.1033 | 480 | 24443.6926
[15 empty] | 2018-05-30 11:00 | 24309.205 | 24478.8759 | 480 | 24444.3095
[15 empty] | 2018-05-30 12:00 | 24309.205 | 24479.6485 | 480 | 24444.926
[15 empty] | 2018-05-30 13:00 | 24309.205 | 24480.4211 | 480 | 24445.5422
[15 empty] | 2018-05-30 14:00 | 24309.205 | 24481.1937 | 480 | 24446.1581
[15 empty] | 2018-05-30 15:00 | 24309.205 | 24481.9663 | 480 | 24446.7735
[15 empty] | 2018-05-30 16:00 | 24309.205 | 24482.7389 | 480 | 24447.3887
[15 empty] | 2018-05-30 17:00 | 24309.205 | 24483.5115 | 480 | 24448.0035
[15 empty] | 2018-05-30 18:00 | 24309.205 | 24484.2841 | 480 | 24448.6179
[15 empty] | 2018-05-30 19:00 | 24309.205 | 24485.0567 | 480 | 24449.232
[15 empty] | 2018-05-30 20:00 | 24309.205 | 24485.8293 | 480 | 24449.8457
[15 empty] | 2018-05-30 21:00 | 24309.205 | 24486.6019 | 480 | 24450.4591
[15 empty] | 2018-05-30 22:00 | 24309.205 | 24487.3745 | 480 | 24451.0721
[15 empty] | 2018-05-30 23:00 | 24309.205 | 24488.1471 | 480 | 24451.6848
[15 empty] | 2018-05-31 | 24309.205 | 24488.9197 | 480 | 24452.2971
[15 empty] | 2018-05-31 01:00 | 24309.205 | 24489.6923 | 480 | 24452.9091
[15 empty] | 2018-05-31 02:00 | 24309.205 | 24490.4649 | 480 | 24453.5207
[15 empty] | 2018-05-31 03:00 | 24309.205 | 24491.2375 | 480 | 24454.132
[15 empty] | 2018-05-31 04:00 | 24309.205 | 24492.0101 | 480 | 24454.7429
[15 empty] | 2018-05-31 05:00 | 24309.205 | 24492.7827 | 480 | 24455.3535
[15 empty] | 2018-05-31 06:00 | 24309.205 | 24493.5553 | 480 | 24455.9637
[15 empty] | 2018-05-31 07:00 | 24309.205 | 24494.3279 | 480 | 24456.5735
[15 empty] | 2018-05-31 08:00 | 24309.205 | 24495.1005 | 480 | 24457.1831
[15 empty] | 2018-05-31 09:00 | 24309.205 | 24495.8731 | 480 | 24457.7922
[15 empty] | 2018-05-31 10:00 | 24309.205 | 24496.6457 | 480 | 24458.401
[15 empty] | 2018-05-31 11:00 | 24309.205 | 24497.4183 | 480 | 24459.0095
[15 empty] | 2018-05-31 12:00 | 24309.205 | 24498.1909 | 480 | 24459.6176
[15 empty] | 2018-05-31 13:00 | 24309.205 | 24498.9635 | 480 | 24460.2253
[15 empty] | 2018-05-31 14:00 | 24309.205 | 24499.7361 | 480 | 24460.8327
[15 empty] | 2018-05-31 15:00 | 24309.205 | 24500.5087 | 480 | 24461.4398
[15 empty] | 2018-05-31 16:00 | 24309.205 | 24501.2813 | 480 | 24462.0465
[15 empty] | 2018-05-31 17:00 | 24309.205 | 24502.0539 | 480 | 24462.6529
[15 empty] | 2018-05-31 18:00 | 24309.205 | 24502.8265 | 480 | 24463.2588
[15 empty] | 2018-05-31 19:00 | 24309.205 | 24503.599 | 480 | 24463.8645
[15 empty] | 2018-05-31 20:00 | 24309.205 | 24504.3716 | 480 | 24464.4698
[15 empty] | 2018-05-31 21:00 | 24309.205 | 24505.1442 | 480 | 24465.0747
[15 empty] | 2018-05-31 22:00 | 24309.205 | 24505.9168 | 480 | 24465.6793
[15 empty] | 2018-05-31 23:00 | 24309.205 | 24506.6894 | 480 | 24466.2836
[14 empty] | June | 2018-06-01 | 24705.7191 | 24507.462 | 480 | 24466.8875
[15 empty] | 2018-06-01 01:00 | 24705.7191 | 24507.8969 | 480 | 24467.491
[15 empty] | 2018-06-01 02:00 | 24705.7191 | 24508.3317 | 480 | 24468.0942
[15 empty] | 2018-06-01 03:00 | 24705.7191 | 24508.7665 | 480 | 24468.697
[15 empty] | 2018-06-01 04:00 | 24705.7191 | 24509.2014 | 480 | 24469.2995
[15 empty] | 2018-06-01 05:00 | 24705.7191 | 24509.6362 | 480 | 24469.9016
[15 empty] | 2018-06-01 06:00 | 24705.7191 | 24510.071 | 480 | 24470.5034
[15 empty] | 2018-06-01 07:00 | 24705.7191 | 24510.5058 | 480 | 24471.1048
[15 empty] | 2018-06-01 08:00 | 24705.7191 | 24510.9407 | 480 | 24471.7059
[15 empty] | 2018-06-01 09:00 | 24705.7191 | 24511.3755 | 480 | 24472.3066
[15 empty] | 2018-06-01 10:00 | 24705.7191 | 24511.8103 | 480 | 24472.907
[15 empty] | 2018-06-01 11:00 | 24705.7191 | 24512.2452 | 480 | 24473.507
[15 empty] | 2018-06-01 12:00 | 24705.7191 | 24512.68 | 480 | 24474.1067
[15 empty] | 2018-06-01 13:00 | 24705.7191 | 24513.1148 | 480 | 24474.706
[15 empty] | 2018-06-01 14:00 | 24705.7191 | 24513.5496 | 480 | 24475.305
[15 empty] | 2018-06-01 15:00 | 24705.7191 | 24513.9845 | 480 | 24475.9036
[15 empty] | 2018-06-01 16:00 | 24705.7191 | 24514.4193 | 480 | 24476.5019
[15 empty] | 2018-06-01 17:00 | 24705.7191 | 24514.8541 | 480 | 24477.0998
[15 empty] | 2018-06-01 18:00 | 24705.7191 | 24515.2889 | 480 | 24477.6974
[15 empty] | 2018-06-01 19:00 | 24705.7191 | 24515.7238 | 480 | 24478.2946
[15 empty] | 2018-06-01 20:00 | 24705.7191 | 24516.1586 | 480 | 24478.8914
[15 empty] | 2018-06-01 21:00 | 24705.7191 | 24516.5934 | 480 | 24479.4879
[15 empty] | 2018-06-01 22:00 | 24705.7191 | 24517.0283 | 480 | 24480.0841
[15 empty] | 2018-06-01 23:00 | 24705.7191 | 24517.4631 | 480 | 24480.6799
[15 empty] | 2018-06-02 | 24705.7191 | 24517.8979 | 480 | 24481.2753
[15 empty] | 2018-06-02 01:00 | 24705.7191 | 24518.3327 | 480 | 24481.8704
[15 empty] | 2018-06-02 02:00 | 24705.7191 | 24518.7676 | 480 | 24482.4652
[15 empty] | 2018-06-02 03:00 | 24705.7191 | 24519.2024 | 480 | 24483.0596
[15 empty] | 2018-06-02 04:00 | 24705.7191 | 24519.6372 | 480 | 24483.6536
[15 empty] | 2018-06-02 05:00 | 24705.7191 | 24520.0721 | 480 | 24484.2473
[15 empty] | 2018-06-02 06:00 | 24705.7191 | 24520.5069 | 480 | 24484.8407
[15 empty] | 2018-06-02 07:00 | 24705.7191 | 24520.9417 | 480 | 24485.4337
[15 empty] | 2018-06-02 08:00 | 24705.7191 | 24521.3765 | 480 | 24486.0263
[15 empty] | 2018-06-02 09:00 | 24705.7191 | 24521.8114 | 480 | 24486.6186
[15 empty] | 2018-06-02 10:00 | 24705.7191 | 24522.2462 | 480 | 24487.2105
[15 empty] | 2018-06-02 11:00 | 24705.7191 | 24522.681 | 480 | 24487.8021
[15 empty] | 2018-06-02 12:00 | 24705.7191 | 24523.1159 | 480 | 24488.3934
[15 empty] | 2018-06-02 13:00 | 24705.7191 | 24523.5507 | 480 | 24488.9843
[15 empty] | 2018-06-02 14:00 | 24705.7191 | 24523.9855 | 480 | 24489.5748
[15 empty] | 2018-06-02 15:00 | 24705.7191 | 24524.4203 | 480 | 24490.165
[15 empty] | 2018-06-02 16:00 | 24705.7191 | 24524.8552 | 480 | 24490.7548
[15 empty] | 2018-06-02 17:00 | 24705.7191 | 24525.29 | 480 | 24491.3443
[15 empty] | 2018-06-02 18:00 | 24705.7191 | 24525.7248 | 480 | 24491.9334
[15 empty] | 2018-06-02 19:00 | 24705.7191 | 24526.1597 | 480 | 24492.5222
[15 empty] | 2018-06-02 20:00 | 24705.7191 | 24526.5945 | 480 | 24493.1106
[15 empty] | 2018-06-02 21:00 | 24705.7191 | 24527.0293 | 480 | 24493.6987
[15 empty] | 2018-06-02 22:00 | 24705.7191 | 24527.4641 | 480 | 24494.2864
[15 empty] | 2018-06-02 23:00 | 24705.7191 | 24527.899 | 480 | 24494.8738
[15 empty] | 2018-06-03 | 24705.7191 | 24528.3338 | 480 | 24495.4608
[15 empty] | 2018-06-03 01:00 | 24705.7191 | 24528.7686 | 480 | 24496.0475
[15 empty] | 2018-06-03 02:00 | 24705.7191 | 24529.2034 | 480 | 24496.6338
[15 empty] | 2018-06-03 03:00 | 24705.7191 | 24529.6383 | 480 | 24497.2197
[15 empty] | 2018-06-03 04:00 | 24705.7191 | 24530.0731 | 480 | 24497.8053
[15 empty] | 2018-06-03 05:00 | 24705.7191 | 24530.5079 | 480 | 24498.3906
[15 empty] | 2018-06-03 06:00 | 24705.7191 | 24530.9428 | 480 | 24498.9755
[15 empty] | 2018-06-03 07:00 | 24705.7191 | 24531.3776 | 480 | 24499.5601
[15 empty] | 2018-06-03 08:00 | 24705.7191 | 24531.8124 | 480 | 24500.1443
[15 empty] | 2018-06-03 09:00 | 24705.7191 | 24532.2472 | 480 | 24500.7281
[15 empty] | 2018-06-03 10:00 | 24705.7191 | 24532.6821 | 480 | 24501.3116
[15 empty] | 2018-06-03 11:00 | 24705.7191 | 24533.1169 | 480 | 24501.8948
[15 empty] | 2018-06-03 12:00 | 24705.7191 | 24533.5517 | 480 | 24502.4776
[15 empty] | 2018-06-03 13:00 | 24705.7191 | 24533.9866 | 480 | 24503.06
[15 empty] | 2018-06-03 14:00 | 24705.7191 | 24534.4214 | 480 | 24503.6421
[15 empty] | 2018-06-03 15:00 | 24705.7191 | 24534.8562 | 480 | 24504.2239
[15 empty] | 2018-06-03 16:00 | 24705.7191 | 24535.291 | 480 | 24504.8053
[15 empty] | 2018-06-03 17:00 | 24705.7191 | 24535.7259 | 480 | 24505.3863
[15 empty] | 2018-06-03 18:00 | 24705.7191 | 24536.1607 | 480 | 24505.967
[15 empty] | 2018-06-03 19:00 | 24705.7191 | 24536.5955 | 480 | 24506.5473
[15 empty] | 2018-06-03 20:00 | 24705.7191 | 24537.0304 | 480 | 24507.1273
[15 empty] | 2018-06-03 21:00 | 24705.7191 | 24537.4652 | 480 | 24507.707
[15 empty] | 2018-06-03 22:00 | 24705.7191 | 24537.9 | 480 | 24508.2863
[15 empty] | 2018-06-03 23:00 | 24705.7191 | 24538.3348 | 480 | 24508.8652
[15 empty] | 2018-06-04 | 24705.7191 | 24538.7697 | 480 | 24509.4438
[15 empty] | 2018-06-04 01:00 | 24705.7191 | 24539.2045 | 480 | 24510.022
[15 empty] | 2018-06-04 02:00 | 24705.7191 | 24539.6393 | 480 | 24510.5999
[15 empty] | 2018-06-04 03:00 | 24705.7191 | 24540.0742 | 480 | 24511.1774
[15 empty] | 2018-06-04 04:00 | 24705.7191 | 24540.509 | 480 | 24511.7546
[15 empty] | 2018-06-04 05:00 | 24705.7191 | 24540.9438 | 480 | 24512.3314
[15 empty] | 2018-06-04 06:00 | 24705.7191 | 24541.3786 | 480 | 24512.9079
[15 empty] | 2018-06-04 07:00 | 24705.7191 | 24541.8135 | 480 | 24513.484
[15 empty] | 2018-06-04 08:00 | 24705.7191 | 24542.2483 | 480 | 24514.0598
[15 empty] | 2018-06-04 09:00 | 24705.7191 | 24542.6831 | 480 | 24514.6352
[15 empty] | 2018-06-04 10:00 | 24705.7191 | 24543.118 | 480 | 24515.2103
[15 empty] | 2018-06-04 11:00 | 24705.7191 | 24543.5528 | 480 | 24515.785
[15 empty] | 2018-06-04 12:00 | 24705.7191 | 24543.9876 | 480 | 24516.3594
[15 empty] | 2018-06-04 13:00 | 24705.7191 | 24544.4224 | 480 | 24516.9334
[15 empty] | 2018-06-04 14:00 | 24705.7191 | 24544.8573 | 480 | 24517.507
[15 empty] | 2018-06-04 15:00 | 24705.7191 | 24545.2921 | 480 | 24518.0803
[15 empty] | 2018-06-04 16:00 | 24705.7191 | 24545.7269 | 480 | 24518.6533
[15 empty] | 2018-06-04 17:00 | 24705.7191 | 24546.1617 | 480 | 24519.2259
[15 empty] | 2018-06-04 18:00 | 24705.7191 | 24546.5966 | 480 | 24519.7982
[15 empty] | 2018-06-04 19:00 | 24705.7191 | 24547.0314 | 480 | 24520.3701
[15 empty] | 2018-06-04 20:00 | 24705.7191 | 24547.4662 | 480 | 24520.9416
[15 empty] | 2018-06-04 21:00 | 24705.7191 | 24547.9011 | 480 | 24521.5128
[15 empty] | 2018-06-04 22:00 | 24705.7191 | 24548.3359 | 480 | 24522.0837
[15 empty] | 2018-06-04 23:00 | 24705.7191 | 24548.7707 | 480 | 24522.6542
[15 empty] | 2018-06-05 | 24705.7191 | 24549.2055 | 480 | 24523.2243
[15 empty] | 2018-06-05 01:00 | 24705.7191 | 24549.6404 | 480 | 24523.7941
[15 empty] | 2018-06-05 02:00 | 24705.7191 | 24550.0752 | 480 | 24524.3636
[15 empty] | 2018-06-05 03:00 | 24705.7191 | 24550.51 | 480 | 24524.9326
[15 empty] | 2018-06-05 04:00 | 24705.7191 | 24550.9449 | 480 | 24525.5014
[15 empty] | 2018-06-05 05:00 | 24705.7191 | 24551.3797 | 480 | 24526.0698
[15 empty] | 2018-06-05 06:00 | 24705.7191 | 24551.8145 | 480 | 24526.6378
[15 empty] | 2018-06-05 07:00 | 24705.7191 | 24552.2493 | 480 | 24527.2055
[15 empty] | 2018-06-05 08:00 | 24705.7191 | 24552.6842 | 480 | 24527.7728
[15 empty] | 2018-06-05 09:00 | 24705.7191 | 24553.119 | 480 | 24528.3398
[15 empty] | 2018-06-05 10:00 | 24705.7191 | 24553.5538 | 480 | 24528.9065
[15 empty] | 2018-06-05 11:00 | 24705.7191 | 24553.9887 | 480 | 24529.4727
[15 empty] | 2018-06-05 12:00 | 24705.7191 | 24554.4235 | 480 | 24530.0387
[15 empty] | 2018-06-05 13:00 | 24705.7191 | 24554.8583 | 480 | 24530.6042
[15 empty] | 2018-06-05 14:00 | 24705.7191 | 24555.2931 | 480 | 24531.1695
[15 empty] | 2018-06-05 15:00 | 24705.7191 | 24555.728 | 480 | 24531.7343
[15 empty] | 2018-06-05 16:00 | 24705.7191 | 24556.1628 | 480 | 24532.2989
[15 empty] | 2018-06-05 17:00 | 24705.7191 | 24556.5976 | 480 | 24532.863
[15 empty] | 2018-06-05 18:00 | 24705.7191 | 24557.0325 | 480 | 24533.4269
[15 empty] | 2018-06-05 19:00 | 24705.7191 | 24557.4673 | 480 | 24533.9903
[15 empty] | 2018-06-05 20:00 | 24705.7191 | 24557.9021 | 480 | 24534.5534
[15 empty] | 2018-06-05 21:00 | 24705.7191 | 24558.3369 | 480 | 24535.1162
[15 empty] | 2018-06-05 22:00 | 24705.7191 | 24558.7718 | 480 | 24535.6786
[15 empty] | 2018-06-05 23:00 | 24705.7191 | 24559.2066 | 480 | 24536.2407
[15 empty] | 2018-06-06 | 24705.7191 | 24559.6414 | 480 | 24536.8024
[15 empty] | 2018-06-06 01:00 | 24705.7191 | 24560.0763 | 480 | 24537.3638
[15 empty] | 2018-06-06 02:00 | 24705.7191 | 24560.5111 | 480 | 24537.9248
[15 empty] | 2018-06-06 03:00 | 24705.7191 | 24560.9459 | 480 | 24538.4854
[15 empty] | 2018-06-06 04:00 | 24705.7191 | 24561.3807 | 480 | 24539.0457
[15 empty] | 2018-06-06 05:00 | 24705.7191 | 24561.8156 | 480 | 24539.6057
[15 empty] | 2018-06-06 06:00 | 24705.7191 | 24562.2504 | 480 | 24540.1653
[15 empty] | 2018-06-06 07:00 | 24705.7191 | 24562.6852 | 480 | 24540.7245
[15 empty] | 2018-06-06 08:00 | 24705.7191 | 24563.12 | 480 | 24541.2834
[15 empty] | 2018-06-06 09:00 | 24705.7191 | 24563.5549 | 480 | 24541.842
[15 empty] | 2018-06-06 10:00 | 24705.7191 | 24563.9897 | 480 | 24542.4002
[15 empty] | 2018-06-06 11:00 | 24705.7191 | 24564.4245 | 480 | 24542.958
[15 empty] | 2018-06-06 12:00 | 24705.7191 | 24564.8594 | 480 | 24543.5155
[15 empty] | 2018-06-06 13:00 | 24705.7191 | 24565.2942 | 480 | 24544.0727
[15 empty] | 2018-06-06 14:00 | 24705.7191 | 24565.729 | 480 | 24544.6295
[15 empty] | 2018-06-06 15:00 | 24705.7191 | 24566.1638 | 480 | 24545.1859
[15 empty] | 2018-06-06 16:00 | 24705.7191 | 24566.5987 | 480 | 24545.742
[15 empty] | 2018-06-06 17:00 | 24705.7191 | 24567.0335 | 480 | 24546.2977
[15 empty] | 2018-06-06 18:00 | 24705.7191 | 24567.4683 | 480 | 24546.8531
[15 empty] | 2018-06-06 19:00 | 24705.7191 | 24567.9032 | 480 | 24547.4081
[15 empty] | 2018-06-06 20:00 | 24705.7191 | 24568.338 | 480 | 24547.9628
[15 empty] | 2018-06-06 21:00 | 24705.7191 | 24568.7728 | 480 | 24548.5172
[15 empty] | 2018-06-06 22:00 | 24705.7191 | 24569.2076 | 480 | 24549.0711
[15 empty] | 2018-06-06 23:00 | 24705.7191 | 24569.6425 | 480 | 24549.6248
[15 empty] | 2018-06-07 | 24705.7191 | 24570.0773 | 480 | 24550.178
[15 empty] | 2018-06-07 01:00 | 24705.7191 | 24570.5121 | 480 | 24550.731
[15 empty] | 2018-06-07 02:00 | 24705.7191 | 24570.947 | 480 | 24551.2835
[15 empty] | 2018-06-07 03:00 | 24705.7191 | 24571.3818 | 480 | 24551.8358
[15 empty] | 2018-06-07 04:00 | 24705.7191 | 24571.8166 | 480 | 24552.3876
[15 empty] | 2018-06-07 05:00 | 24705.7191 | 24572.2514 | 480 | 24552.9391
[15 empty] | 2018-06-07 06:00 | 24705.7191 | 24572.6863 | 480 | 24553.4903
[15 empty] | 2018-06-07 07:00 | 24705.7191 | 24573.1211 | 480 | 24554.0411
[15 empty] | 2018-06-07 08:00 | 24705.7191 | 24573.5559 | 480 | 24554.5916
[15 empty] | 2018-06-07 09:00 | 24705.7191 | 24573.9908 | 480 | 24555.1417
[15 empty] | 2018-06-07 10:00 | 24705.7191 | 24574.4256 | 480 | 24555.6915
[15 empty] | 2018-06-07 11:00 | 24705.7191 | 24574.8604 | 480 | 24556.2409
[15 empty] | 2018-06-07 12:00 | 24705.7191 | 24575.2952 | 480 | 24556.7899
[15 empty] | 2018-06-07 13:00 | 24705.7191 | 24575.7301 | 480 | 24557.3386
[15 empty] | 2018-06-07 14:00 | 24705.7191 | 24576.1649 | 480 | 24557.887
[15 empty] | 2018-06-07 15:00 | 24705.7191 | 24576.5997 | 480 | 24558.435
[15 empty] | 2018-06-07 16:00 | 24705.7191 | 24577.0345 | 480 | 24558.9827
[15 empty] | 2018-06-07 17:00 | 24705.7191 | 24577.4694 | 480 | 24559.53
[15 empty] | 2018-06-07 18:00 | 24705.7191 | 24577.9042 | 480 | 24560.0769
[15 empty] | 2018-06-07 19:00 | 24705.7191 | 24578.339 | 480 | 24560.6235
[15 empty] | 2018-06-07 20:00 | 24705.7191 | 24578.7739 | 480 | 24561.1697
[15 empty] | 2018-06-07 21:00 | 24705.7191 | 24579.2087 | 480 | 24561.7156
[15 empty] | 2018-06-07 22:00 | 24705.7191 | 24579.6435 | 480 | 24562.2612
[15 empty] | 2018-06-07 23:00 | 24705.7191 | 24580.0783 | 480 | 24562.8064
[15 empty] | 2018-06-08 | 24705.7191 | 24580.5132 | 480 | 24563.3512
[15 empty] | 2018-06-08 01:00 | 24705.7191 | 24580.948 | 480 | 24563.8957
[15 empty] | 2018-06-08 02:00 | 24705.7191 | 24581.3828 | 480 | 24564.4398
[15 empty] | 2018-06-08 03:00 | 24705.7191 | 24581.8177 | 480 | 24564.9836
[15 empty] | 2018-06-08 04:00 | 24705.7191 | 24582.2525 | 480 | 24565.5271
[15 empty] | 2018-06-08 05:00 | 24705.7191 | 24582.6873 | 480 | 24566.0702
[15 empty] | 2018-06-08 06:00 | 24705.7191 | 24583.1221 | 480 | 24566.6129
[15 empty] | 2018-06-08 07:00 | 24705.7191 | 24583.557 | 480 | 24567.1553
[15 empty] | 2018-06-08 08:00 | 24705.7191 | 24583.9918 | 480 | 24567.6973
[15 empty] | 2018-06-08 09:00 | 24705.7191 | 24584.4266 | 480 | 24568.239
[15 empty] | 2018-06-08 10:00 | 24705.7191 | 24584.8615 | 480 | 24568.7803
[15 empty] | 2018-06-08 11:00 | 24705.7191 | 24585.2963 | 480 | 24569.3213
[15 empty] | 2018-06-08 12:00 | 24705.7191 | 24585.7311 | 480 | 24569.8619
[15 empty] | 2018-06-08 13:00 | 24705.7191 | 24586.1659 | 480 | 24570.4022
[15 empty] | 2018-06-08 14:00 | 24705.7191 | 24586.6008 | 480 | 24570.9421
[15 empty] | 2018-06-08 15:00 | 24705.7191 | 24587.0356 | 480 | 24571.4817
[15 empty] | 2018-06-08 16:00 | 24705.7191 | 24587.4704 | 480 | 24572.0209
[15 empty] | 2018-06-08 17:00 | 24705.7191 | 24587.9053 | 480 | 24572.5597
[15 empty] | 2018-06-08 18:00 | 24705.7191 | 24588.3401 | 480 | 24573.0983
[15 empty] | 2018-06-08 19:00 | 24705.7191 | 24588.7749 | 480 | 24573.6364
[15 empty] | 2018-06-08 20:00 | 24705.7191 | 24589.2097 | 480 | 24574.1742
[15 empty] | 2018-06-08 21:00 | 24705.7191 | 24589.6446 | 480 | 24574.7117
[15 empty] | 2018-06-08 22:00 | 24705.7191 | 24590.0794 | 480 | 24575.2488
[15 empty] | 2018-06-08 23:00 | 24705.7191 | 24590.5142 | 480 | 24575.7855
[15 empty] | 2018-06-09 | 24705.7191 | 24590.9491 | 480 | 24576.322
[15 empty] | 2018-06-09 01:00 | 24705.7191 | 24591.3839 | 480 | 24576.858
[15 empty] | 2018-06-09 02:00 | 24705.7191 | 24591.8187 | 480 | 24577.3937
[15 empty] | 2018-06-09 03:00 | 24705.7191 | 24592.2535 | 480 | 24577.9291
[15 empty] | 2018-06-09 04:00 | 24705.7191 | 24592.6884 | 480 | 24578.4641
[15 empty] | 2018-06-09 05:00 | 24705.7191 | 24593.1232 | 480 | 24578.9987
[15 empty] | 2018-06-09 06:00 | 24705.7191 | 24593.558 | 480 | 24579.533
[15 empty] | 2018-06-09 07:00 | 24705.7191 | 24593.9928 | 480 | 24580.067
[15 empty] | 2018-06-09 08:00 | 24705.7191 | 24594.4277 | 480 | 24580.6005
[15 empty] | 2018-06-09 09:00 | 24705.7191 | 24594.8625 | 480 | 24581.1338
[15 empty] | 2018-06-09 10:00 | 24705.7191 | 24595.2973 | 480 | 24581.6667
[15 empty] | 2018-06-09 11:00 | 24705.7191 | 24595.7322 | 480 | 24582.1992
[15 empty] | 2018-06-09 12:00 | 24705.7191 | 24596.167 | 480 | 24582.7314
[15 empty] | 2018-06-09 13:00 | 24705.7191 | 24596.6018 | 480 | 24583.2632
[15 empty] | 2018-06-09 14:00 | 24705.7191 | 24597.0366 | 480 | 24583.7947
[15 empty] | 2018-06-09 15:00 | 24705.7191 | 24597.4715 | 480 | 24584.3259
[15 empty] | 2018-06-09 16:00 | 24705.7191 | 24597.9063 | 480 | 24584.8566
[15 empty] | 2018-06-09 17:00 | 24705.7191 | 24598.3411 | 480 | 24585.3871
[15 empty] | 2018-06-09 18:00 | 24705.7191 | 24598.776 | 480 | 24585.9171
[15 empty] | 2018-06-09 19:00 | 24705.7191 | 24599.2108 | 480 | 24586.4469
[15 empty] | 2018-06-09 20:00 | 24705.7191 | 24599.6456 | 480 | 24586.9762
[15 empty] | 2018-06-09 21:00 | 24705.7191 | 24600.0804 | 480 | 24587.5053
[15 empty] | 2018-06-09 22:00 | 24705.7191 | 24600.5153 | 480 | 24588.0339
[15 empty] | 2018-06-09 23:00 | 24705.7191 | 24600.9501 | 480 | 24588.5623
[15 empty] | 2018-06-10 | 24705.7191 | 24601.3849 | 480 | 24589.0902
[15 empty] | 2018-06-10 01:00 | 24705.7191 | 24601.8198 | 480 | 24589.6179
[15 empty] | 2018-06-10 02:00 | 24705.7191 | 24602.2546 | 480 | 24590.1451
[15 empty] | 2018-06-10 03:00 | 24705.7191 | 24602.6894 | 480 | 24590.672
[15 empty] | 2018-06-10 04:00 | 24705.7191 | 24603.1242 | 480 | 24591.1986
[15 empty] | 2018-06-10 05:00 | 24705.7191 | 24603.5591 | 480 | 24591.7248
[15 empty] | 2018-06-10 06:00 | 24705.7191 | 24603.9939 | 480 | 24592.2507
[15 empty] | 2018-06-10 07:00 | 24705.7191 | 24604.4287 | 480 | 24592.7762
[15 empty] | 2018-06-10 08:00 | 24705.7191 | 24604.8636 | 480 | 24593.3013
[15 empty] | 2018-06-10 09:00 | 24705.7191 | 24605.2984 | 480 | 24593.8261
[15 empty] | 2018-06-10 10:00 | 24705.7191 | 24605.7332 | 480 | 24594.3506
[15 empty] | 2018-06-10 11:00 | 24705.7191 | 24606.168 | 480 | 24594.8747
[15 empty] | 2018-06-10 12:00 | 24705.7191 | 24606.6029 | 480 | 24595.3985
[15 empty] | 2018-06-10 13:00 | 24705.7191 | 24607.0377 | 480 | 24595.9219
[15 empty] | 2018-06-10 14:00 | 24705.7191 | 24607.4725 | 480 | 24596.4449
[15 empty] | 2018-06-10 15:00 | 24705.7191 | 24607.9073 | 480 | 24596.9676
[15 empty] | 2018-06-10 16:00 | 24705.7191 | 24608.3422 | 480 | 24597.49
[15 empty] | 2018-06-10 17:00 | 24705.7191 | 24608.777 | 480 | 24598.0119
[15 empty] | 2018-06-10 18:00 | 24705.7191 | 24609.2118 | 480 | 24598.5336
[15 empty] | 2018-06-10 19:00 | 24705.7191 | 24609.6467 | 480 | 24599.0549
[15 empty] | 2018-06-10 20:00 | 24705.7191 | 24610.0815 | 480 | 24599.5758
[15 empty] | 2018-06-10 21:00 | 24705.7191 | 24610.5163 | 480 | 24600.0964
[15 empty] | 2018-06-10 22:00 | 24705.7191 | 24610.9511 | 480 | 24600.6166
[15 empty] | 2018-06-10 23:00 | 24705.7191 | 24611.386 | 480 | 24601.1365
[15 empty] | 2018-06-11 | 24705.7191 | 24611.8208 | 480 | 24601.6561
[15 empty] | 2018-06-11 01:00 | 24705.7191 | 24612.2556 | 480 | 24602.1739
[15 empty] | 2018-06-11 02:00 | 24705.7191 | 24612.6905 | 480 | 24602.6899
[15 empty] | 2018-06-11 03:00 | 24705.7191 | 24613.1253 | 480 | 24603.2042
[15 empty] | 2018-06-11 04:00 | 24705.7191 | 24613.5601 | 480 | 24603.7168
[15 empty] | 2018-06-11 05:00 | 24705.7191 | 24613.9949 | 480 | 24604.2276
[15 empty] | 2018-06-11 06:00 | 24705.7191 | 24614.4298 | 480 | 24604.7367
[15 empty] | 2018-06-11 07:00 | 24705.7191 | 24614.8646 | 480 | 24605.244
[15 empty] | 2018-06-11 08:00 | 24705.7191 | 24615.2994 | 480 | 24605.7496
[15 empty] | 2018-06-11 09:00 | 24705.7191 | 24615.7343 | 480 | 24606.2534
[15 empty] | 2018-06-11 10:00 | 24705.7191 | 24616.1691 | 480 | 24606.7555
[15 empty] | 2018-06-11 11:00 | 24705.7191 | 24616.6039 | 480 | 24607.2558
[15 empty] | 2018-06-11 12:00 | 24705.7191 | 24617.0387 | 480 | 24607.7545
[15 empty] | 2018-06-11 13:00 | 24705.7191 | 24617.4736 | 480 | 24608.2513
[15 empty] | 2018-06-11 14:00 | 24705.7191 | 24617.9084 | 480 | 24608.7464
[15 empty] | 2018-06-11 15:00 | 24705.7191 | 24618.3432 | 480 | 24609.2398
[15 empty] | 2018-06-11 16:00 | 24705.7191 | 24618.7781 | 480 | 24609.7314
[15 empty] | 2018-06-11 17:00 | 24705.7191 | 24619.2129 | 480 | 24610.2213
[15 empty] | 2018-06-11 18:00 | 24705.7191 | 24619.6477 | 480 | 24610.7095
[15 empty] | 2018-06-11 19:00 | 24705.7191 | 24620.0825 | 480 | 24611.1959
[15 empty] | 2018-06-11 20:00 | 24705.7191 | 24620.5174 | 480 | 24611.6805
[15 empty] | 2018-06-11 21:00 | 24705.7191 | 24620.9522 | 480 | 24612.1634
[15 empty] | 2018-06-11 22:00 | 24705.7191 | 24621.387 | 480 | 24612.6446
[15 empty] | 2018-06-11 23:00 | 24705.7191 | 24621.8219 | 480 | 24613.124
[15 empty] | 2018-06-12 | 24705.7191 | 24622.2567 | 480 | 24613.6017
[15 empty] | 2018-06-12 01:00 | 24705.7191 | 24622.6915 | 480 | 24614.0777
[15 empty] | 2018-06-12 02:00 | 24705.7191 | 24623.1263 | 480 | 24614.5519
[15 empty] | 2018-06-12 03:00 | 24705.7191 | 24623.5612 | 480 | 24615.0243
[15 empty] | 2018-06-12 04:00 | 24705.7191 | 24623.996 | 480 | 24615.495
[15 empty] | 2018-06-12 05:00 | 24705.7191 | 24624.4308 | 480 | 24615.964
[15 empty] | 2018-06-12 06:00 | 24705.7191 | 24624.8656 | 480 | 24616.4312
[15 empty] | 2018-06-12 07:00 | 24705.7191 | 24625.3005 | 480 | 24616.8967
[15 empty] | 2018-06-12 08:00 | 24705.7191 | 24625.7353 | 480 | 24617.3604
[15 empty] | 2018-06-12 09:00 | 24705.7191 | 24626.1701 | 480 | 24617.8224
[15 empty] | 2018-06-12 10:00 | 24705.7191 | 24626.605 | 480 | 24618.2826
[15 empty] | 2018-06-12 11:00 | 24705.7191 | 24627.0398 | 480 | 24618.7411
[15 empty] | 2018-06-12 12:00 | 24705.7191 | 24627.4746 | 480 | 24619.1979
[15 empty] | 2018-06-12 13:00 | 24705.7191 | 24627.9094 | 480 | 24619.6529
[15 empty] | 2018-06-12 14:00 | 24705.7191 | 24628.3443 | 480 | 24620.1061
[15 empty] | 2018-06-12 15:00 | 24705.7191 | 24628.7791 | 480 | 24620.5577
[15 empty] | 2018-06-12 16:00 | 24705.7191 | 24629.2139 | 480 | 24621.0074
[15 empty] | 2018-06-12 17:00 | 24705.7191 | 24629.6488 | 480 | 24621.4555
[15 empty] | 2018-06-12 18:00 | 24705.7191 | 24630.0836 | 480 | 24621.9018
[15 empty] | 2018-06-12 19:00 | 24705.7191 | 24630.5184 | 480 | 24622.3463
[15 empty] | 2018-06-12 20:00 | 24705.7191 | 24630.9532 | 480 | 24622.7891
[15 empty] | 2018-06-12 21:00 | 24705.7191 | 24631.3881 | 480 | 24623.2302
[15 empty] | 2018-06-12 22:00 | 24705.7191 | 24631.8229 | 480 | 24623.6695
[15 empty] | 2018-06-12 23:00 | 24705.7191 | 24632.2577 | 480 | 24624.1071
[15 empty] | 2018-06-13 | 24705.7191 | 24632.6926 | 480 | 24624.5429
[15 empty] | 2018-06-13 01:00 | 24705.7191 | 24633.1274 | 480 | 24624.977
[15 empty] | 2018-06-13 02:00 | 24705.7191 | 24633.5622 | 480 | 24625.4093
[15 empty] | 2018-06-13 03:00 | 24705.7191 | 24633.997 | 480 | 24625.8399
[15 empty] | 2018-06-13 04:00 | 24705.7191 | 24634.4319 | 480 | 24626.2688
[15 empty] | 2018-06-13 05:00 | 24705.7191 | 24634.8667 | 480 | 24626.6959
[15 empty] | 2018-06-13 06:00 | 24705.7191 | 24635.3015 | 480 | 24627.1212
[15 empty] | 2018-06-13 07:00 | 24705.7191 | 24635.7364 | 480 | 24627.5449
[15 empty] | 2018-06-13 08:00 | 24705.7191 | 24636.1712 | 480 | 24627.9667
[15 empty] | 2018-06-13 09:00 | 24705.7191 | 24636.606 | 480 | 24628.3869
[15 empty] | 2018-06-13 10:00 | 24705.7191 | 24637.0408 | 480 | 24628.8053
[15 empty] | 2018-06-13 11:00 | 24705.7191 | 24637.4757 | 480 | 24629.2219
[15 empty] | 2018-06-13 12:00 | 24705.7191 | 24637.9105 | 480 | 24629.6368
[15 empty] | 2018-06-13 13:00 | 24705.7191 | 24638.3453 | 480 | 24630.05
[15 empty] | 2018-06-13 14:00 | 24705.7191 | 24638.7802 | 480 | 24630.4614
[15 empty] | 2018-06-13 15:00 | 24705.7191 | 24639.215 | 480 | 24630.871
[15 empty] | 2018-06-13 16:00 | 24705.7191 | 24639.6498 | 480 | 24631.279
[15 empty] | 2018-06-13 17:00 | 24705.7191 | 24640.0846 | 480 | 24631.6851
[15 empty] | 2018-06-13 18:00 | 24705.7191 | 24640.5195 | 480 | 24632.0896
[15 empty] | 2018-06-13 19:00 | 24705.7191 | 24640.9543 | 480 | 24632.4923
[15 empty] | 2018-06-13 20:00 | 24705.7191 | 24641.3891 | 480 | 24632.8932
[15 empty] | 2018-06-13 21:00 | 24705.7191 | 24641.8239 | 480 | 24633.2924
[15 empty] | 2018-06-13 22:00 | 24705.7191 | 24642.2588 | 480 | 24633.6899
[15 empty] | 2018-06-13 23:00 | 24705.7191 | 24642.6936 | 480 | 24634.0856
[15 empty] | 2018-06-14 | 24705.7191 | 24643.1284 | 480 | 24634.4796
[15 empty] | 2018-06-14 01:00 | 24705.7191 | 24643.5633 | 480 | 24634.8718
[15 empty] | 2018-06-14 02:00 | 24705.7191 | 24643.9981 | 480 | 24635.2623
[15 empty] | 2018-06-14 03:00 | 24705.7191 | 24644.4329 | 480 | 24635.651
[15 empty] | 2018-06-14 04:00 | 24705.7191 | 24644.8677 | 480 | 24636.038
[15 empty] | 2018-06-14 05:00 | 24705.7191 | 24645.3026 | 480 | 24636.4233
[15 empty] | 2018-06-14 06:00 | 24705.7191 | 24645.7374 | 480 | 24636.8068
[15 empty] | 2018-06-14 07:00 | 24705.7191 | 24646.1722 | 480 | 24637.1886
[15 empty] | 2018-06-14 08:00 | 24705.7191 | 24646.6071 | 480 | 24637.5686
[15 empty] | 2018-06-14 09:00 | 24705.7191 | 24647.0419 | 480 | 24637.9469
[15 empty] | 2018-06-14 10:00 | 24705.7191 | 24647.4767 | 480 | 24638.3234
[15 empty] | 2018-06-14 11:00 | 24705.7191 | 24647.9115 | 480 | 24638.6982
[15 empty] | 2018-06-14 12:00 | 24705.7191 | 24648.3464 | 480 | 24639.0713
[15 empty] | 2018-06-14 13:00 | 24705.7191 | 24648.7812 | 480 | 24639.4426
[15 empty] | 2018-06-14 14:00 | 24705.7191 | 24649.216 | 480 | 24639.8121
[15 empty] | 2018-06-14 15:00 | 24705.7191 | 24649.6509 | 480 | 24640.1799
[15 empty] | 2018-06-14 16:00 | 24705.7191 | 24650.0857 | 480 | 24640.546
[15 empty] | 2018-06-14 17:00 | 24705.7191 | 24650.5205 | 480 | 24640.9103
[15 empty] | 2018-06-14 18:00 | 24705.7191 | 24650.9553 | 480 | 24641.2729
[15 empty] | 2018-06-14 19:00 | 24705.7191 | 24651.3902 | 480 | 24641.6338
[15 empty] | 2018-06-14 20:00 | 24705.7191 | 24651.825 | 480 | 24641.9929
[15 empty] | 2018-06-14 21:00 | 24705.7191 | 24652.2598 | 480 | 24642.3502
[15 empty] | 2018-06-14 22:00 | 24705.7191 | 24652.6947 | 480 | 24642.7058
[15 empty] | 2018-06-14 23:00 | 24705.7191 | 24653.1295 | 480 | 24643.0597
[15 empty] | 2018-06-15 | 24705.7191 | 24653.5643 | 480 | 24643.4118
[15 empty] | 2018-06-15 01:00 | 24705.7191 | 24653.9991 | 480 | 24643.7622
[15 empty] | 2018-06-15 02:00 | 24705.7191 | 24654.434 | 480 | 24644.1108
[15 empty] | 2018-06-15 03:00 | 24705.7191 | 24654.8688 | 480 | 24644.4577
[15 empty] | 2018-06-15 04:00 | 24705.7191 | 24655.3036 | 480 | 24644.8028
[15 empty] | 2018-06-15 05:00 | 24705.7191 | 24655.7384 | 480 | 24645.1462
[15 empty] | 2018-06-15 06:00 | 24705.7191 | 24656.1733 | 480 | 24645.4879
[15 empty] | 2018-06-15 07:00 | 24705.7191 | 24656.6081 | 480 | 24645.8278
[15 empty] | 2018-06-15 08:00 | 24705.7191 | 24657.0429 | 480 | 24646.166
[15 empty] | 2018-06-15 09:00 | 24705.7191 | 24657.4778 | 480 | 24646.5024
[15 empty] | 2018-06-15 10:00 | 24705.7191 | 24657.9126 | 480 | 24646.8371
[15 empty] | 2018-06-15 11:00 | 24705.7191 | 24658.3474 | 480 | 24647.17
[15 empty] | 2018-06-15 12:00 | 24705.7191 | 24658.7822 | 480 | 24647.5012
[15 empty] | 2018-06-15 13:00 | 24705.7191 | 24659.2171 | 480 | 24647.8307
[15 empty] | 2018-06-15 14:00 | 24705.7191 | 24659.6519 | 480 | 24648.1584
[15 empty] | 2018-06-15 15:00 | 24705.7191 | 24660.0867 | 480 | 24648.4843
[15 empty] | 2018-06-15 16:00 | 24705.7191 | 24660.5216 | 480 | 24648.8086
[15 empty] | 2018-06-15 17:00 | 24705.7191 | 24660.9564 | 480 | 24649.131
[15 empty] | 2018-06-15 18:00 | 24705.7191 | 24661.3912 | 480 | 24649.4518
[15 empty] | 2018-06-15 19:00 | 24705.7191 | 24661.826 | 480 | 24649.7708
[15 empty] | 2018-06-15 20:00 | 24705.7191 | 24662.2609 | 480 | 24650.088
[15 empty] | 2018-06-15 21:00 | 24705.7191 | 24662.6957 | 480 | 24650.4035
[15 empty] | 2018-06-15 22:00 | 24705.7191 | 24663.1305 | 480 | 24650.7172
[15 empty] | 2018-06-15 23:00 | 24705.7191 | 24663.5654 | 480 | 24651.0293
[15 empty] | 2018-06-16 | 24705.7191 | 24664.0002 | 480 | 24651.3395
[15 empty] | 2018-06-16 01:00 | 24705.7191 | 24664.435 | 480 | 24651.648
[15 empty] | 2018-06-16 02:00 | 24705.7191 | 24664.8698 | 480 | 24651.9548
[15 empty] | 2018-06-16 03:00 | 24705.7191 | 24665.3047 | 480 | 24652.2599
[15 empty] | 2018-06-16 04:00 | 24705.7191 | 24665.7395 | 480 | 24652.5632
[15 empty] | 2018-06-16 05:00 | 24705.7191 | 24666.1743 | 480 | 24652.8647
[15 empty] | 2018-06-16 06:00 | 24705.7191 | 24666.6092 | 480 | 24653.1645
[15 empty] | 2018-06-16 07:00 | 24705.7191 | 24667.044 | 480 | 24653.4626
[15 empty] | 2018-06-16 08:00 | 24705.7191 | 24667.4788 | 480 | 24653.7589
[15 empty] | 2018-06-16 09:00 | 24705.7191 | 24667.9136 | 480 | 24654.0535
[15 empty] | 2018-06-16 10:00 | 24705.7191 | 24668.3485 | 480 | 24654.3463
[15 empty] | 2018-06-16 11:00 | 24705.7191 | 24668.7833 | 480 | 24654.6374
[15 empty] | 2018-06-16 12:00 | 24705.7191 | 24669.2181 | 480 | 24654.9267
[15 empty] | 2018-06-16 13:00 | 24705.7191 | 24669.653 | 480 | 24655.2143
[15 empty] | 2018-06-16 14:00 | 24705.7191 | 24670.0878 | 480 | 24655.5002
[15 empty] | 2018-06-16 15:00 | 24705.7191 | 24670.5226 | 480 | 24655.7843
[15 empty] | 2018-06-16 16:00 | 24705.7191 | 24670.9574 | 480 | 24656.0666
[15 empty] | 2018-06-16 17:00 | 24705.7191 | 24671.3923 | 480 | 24656.3473
[15 empty] | 2018-06-16 18:00 | 24705.7191 | 24671.8271 | 480 | 24656.6261
[15 empty] | 2018-06-16 19:00 | 24705.7191 | 24672.2619 | 480 | 24656.9033
[15 empty] | 2018-06-16 20:00 | 24705.7191 | 24672.6967 | 480 | 24657.1787
[15 empty] | 2018-06-16 21:00 | 24705.7191 | 24673.1316 | 480 | 24657.4523
[15 empty] | 2018-06-16 22:00 | 24705.7191 | 24673.5664 | 480 | 24657.7242
[15 empty] | 2018-06-16 23:00 | 24705.7191 | 24674.0012 | 480 | 24657.9944
[15 empty] | 2018-06-17 | 24705.7191 | 24674.4361 | 480 | 24658.2628
[15 empty] | 2018-06-17 01:00 | 24705.7191 | 24674.8709 | 480 | 24658.5294
[15 empty] | 2018-06-17 02:00 | 24705.7191 | 24675.3057 | 480 | 24658.7944
[15 empty] | 2018-06-17 03:00 | 24705.7191 | 24675.7405 | 480 | 24659.0575
[15 empty] | 2018-06-17 04:00 | 24705.7191 | 24676.1754 | 480 | 24659.319
[15 empty] | 2018-06-17 05:00 | 24705.7191 | 24676.6102 | 480 | 24659.5787
[15 empty] | 2018-06-17 06:00 | 24705.7191 | 24677.045 | 480 | 24659.8366
[15 empty] | 2018-06-17 07:00 | 24705.7191 | 24677.4799 | 480 | 24660.0928
[15 empty] | 2018-06-17 08:00 | 24705.7191 | 24677.9147 | 480 | 24660.3473
[15 empty] | 2018-06-17 09:00 | 24705.7191 | 24678.3495 | 480 | 24660.6
[15 empty] | 2018-06-17 10:00 | 24705.7191 | 24678.7843 | 480 | 24660.851
[15 empty] | 2018-06-17 11:00 | 24705.7191 | 24679.2192 | 480 | 24661.1002
[15 empty] | 2018-06-17 12:00 | 24705.7191 | 24679.654 | 480 | 24661.3477
[15 empty] | 2018-06-17 13:00 | 24705.7191 | 24680.0888 | 480 | 24661.5935
[15 empty] | 2018-06-17 14:00 | 24705.7191 | 24680.5237 | 480 | 24661.8375
[15 empty] | 2018-06-17 15:00 | 24705.7191 | 24680.9585 | 480 | 24662.0797
[15 empty] | 2018-06-17 16:00 | 24705.7191 | 24681.3933 | 480 | 24662.3202
[15 empty] | 2018-06-17 17:00 | 24705.7191 | 24681.8281 | 480 | 24662.559
[15 empty] | 2018-06-17 18:00 | 24705.7191 | 24682.263 | 480 | 24662.796
[15 empty] | 2018-06-17 19:00 | 24705.7191 | 24682.6978 | 480 | 24663.0313
[15 empty] | 2018-06-17 20:00 | 24705.7191 | 24683.1326 | 480 | 24663.2648
[15 empty] | 2018-06-17 21:00 | 24705.7191 | 24683.5675 | 480 | 24663.4966
[15 empty] | 2018-06-17 22:00 | 24705.7191 | 24684.0023 | 480 | 24663.7267
[15 empty] | 2018-06-17 23:00 | 24705.7191 | 24684.4371 | 480 | 24663.955
[15 empty] | 2018-06-18 | 24705.7191 | 24684.8719 | 480 | 24664.1815
[15 empty] | 2018-06-18 01:00 | 24705.7191 | 24685.3068 | 480 | 24664.4063
[15 empty] | 2018-06-18 02:00 | 24705.7191 | 24685.7416 | 480 | 24664.6294
[15 empty] | 2018-06-18 03:00 | 24705.7191 | 24686.1764 | 480 | 24664.8508
[15 empty] | 2018-06-18 04:00 | 24705.7191 | 24686.6113 | 480 | 24665.0703
[15 empty] | 2018-06-18 05:00 | 24705.7191 | 24687.0461 | 480 | 24665.2882
[15 empty] | 2018-06-18 06:00 | 24705.7191 | 24687.4809 | 480 | 24665.5043
[15 empty] | 2018-06-18 07:00 | 24705.7191 | 24687.9157 | 480 | 24665.7186
[15 empty] | 2018-06-18 08:00 | 24705.7191 | 24688.3506 | 480 | 24665.9312
[15 empty] | 2018-06-18 09:00 | 24705.7191 | 24688.7854 | 480 | 24666.1421
[15 empty] | 2018-06-18 10:00 | 24705.7191 | 24689.2202 | 480 | 24666.3512
[15 empty] | 2018-06-18 11:00 | 24705.7191 | 24689.655 | 480 | 24666.5586
[15 empty] | 2018-06-18 12:00 | 24705.7191 | 24690.0899 | 480 | 24666.7642
[15 empty] | 2018-06-18 13:00 | 24705.7191 | 24690.5247 | 480 | 24666.9681
[15 empty] | 2018-06-18 14:00 | 24705.7191 | 24690.9595 | 480 | 24667.1703
[15 empty] | 2018-06-18 15:00 | 24705.7191 | 24691.3944 | 480 | 24667.3707
[15 empty] | 2018-06-18 16:00 | 24705.7191 | 24691.8292 | 480 | 24667.5693
[15 empty] | 2018-06-18 17:00 | 24705.7191 | 24692.264 | 480 | 24667.7662
[15 empty] | 2018-06-18 18:00 | 24705.7191 | 24692.6988 | 480 | 24667.9614
[15 empty] | 2018-06-18 19:00 | 24705.7191 | 24693.1337 | 480 | 24668.1548
[15 empty] | 2018-06-18 20:00 | 24705.7191 | 24693.5685 | 480 | 24668.3465
[15 empty] | 2018-06-18 21:00 | 24705.7191 | 24694.0033 | 480 | 24668.5365
[15 empty] | 2018-06-18 22:00 | 24705.7191 | 24694.4382 | 480 | 24668.7247
[15 empty] | 2018-06-18 23:00 | 24705.7191 | 24694.873 | 480 | 24668.9111
[15 empty] | 2018-06-19 | 24705.7191 | 24695.3078 | 480 | 24669.0958
[15 empty] | 2018-06-19 01:00 | 24705.7191 | 24695.7426 | 480 | 24669.2788
[15 empty] | 2018-06-19 02:00 | 24705.7191 | 24696.1775 | 480 | 24669.46
[15 empty] | 2018-06-19 03:00 | 24705.7191 | 24696.6123 | 480 | 24669.6395
[15 empty] | 2018-06-19 04:00 | 24705.7191 | 24697.0471 | 480 | 24669.8172
[15 empty] | 2018-06-19 05:00 | 24705.7191 | 24697.482 | 480 | 24669.9932
[15 empty] | 2018-06-19 06:00 | 24705.7191 | 24697.9168 | 480 | 24670.1674
[15 empty] | 2018-06-19 07:00 | 24705.7191 | 24698.3516 | 480 | 24670.3399
[15 empty] | 2018-06-19 08:00 | 24705.7191 | 24698.7864 | 480 | 24670.5107
[15 empty] | 2018-06-19 09:00 | 24705.7191 | 24699.2213 | 480 | 24670.6797
[15 empty] | 2018-06-19 10:00 | 24705.7191 | 24699.6561 | 480 | 24670.847
[15 empty] | 2018-06-19 11:00 | 24705.7191 | 24700.0909 | 480 | 24671.0125
[15 empty] | 2018-06-19 12:00 | 24705.7191 | 24700.5258 | 480 | 24671.1763
[15 empty] | 2018-06-19 13:00 | 24705.7191 | 24700.9606 | 480 | 24671.3383
[15 empty] | 2018-06-19 14:00 | 24705.7191 | 24701.3954 | 480 | 24671.4986
[15 empty] | 2018-06-19 15:00 | 24705.7191 | 24701.8302 | 480 | 24671.6572
[15 empty] | 2018-06-19 16:00 | 24705.7191 | 24702.2651 | 480 | 24671.814
[15 empty] | 2018-06-19 17:00 | 24705.7191 | 24702.6999 | 480 | 24671.969
[15 empty] | 2018-06-19 18:00 | 24705.7191 | 24703.1347 | 480 | 24672.1223
[15 empty] | 2018-06-19 19:00 | 24705.7191 | 24703.5695 | 480 | 24672.2739
[15 empty] | 2018-06-19 20:00 | 24705.7191 | 24704.0044 | 480 | 24672.4237
[15 empty] | 2018-06-19 21:00 | 24705.7191 | 24704.4392 | 480 | 24672.5718
[15 empty] | 2018-06-19 22:00 | 24705.7191 | 24704.874 | 480 | 24672.7182
[15 empty] | 2018-06-19 23:00 | 24705.7191 | 24705.3089 | 480 | 24672.8628
[15 empty] | 2018-06-20 | 24705.7191 | 24705.7437 | 480 | 24673.0056
[15 empty] | 2018-06-20 01:00 | 24705.7191 | 24706.1785 | 480 | 24673.1467
[15 empty] | 2018-06-20 02:00 | 24705.7191 | 24706.6133 | 480 | 24673.2861
[15 empty] | 2018-06-20 03:00 | 24705.7191 | 24707.0482 | 480 | 24673.4237
[15 empty] | 2018-06-20 04:00 | 24705.7191 | 24707.483 | 480 | 24673.5596
[15 empty] | 2018-06-20 05:00 | 24705.7191 | 24707.9178 | 480 | 24673.6937
[15 empty] | 2018-06-20 06:00 | 24705.7191 | 24708.3527 | 480 | 24673.8261
[15 empty] | 2018-06-20 07:00 | 24705.7191 | 24708.7875 | 480 | 24673.9568
[15 empty] | 2018-06-20 08:00 | 24705.7191 | 24709.2223 | 480 | 24674.0857
[15 empty] | 2018-06-20 09:00 | 24705.7191 | 24709.6571 | 480 | 24674.2128
[15 empty] | 2018-06-20 10:00 | 24705.7191 | 24710.092 | 480 | 24674.3382
[15 empty] | 2018-06-20 11:00 | 24705.7191 | 24710.5268 | 480 | 24674.4619
[15 empty] | 2018-06-20 12:00 | 24705.7191 | 24710.9616 | 480 | 24674.5838
[15 empty] | 2018-06-20 13:00 | 24705.7191 | 24711.3965 | 480 | 24674.704
[15 empty] | 2018-06-20 14:00 | 24705.7191 | 24711.8313 | 480 | 24674.8225
[15 empty] | 2018-06-20 15:00 | 24705.7191 | 24712.2661 | 480 | 24674.9391
[15 empty] | 2018-06-20 16:00 | 24705.7191 | 24712.7009 | 480 | 24675.0541
[15 empty] | 2018-06-20 17:00 | 24705.7191 | 24713.1358 | 480 | 24675.1673
[15 empty] | 2018-06-20 18:00 | 24705.7191 | 24713.5706 | 480 | 24675.2788
[15 empty] | 2018-06-20 19:00 | 24705.7191 | 24714.0054 | 480 | 24675.3885
[15 empty] | 2018-06-20 20:00 | 24705.7191 | 24714.4403 | 480 | 24675.4965
[15 empty] | 2018-06-20 21:00 | 24705.7191 | 24714.8751 | 480 | 24675.6027
[15 empty] | 2018-06-20 22:00 | 24705.7191 | 24715.3099 | 480 | 24675.7072
[15 empty] | 2018-06-20 23:00 | 24705.7191 | 24715.7447 | 480 | 24675.8099
[15 empty] | 2018-06-21 | 24705.7191 | 24716.1796 | 480 | 24675.9109
[15 empty] | 2018-06-21 01:00 | 24705.7191 | 24716.6144 | 480 | 24676.0102
[15 empty] | 2018-06-21 02:00 | 24705.7191 | 24717.0492 | 480 | 24676.108
[15 empty] | 2018-06-21 03:00 | 24705.7191 | 24717.4841 | 480 | 24676.2045
[15 empty] | 2018-06-21 04:00 | 24705.7191 | 24717.9189 | 480 | 24676.2996
[15 empty] | 2018-06-21 05:00 | 24705.7191 | 24718.3537 | 480 | 24676.3933
[15 empty] | 2018-06-21 06:00 | 24705.7191 | 24718.7885 | 480 | 24676.4856
[15 empty] | 2018-06-21 07:00 | 24705.7191 | 24719.2234 | 480 | 24676.5765
[15 empty] | 2018-06-21 08:00 | 24705.7191 | 24719.6582 | 480 | 24676.666
[15 empty] | 2018-06-21 09:00 | 24705.7191 | 24720.093 | 480 | 24676.7541
[15 empty] | 2018-06-21 10:00 | 24705.7191 | 24720.5278 | 480 | 24676.8408
[15 empty] | 2018-06-21 11:00 | 24705.7191 | 24720.9627 | 480 | 24676.9262
[15 empty] | 2018-06-21 12:00 | 24705.7191 | 24721.3975 | 480 | 24677.0101
[15 empty] | 2018-06-21 13:00 | 24705.7191 | 24721.8323 | 480 | 24677.0927
[15 empty] | 2018-06-21 14:00 | 24705.7191 | 24722.2672 | 480 | 24677.1738
[15 empty] | 2018-06-21 15:00 | 24705.7191 | 24722.702 | 480 | 24677.2536
[15 empty] | 2018-06-21 16:00 | 24705.7191 | 24723.1368 | 480 | 24677.3319
[15 empty] | 2018-06-21 17:00 | 24705.7191 | 24723.5716 | 480 | 24677.4089
[15 empty] | 2018-06-21 18:00 | 24705.7191 | 24724.0065 | 480 | 24677.4845
[15 empty] | 2018-06-21 19:00 | 24705.7191 | 24724.4413 | 480 | 24677.5587
[15 empty] | 2018-06-21 20:00 | 24705.7191 | 24724.8761 | 480 | 24677.6315
[15 empty] | 2018-06-21 21:00 | 24705.7191 | 24725.311 | 480 | 24677.7029
[15 empty] | 2018-06-21 22:00 | 24705.7191 | 24725.7458 | 480 | 24677.7729
[15 empty] | 2018-06-21 23:00 | 24705.7191 | 24726.1806 | 480 | 24677.8415
[15 empty] | 2018-06-22 | 24705.7191 | 24726.6154 | 480 | 24677.9088
[15 empty] | 2018-06-22 01:00 | 24705.7191 | 24727.0503 | 480 | 24677.9746
[15 empty] | 2018-06-22 02:00 | 24705.7191 | 24727.4851 | 480 | 24678.0391
[15 empty] | 2018-06-22 03:00 | 24705.7191 | 24727.9199 | 480 | 24678.1021
[15 empty] | 2018-06-22 04:00 | 24705.7191 | 24728.3548 | 480 | 24678.1638
[15 empty] | 2018-06-22 05:00 | 24705.7191 | 24728.7896 | 480 | 24678.224
[15 empty] | 2018-06-22 06:00 | 24705.7191 | 24729.2244 | 480 | 24678.2829
[15 empty] | 2018-06-22 07:00 | 24705.7191 | 24729.6592 | 480 | 24678.3404
[15 empty] | 2018-06-22 08:00 | 24705.7191 | 24730.0941 | 480 | 24678.3965
[15 empty] | 2018-06-22 09:00 | 24705.7191 | 24730.5289 | 480 | 24678.4512
[15 empty] | 2018-06-22 10:00 | 24705.7191 | 24730.9637 | 480 | 24678.5045
[15 empty] | 2018-06-22 11:00 | 24705.7191 | 24731.3986 | 480 | 24678.5564
[15 empty] | 2018-06-22 12:00 | 24705.7191 | 24731.8334 | 480 | 24678.6069
[15 empty] | 2018-06-22 13:00 | 24705.7191 | 24732.2682 | 480 | 24678.6561
[15 empty] | 2018-06-22 14:00 | 24705.7191 | 24732.703 | 480 | 24678.7038
[15 empty] | 2018-06-22 15:00 | 24705.7191 | 24733.1379 | 480 | 24678.7501
[15 empty] | 2018-06-22 16:00 | 24705.7191 | 24733.5727 | 480 | 24678.7951
[15 empty] | 2018-06-22 17:00 | 24705.7191 | 24734.0075 | 480 | 24678.8387
[15 empty] | 2018-06-22 18:00 | 24705.7191 | 24734.4424 | 480 | 24678.8808
[15 empty] | 2018-06-22 19:00 | 24705.7191 | 24734.8772 | 480 | 24678.9216
[15 empty] | 2018-06-22 20:00 | 24705.7191 | 24735.312 | 480 | 24678.961
[15 empty] | 2018-06-22 21:00 | 24705.7191 | 24735.7468 | 480 | 24678.999
[15 empty] | 2018-06-22 22:00 | 24705.7191 | 24736.1817 | 480 | 24679.0356
[15 empty] | 2018-06-22 23:00 | 24705.7191 | 24736.6165 | 480 | 24679.0708
[15 empty] | 2018-06-23 | 24705.7191 | 24737.0513 | 480 | 24679.1046
[15 empty] | 2018-06-23 01:00 | 24705.7191 | 24737.4861 | 480 | 24679.137
[15 empty] | 2018-06-23 02:00 | 24705.7191 | 24737.921 | 480 | 24679.168
[15 empty] | 2018-06-23 03:00 | 24705.7191 | 24738.3558 | 480 | 24679.1977
[15 empty] | 2018-06-23 04:00 | 24705.7191 | 24738.7906 | 480 | 24679.2259
[15 empty] | 2018-06-23 05:00 | 24705.7191 | 24739.2255 | 480 | 24679.2528
[15 empty] | 2018-06-23 06:00 | 24705.7191 | 24739.6603 | 480 | 24679.2782
[15 empty] | 2018-06-23 07:00 | 24705.7191 | 24740.0951 | 480 | 24679.3023
[15 empty] | 2018-06-23 08:00 | 24705.7191 | 24740.5299 | 480 | 24679.325
[15 empty] | 2018-06-23 09:00 | 24705.7191 | 24740.9648 | 480 | 24679.3462
[15 empty] | 2018-06-23 10:00 | 24705.7191 | 24741.3996 | 480 | 24679.3661
[15 empty] | 2018-06-23 11:00 | 24705.7191 | 24741.8344 | 480 | 24679.3846
[15 empty] | 2018-06-23 12:00 | 24705.7191 | 24742.2693 | 480 | 24679.4017
[15 empty] | 2018-06-23 13:00 | 24705.7191 | 24742.7041 | 480 | 24679.4174
[15 empty] | 2018-06-23 14:00 | 24705.7191 | 24743.1389 | 480 | 24679.4318
[15 empty] | 2018-06-23 15:00 | 24705.7191 | 24743.5737 | 480 | 24679.4447
[15 empty] | 2018-06-23 16:00 | 24705.7191 | 24744.0086 | 480 | 24679.4562
[15 empty] | 2018-06-23 17:00 | 24705.7191 | 24744.4434 | 480 | 24679.4664
[15 empty] | 2018-06-23 18:00 | 24705.7191 | 24744.8782 | 480 | 24679.4751
[15 empty] | 2018-06-23 19:00 | 24705.7191 | 24745.3131 | 480 | 24679.4825
[15 empty] | 2018-06-23 20:00 | 24705.7191 | 24745.7479 | 480 | 24679.4884
[15 empty] | 2018-06-23 21:00 | 24705.7191 | 24746.1827 | 480 | 24679.493
[15 empty] | 2018-06-23 22:00 | 24705.7191 | 24746.6175 | 480 | 24679.4962
[15 empty] | 2018-06-23 23:00 | 24705.7191 | 24747.0524 | 480 | 24679.498
[15 empty] | 2018-06-24 | 24705.7191 | 24747.4872 | 480 | 24679.4984
[15 empty] | 2018-06-24 01:00 | 24705.7191 | 24747.922 | 480 | 24679.4974
[15 empty] | 2018-06-24 02:00 | 24705.7191 | 24748.3569 | 480 | 24679.495
[15 empty] | 2018-06-24 03:00 | 24705.7191 | 24748.7917 | 480 | 24679.4912
[15 empty] | 2018-06-24 04:00 | 24705.7191 | 24749.2265 | 480 | 24679.486
[15 empty] | 2018-06-24 05:00 | 24705.7191 | 24749.6613 | 480 | 24679.4795
[15 empty] | 2018-06-24 06:00 | 24705.7191 | 24750.0962 | 480 | 24679.4715
[15 empty] | 2018-06-24 07:00 | 24705.7191 | 24750.531 | 480 | 24679.4621
[15 empty] | 2018-06-24 08:00 | 24705.7191 | 24750.9658 | 480 | 24679.4514
[15 empty] | 2018-06-24 09:00 | 24705.7191 | 24751.4006 | 480 | 24679.4393
[15 empty] | 2018-06-24 10:00 | 24705.7191 | 24751.8355 | 480 | 24679.4257
[15 empty] | 2018-06-24 11:00 | 24705.7191 | 24752.2703 | 480 | 24679.4108
[15 empty] | 2018-06-24 12:00 | 24705.7191 | 24752.7051 | 480 | 24679.3945
[15 empty] | 2018-06-24 13:00 | 24705.7191 | 24753.14 | 480 | 24679.3768
[15 empty] | 2018-06-24 14:00 | 24705.7191 | 24753.5748 | 480 | 24679.3577
[15 empty] | 2018-06-24 15:00 | 24705.7191 | 24754.0096 | 480 | 24679.3372
[15 empty] | 2018-06-24 16:00 | 24705.7191 | 24754.4444 | 480 | 24679.3153
[15 empty] | 2018-06-24 17:00 | 24705.7191 | 24754.8793 | 480 | 24679.292
[15 empty] | 2018-06-24 18:00 | 24705.7191 | 24755.3141 | 480 | 24679.2674
[15 empty] | 2018-06-24 19:00 | 24705.7191 | 24755.7489 | 480 | 24679.2413
[15 empty] | 2018-06-24 20:00 | 24705.7191 | 24756.1838 | 480 | 24679.2139
[15 empty] | 2018-06-24 21:00 | 24705.7191 | 24756.6186 | 480 | 24679.185
[15 empty] | 2018-06-24 22:00 | 24705.7191 | 24757.0534 | 480 | 24679.1548
[15 empty] | 2018-06-24 23:00 | 24705.7191 | 24757.4882 | 480 | 24679.1231
[15 empty] | 2018-06-25 | 24705.7191 | 24757.9231 | 480 | 24679.0901
[15 empty] | 2018-06-25 01:00 | 24705.7191 | 24758.3579 | 480 | 24679.0557
[15 empty] | 2018-06-25 02:00 | 24705.7191 | 24758.7927 | 480 | 24679.0199
[15 empty] | 2018-06-25 03:00 | 24705.7191 | 24759.2276 | 480 | 24678.9827
[15 empty] | 2018-06-25 04:00 | 24705.7191 | 24759.6624 | 480 | 24678.9441
[15 empty] | 2018-06-25 05:00 | 24705.7191 | 24760.0972 | 480 | 24678.9041
[15 empty] | 2018-06-25 06:00 | 24705.7191 | 24760.532 | 480 | 24678.8627
[15 empty] | 2018-06-25 07:00 | 24705.7191 | 24760.9669 | 480 | 24678.82
[15 empty] | 2018-06-25 08:00 | 24705.7191 | 24761.4017 | 480 | 24678.7758
[15 empty] | 2018-06-25 09:00 | 24705.7191 | 24761.8365 | 480 | 24678.7302
[15 empty] | 2018-06-25 10:00 | 24705.7191 | 24762.2714 | 480 | 24678.6833
[15 empty] | 2018-06-25 11:00 | 24705.7191 | 24762.7062 | 480 | 24678.635
[15 empty] | 2018-06-25 12:00 | 24705.7191 | 24763.141 | 480 | 24678.5852
[15 empty] | 2018-06-25 13:00 | 24705.7191 | 24763.5758 | 480 | 24678.5341
[15 empty] | 2018-06-25 14:00 | 24705.7191 | 24764.0107 | 480 | 24678.4816
[15 empty] | 2018-06-25 15:00 | 24705.7191 | 24764.4455 | 480 | 24678.4277
[15 empty] | 2018-06-25 16:00 | 24705.7191 | 24764.8803 | 480 | 24678.3724
[15 empty] | 2018-06-25 17:00 | 24705.7191 | 24765.3152 | 480 | 24678.3157
[15 empty] | 2018-06-25 18:00 | 24705.7191 | 24765.75 | 480 | 24678.2576
[15 empty] | 2018-06-25 19:00 | 24705.7191 | 24766.1848 | 480 | 24678.1981
[15 empty] | 2018-06-25 20:00 | 24705.7191 | 24766.6196 | 480 | 24678.1372
[15 empty] | 2018-06-25 21:00 | 24705.7191 | 24767.0545 | 480 | 24678.075
[15 empty] | 2018-06-25 22:00 | 24705.7191 | 24767.4893 | 480 | 24678.0113
[15 empty] | 2018-06-25 23:00 | 24705.7191 | 24767.9241 | 480 | 24677.9463
[15 empty] | 2018-06-26 | 24705.7191 | 24768.3589 | 480 | 24677.8798
[15 empty] | 2018-06-26 01:00 | 24705.7191 | 24768.7938 | 480 | 24677.812
[15 empty] | 2018-06-26 02:00 | 24705.7191 | 24769.2286 | 480 | 24677.7428
[15 empty] | 2018-06-26 03:00 | 24705.7191 | 24769.6634 | 480 | 24677.6722
[15 empty] | 2018-06-26 04:00 | 24705.7191 | 24770.0983 | 480 | 24677.6001
[15 empty] | 2018-06-26 05:00 | 24705.7191 | 24770.5331 | 480 | 24677.5267
[15 empty] | 2018-06-26 06:00 | 24705.7191 | 24770.9679 | 480 | 24677.4519
[15 empty] | 2018-06-26 07:00 | 24705.7191 | 24771.4027 | 480 | 24677.3758
[15 empty] | 2018-06-26 08:00 | 24705.7191 | 24771.8376 | 480 | 24677.2982
[15 empty] | 2018-06-26 09:00 | 24705.7191 | 24772.2724 | 480 | 24677.2192
[15 empty] | 2018-06-26 10:00 | 24705.7191 | 24772.7072 | 480 | 24677.1388
[15 empty] | 2018-06-26 11:00 | 24705.7191 | 24773.1421 | 480 | 24677.0571
[15 empty] | 2018-06-26 12:00 | 24705.7191 | 24773.5769 | 480 | 24676.9739
[15 empty] | 2018-06-26 13:00 | 24705.7191 | 24774.0117 | 480 | 24676.8894
[15 empty] | 2018-06-26 14:00 | 24705.7191 | 24774.4465 | 480 | 24676.8035
[15 empty] | 2018-06-26 15:00 | 24705.7191 | 24774.8814 | 480 | 24676.7161
[15 empty] | 2018-06-26 16:00 | 24705.7191 | 24775.3162 | 480 | 24676.6274
[15 empty] | 2018-06-26 17:00 | 24705.7191 | 24775.751 | 480 | 24676.5373
[15 empty] | 2018-06-26 18:00 | 24705.7191 | 24776.1859 | 480 | 24676.4458
[15 empty] | 2018-06-26 19:00 | 24705.7191 | 24776.6207 | 480 | 24676.3529
[15 empty] | 2018-06-26 20:00 | 24705.7191 | 24777.0555 | 480 | 24676.2586
[15 empty] | 2018-06-26 21:00 | 24705.7191 | 24777.4903 | 480 | 24676.1629
[15 empty] | 2018-06-26 22:00 | 24705.7191 | 24777.9252 | 480 | 24676.0658
[15 empty] | 2018-06-26 23:00 | 24705.7191 | 24778.36 | 480 | 24675.9674
[15 empty] | 2018-06-27 | 24705.7191 | 24778.7948 | 480 | 24675.8675
[15 empty] | 2018-06-27 01:00 | 24705.7191 | 24779.2297 | 480 | 24675.7663
[15 empty] | 2018-06-27 02:00 | 24705.7191 | 24779.6645 | 480 | 24675.6636
[15 empty] | 2018-06-27 03:00 | 24705.7191 | 24780.0993 | 480 | 24675.5596
[15 empty] | 2018-06-27 04:00 | 24705.7191 | 24780.5341 | 480 | 24675.4542
[15 empty] | 2018-06-27 05:00 | 24705.7191 | 24780.969 | 480 | 24675.3473
[15 empty] | 2018-06-27 06:00 | 24705.7191 | 24781.4038 | 480 | 24675.2391
[15 empty] | 2018-06-27 07:00 | 24705.7191 | 24781.8386 | 480 | 24675.1295
[15 empty] | 2018-06-27 08:00 | 24705.7191 | 24782.2735 | 480 | 24675.0185
[15 empty] | 2018-06-27 09:00 | 24705.7191 | 24782.7083 | 480 | 24674.9061
[15 empty] | 2018-06-27 10:00 | 24705.7191 | 24783.1431 | 480 | 24674.7923
[15 empty] | 2018-06-27 11:00 | 24705.7191 | 24783.5779 | 480 | 24674.6772
[15 empty] | 2018-06-27 12:00 | 24705.7191 | 24784.0128 | 480 | 24674.5606
[15 empty] | 2018-06-27 13:00 | 24705.7191 | 24784.4476 | 480 | 24674.4426
[15 empty] | 2018-06-27 14:00 | 24705.7191 | 24784.8824 | 480 | 24674.3233
[15 empty] | 2018-06-27 15:00 | 24705.7191 | 24785.3172 | 480 | 24674.2025
[15 empty] | 2018-06-27 16:00 | 24705.7191 | 24785.7521 | 480 | 24674.0804
[15 empty] | 2018-06-27 17:00 | 24705.7191 | 24786.1869 | 480 | 24673.9569
[15 empty] | 2018-06-27 18:00 | 24705.7191 | 24786.6217 | 480 | 24673.832
[15 empty] | 2018-06-27 19:00 | 24705.7191 | 24787.0566 | 480 | 24673.7056
[15 empty] | 2018-06-27 20:00 | 24705.7191 | 24787.4914 | 480 | 24673.5779
[15 empty] | 2018-06-27 21:00 | 24705.7191 | 24787.9262 | 480 | 24673.4488
[15 empty] | 2018-06-27 22:00 | 24705.7191 | 24788.361 | 480 | 24673.3183
[15 empty] | 2018-06-27 23:00 | 24705.7191 | 24788.7959 | 480 | 24673.1865
[15 empty] | 2018-06-28 | 24705.7191 | 24789.2307 | 480 | 24673.0532
[15 empty] | 2018-06-28 01:00 | 24705.7191 | 24789.6655 | 480 | 24672.9185
[15 empty] | 2018-06-28 02:00 | 24705.7191 | 24790.1004 | 480 | 24672.7824
[15 empty] | 2018-06-28 03:00 | 24705.7191 | 24790.5352 | 480 | 24672.645
[15 empty] | 2018-06-28 04:00 | 24705.7191 | 24790.97 | 480 | 24672.5061
[15 empty] | 2018-06-28 05:00 | 24705.7191 | 24791.4048 | 480 | 24672.3659
[15 empty] | 2018-06-28 06:00 | 24705.7191 | 24791.8397 | 480 | 24672.2243
[15 empty] | 2018-06-28 07:00 | 24705.7191 | 24792.2745 | 480 | 24672.0812
[15 empty] | 2018-06-28 08:00 | 24705.7191 | 24792.7093 | 480 | 24671.9368
[15 empty] | 2018-06-28 09:00 | 24705.7191 | 24793.1442 | 480 | 24671.791
[15 empty] | 2018-06-28 10:00 | 24705.7191 | 24793.579 | 480 | 24671.6438
[15 empty] | 2018-06-28 11:00 | 24705.7191 | 24794.0138 | 480 | 24671.4952
[15 empty] | 2018-06-28 12:00 | 24705.7191 | 24794.4486 | 480 | 24671.3452
[15 empty] | 2018-06-28 13:00 | 24705.7191 | 24794.8835 | 480 | 24671.1939
[15 empty] | 2018-06-28 14:00 | 24705.7191 | 24795.3183 | 480 | 24671.0411
[15 empty] | 2018-06-28 15:00 | 24705.7191 | 24795.7531 | 480 | 24670.8869
[15 empty] | 2018-06-28 16:00 | 24705.7191 | 24796.188 | 480 | 24670.7314
[15 empty] | 2018-06-28 17:00 | 24705.7191 | 24796.6228 | 480 | 24670.5744
[15 empty] | 2018-06-28 18:00 | 24705.7191 | 24797.0576 | 480 | 24670.4161
[15 empty] | 2018-06-28 19:00 | 24705.7191 | 24797.4924 | 480 | 24670.2564
[15 empty] | 2018-06-28 20:00 | 24705.7191 | 24797.9273 | 480 | 24670.0952
[15 empty] | 2018-06-28 21:00 | 24705.7191 | 24798.3621 | 480 | 24669.9327
[15 empty] | 2018-06-28 22:00 | 24705.7191 | 24798.7969 | 480 | 24669.7688
[15 empty] | 2018-06-28 23:00 | 24705.7191 | 24799.2317 | 480 | 24669.6035
[15 empty] | 2018-06-29 | 24705.7191 | 24799.6666 | 480 | 24669.4368
[15 empty] | 2018-06-29 01:00 | 24705.7191 | 24800.1014 | 480 | 24669.2687
[15 empty] | 2018-06-29 02:00 | 24705.7191 | 24800.5362 | 480 | 24669.0992
[15 empty] | 2018-06-29 03:00 | 24705.7191 | 24800.9711 | 480 | 24668.9284
[15 empty] | 2018-06-29 04:00 | 24705.7191 | 24801.4059 | 480 | 24668.7561
[15 empty] | 2018-06-29 05:00 | 24705.7191 | 24801.8407 | 480 | 24668.5824
[15 empty] | 2018-06-29 06:00 | 24705.7191 | 24802.2755 | 480 | 24668.4074
[15 empty] | 2018-06-29 07:00 | 24705.7191 | 24802.7104 | 480 | 24668.2309
[15 empty] | 2018-06-29 08:00 | 24705.7191 | 24803.1452 | 480 | 24668.0531
[15 empty] | 2018-06-29 09:00 | 24705.7191 | 24803.58 | 480 | 24667.8739
[15 empty] | 2018-06-29 10:00 | 24705.7191 | 24804.0149 | 480 | 24667.6933
[15 empty] | 2018-06-29 11:00 | 24705.7191 | 24804.4497 | 480 | 24667.5113
[15 empty] | 2018-06-29 12:00 | 24705.7191 | 24804.8845 | 480 | 24667.3279
[15 empty] | 2018-06-29 13:00 | 24705.7191 | 24805.3193 | 480 | 24667.1431
[15 empty] | 2018-06-29 14:00 | 24705.7191 | 24805.7542 | 480 | 24666.9569
[15 empty] | 2018-06-29 15:00 | 24705.7191 | 24806.189 | 480 | 24666.7693
[15 empty] | 2018-06-29 16:00 | 24705.7191 | 24806.6238 | 480 | 24666.5803
[15 empty] | 2018-06-29 17:00 | 24705.7191 | 24807.0587 | 480 | 24666.3899
[15 empty] | 2018-06-29 18:00 | 24705.7191 | 24807.4935 | 480 | 24666.1982
[15 empty] | 2018-06-29 19:00 | 24705.7191 | 24807.9283 | 480 | 24666.005
[15 empty] | 2018-06-29 20:00 | 24705.7191 | 24808.3631 | 480 | 24665.8105
[15 empty] | 2018-06-29 21:00 | 24705.7191 | 24808.798 | 480 | 24665.6146
[15 empty] | 2018-06-29 22:00 | 24705.7191 | 24809.2328 | 480 | 24665.4172
[15 empty] | 2018-06-29 23:00 | 24705.7191 | 24809.6676 | 480 | 24665.2185
[15 empty] | 2018-06-30 | 24705.7191 | 24810.1025 | 480 | 24665.0184
[15 empty] | 2018-06-30 01:00 | 24705.7191 | 24810.5373 | 480 | 24664.8169
[15 empty] | 2018-06-30 02:00 | 24705.7191 | 24810.9721 | 480 | 24664.614
[15 empty] | 2018-06-30 03:00 | 24705.7191 | 24811.4069 | 480 | 24664.4097
[15 empty] | 2018-06-30 04:00 | 24705.7191 | 24811.8418 | 480 | 24664.204
[15 empty] | 2018-06-30 05:00 | 24705.7191 | 24812.2766 | 480 | 24663.9969
[15 empty] | 2018-06-30 06:00 | 24705.7191 | 24812.7114 | 480 | 24663.7885
[15 empty] | 2018-06-30 07:00 | 24705.7191 | 24813.1463 | 480 | 24663.5786
[15 empty] | 2018-06-30 08:00 | 24705.7191 | 24813.5811 | 480 | 24663.3674
[15 empty] | 2018-06-30 09:00 | 24705.7191 | 24814.0159 | 480 | 24663.1547
[15 empty] | 2018-06-30 10:00 | 24705.7191 | 24814.4507 | 480 | 24662.9407
[15 empty] | 2018-06-30 11:00 | 24705.7191 | 24814.8856 | 480 | 24662.7253
[15 empty] | 2018-06-30 12:00 | 24705.7191 | 24815.3204 | 480 | 24662.5084
[15 empty] | 2018-06-30 13:00 | 24705.7191 | 24815.7552 | 480 | 24662.2902
[15 empty] | 2018-06-30 14:00 | 24705.7191 | 24816.19 | 480 | 24662.0706
[15 empty] | 2018-06-30 15:00 | 24705.7191 | 24816.6249 | 480 | 24661.8496
[15 empty] | 2018-06-30 16:00 | 24705.7191 | 24817.0597 | 480 | 24661.6272
[15 empty] | 2018-06-30 17:00 | 24705.7191 | 24817.4945 | 480 | 24661.4034
[15 empty] | 2018-06-30 18:00 | 24705.7191 | 24817.9294 | 480 | 24661.1783
[15 empty] | 2018-06-30 19:00 | 24705.7191 | 24818.3642 | 480 | 24660.9517
[15 empty] | 2018-06-30 20:00 | 24705.7191 | 24818.799 | 480 | 24660.7237
[15 empty] | 2018-06-30 21:00 | 24705.7191 | 24819.2338 | 480 | 24660.4944
[15 empty] | 2018-06-30 22:00 | 24705.7191 | 24819.6687 | 480 | 24660.2636
[15 empty] | 2018-06-30 23:00 | 24705.7191 | 24820.1035 | 480 | 24660.0315
[14 empty] | July | 2018-07-01 | 24935.3576 | 24820.5383 | 480 | 24659.798
[15 empty] | 2018-07-01 01:00 | 24935.3576 | 24819.635 | 480 | 24659.563
[15 empty] | 2018-07-01 02:00 | 24935.3576 | 24818.7318 | 480 | 24659.3267
[15 empty] | 2018-07-01 03:00 | 24935.3576 | 24817.8285 | 480 | 24659.089
[15 empty] | 2018-07-01 04:00 | 24935.3576 | 24816.9252 | 480 | 24658.8499
[15 empty] | 2018-07-01 05:00 | 24935.3576 | 24816.0219 | 480 | 24658.6094
[15 empty] | 2018-07-01 06:00 | 24935.3576 | 24815.1186 | 480 | 24658.3675
[15 empty] | 2018-07-01 07:00 | 24935.3576 | 24814.2154 | 480 | 24658.1243
[15 empty] | 2018-07-01 08:00 | 24935.3576 | 24813.3121 | 480 | 24657.8796
[15 empty] | 2018-07-01 09:00 | 24935.3576 | 24812.4088 | 480 | 24657.6335
[15 empty] | 2018-07-01 10:00 | 24935.3576 | 24811.5055 | 480 | 24657.3861
[15 empty] | 2018-07-01 11:00 | 24935.3576 | 24810.6022 | 480 | 24657.1372
[15 empty] | 2018-07-01 12:00 | 24935.3576 | 24809.6989 | 480 | 24656.887
[15 empty] | 2018-07-01 13:00 | 24935.3576 | 24808.7957 | 480 | 24656.6353
[15 empty] | 2018-07-01 14:00 | 24935.3576 | 24807.8924 | 480 | 24656.3823
[15 empty] | 2018-07-01 15:00 | 24935.3576 | 24806.9891 | 480 | 24656.1279
[15 empty] | 2018-07-01 16:00 | 24935.3576 | 24806.0858 | 480 | 24655.8721
[15 empty] | 2018-07-01 17:00 | 24935.3576 | 24805.1825 | 480 | 24655.6149
[15 empty] | 2018-07-01 18:00 | 24935.3576 | 24804.2792 | 480 | 24655.3563
[15 empty] | 2018-07-01 19:00 | 24935.3576 | 24803.376 | 480 | 24655.0963
[15 empty] | 2018-07-01 20:00 | 24935.3576 | 24802.4727 | 480 | 24654.8349
[15 empty] | 2018-07-01 21:00 | 24935.3576 | 24801.5694 | 480 | 24654.5722
[15 empty] | 2018-07-01 22:00 | 24935.3576 | 24800.6661 | 480 | 24654.308
[15 empty] | 2018-07-01 23:00 | 24935.3576 | 24799.7628 | 480 | 24654.0424
[15 empty] | 2018-07-02 | 24935.3576 | 24798.8596 | 480 | 24653.7755
[15 empty] | 2018-07-02 01:00 | 24935.3576 | 24797.9563 | 480 | 24653.5072
[15 empty] | 2018-07-02 02:00 | 24935.3576 | 24797.053 | 480 | 24653.2374
[15 empty] | 2018-07-02 03:00 | 24935.3576 | 24796.1497 | 480 | 24652.9663
[15 empty] | 2018-07-02 04:00 | 24935.3576 | 24795.2464 | 480 | 24652.6938
[15 empty] | 2018-07-02 05:00 | 24935.3576 | 24794.3431 | 480 | 24652.4199
[15 empty] | 2018-07-02 06:00 | 24935.3576 | 24793.4399 | 480 | 24652.1446
[15 empty] | 2018-07-02 07:00 | 24935.3576 | 24792.5366 | 480 | 24651.8679
[15 empty] | 2018-07-02 08:00 | 24935.3576 | 24791.6333 | 480 | 24651.5898
[15 empty] | 2018-07-02 09:00 | 24935.3576 | 24790.73 | 480 | 24651.3103
[15 empty] | 2018-07-02 10:00 | 24935.3576 | 24789.8267 | 480 | 24651.0294
[15 empty] | 2018-07-02 11:00 | 24935.3576 | 24788.9234 | 480 | 24650.7472
[15 empty] | 2018-07-02 12:00 | 24935.3576 | 24788.0202 | 480 | 24650.4635
[15 empty] | 2018-07-02 13:00 | 24935.3576 | 24787.1169 | 480 | 24650.1784
[15 empty] | 2018-07-02 14:00 | 24935.3576 | 24786.2136 | 480 | 24649.892
[15 empty] | 2018-07-02 15:00 | 24935.3576 | 24785.3103 | 480 | 24649.6042
[15 empty] | 2018-07-02 16:00 | 24935.3576 | 24784.407 | 480 | 24649.3149
[15 empty] | 2018-07-02 17:00 | 24935.3576 | 24783.5037 | 480 | 24649.0243
[15 empty] | 2018-07-02 18:00 | 24935.3576 | 24782.6005 | 480 | 24648.7323
[15 empty] | 2018-07-02 19:00 | 24935.3576 | 24781.6972 | 480 | 24648.4389
[15 empty] | 2018-07-02 20:00 | 24935.3576 | 24780.7939 | 480 | 24648.1441
[15 empty] | 2018-07-02 21:00 | 24935.3576 | 24779.8906 | 480 | 24647.8479
[15 empty] | 2018-07-02 22:00 | 24935.3576 | 24778.9873 | 480 | 24647.5503
[15 empty] | 2018-07-02 23:00 | 24935.3576 | 24778.0841 | 480 | 24647.2514
[15 empty] | 2018-07-03 | 24935.3576 | 24777.1808 | 480 | 24646.951
[15 empty] | 2018-07-03 01:00 | 24935.3576 | 24776.2775 | 480 | 24646.6492
[15 empty] | 2018-07-03 02:00 | 24935.3576 | 24775.3742 | 480 | 24646.3461
[15 empty] | 2018-07-03 03:00 | 24935.3576 | 24774.4709 | 480 | 24646.0415
[15 empty] | 2018-07-03 04:00 | 24935.3576 | 24773.5676 | 480 | 24645.7356
[15 empty] | 2018-07-03 05:00 | 24935.3576 | 24772.6644 | 480 | 24645.4283
[15 empty] | 2018-07-03 06:00 | 24935.3576 | 24771.7611 | 480 | 24645.1196
[15 empty] | 2018-07-03 07:00 | 24935.3576 | 24770.8578 | 480 | 24644.8094
[15 empty] | 2018-07-03 08:00 | 24935.3576 | 24769.9545 | 480 | 24644.4979
[15 empty] | 2018-07-03 09:00 | 24935.3576 | 24769.0512 | 480 | 24644.185
[15 empty] | 2018-07-03 10:00 | 24935.3576 | 24768.1479 | 480 | 24643.8707
[15 empty] | 2018-07-03 11:00 | 24935.3576 | 24767.2447 | 480 | 24643.5551
[15 empty] | 2018-07-03 12:00 | 24935.3576 | 24766.3414 | 480 | 24643.238
[15 empty] | 2018-07-03 13:00 | 24935.3576 | 24765.4381 | 480 | 24642.9195
[15 empty] | 2018-07-03 14:00 | 24935.3576 | 24764.5348 | 480 | 24642.5997
[15 empty] | 2018-07-03 15:00 | 24935.3576 | 24763.6315 | 480 | 24642.2784
[15 empty] | 2018-07-03 16:00 | 24935.3576 | 24762.7283 | 480 | 24641.9558
[15 empty] | 2018-07-03 17:00 | 24935.3576 | 24761.825 | 480 | 24641.6317
[15 empty] | 2018-07-03 18:00 | 24935.3576 | 24760.9217 | 480 | 24641.3063
[15 empty] | 2018-07-03 19:00 | 24935.3576 | 24760.0184 | 480 | 24640.9795
[15 empty] | 2018-07-03 20:00 | 24935.3576 | 24759.1151 | 480 | 24640.6513
[15 empty] | 2018-07-03 21:00 | 24935.3576 | 24758.2118 | 480 | 24640.3216
[15 empty] | 2018-07-03 22:00 | 24935.3576 | 24757.3086 | 480 | 24639.9906
[15 empty] | 2018-07-03 23:00 | 24935.3576 | 24756.4053 | 480 | 24639.6583
[15 empty] | 2018-07-04 | 24935.3576 | 24755.502 | 480 | 24639.3245
[15 empty] | 2018-07-04 01:00 | 24935.3576 | 24754.5987 | 480 | 24638.9893
[15 empty] | 2018-07-04 02:00 | 24935.3576 | 24753.6954 | 480 | 24638.6527
[15 empty] | 2018-07-04 03:00 | 24935.3576 | 24752.7921 | 480 | 24638.3148
[15 empty] | 2018-07-04 04:00 | 24935.3576 | 24751.8889 | 480 | 24637.9754
[15 empty] | 2018-07-04 05:00 | 24935.3576 | 24750.9856 | 480 | 24637.6347
[15 empty] | 2018-07-04 06:00 | 24935.3576 | 24750.0823 | 480 | 24637.2925
[15 empty] | 2018-07-04 07:00 | 24935.3576 | 24749.179 | 480 | 24636.949
[15 empty] | 2018-07-04 08:00 | 24935.3576 | 24748.2757 | 480 | 24636.6041
[15 empty] | 2018-07-04 09:00 | 24935.3576 | 24747.3724 | 480 | 24636.2577
[15 empty] | 2018-07-04 10:00 | 24935.3576 | 24746.4692 | 480 | 24635.91
[15 empty] | 2018-07-04 11:00 | 24935.3576 | 24745.5659 | 480 | 24635.5609
[15 empty] | 2018-07-04 12:00 | 24935.3576 | 24744.6626 | 480 | 24635.2104
[15 empty] | 2018-07-04 13:00 | 24935.3576 | 24743.7593 | 480 | 24634.8586
[15 empty] | 2018-07-04 14:00 | 24935.3576 | 24742.856 | 480 | 24634.5053
[15 empty] | 2018-07-04 15:00 | 24935.3576 | 24741.9528 | 480 | 24634.1506
[15 empty] | 2018-07-04 16:00 | 24935.3576 | 24741.0495 | 480 | 24633.7945
[15 empty] | 2018-07-04 17:00 | 24935.3576 | 24740.1462 | 480 | 24633.4371
[15 empty] | 2018-07-04 18:00 | 24935.3576 | 24739.2429 | 480 | 24633.0782
[15 empty] | 2018-07-04 19:00 | 24935.3576 | 24738.3396 | 480 | 24632.718
[15 empty] | 2018-07-04 20:00 | 24935.3576 | 24737.4363 | 480 | 24632.3564
[15 empty] | 2018-07-04 21:00 | 24935.3576 | 24736.5331 | 480 | 24631.9933
[15 empty] | 2018-07-04 22:00 | 24935.3576 | 24735.6298 | 480 | 24631.6289
[15 empty] | 2018-07-04 23:00 | 24935.3576 | 24734.7265 | 480 | 24631.2631
[15 empty] | 2018-07-05 | 24935.3576 | 24733.8232 | 480 | 24630.8959
[15 empty] | 2018-07-05 01:00 | 24935.3576 | 24732.9199 | 480 | 24630.5273
[15 empty] | 2018-07-05 02:00 | 24935.3576 | 24732.0166 | 480 | 24630.1573
[15 empty] | 2018-07-05 03:00 | 24935.3576 | 24731.1134 | 480 | 24629.7859
[15 empty] | 2018-07-05 04:00 | 24935.3576 | 24730.2101 | 480 | 24629.4132
[15 empty] | 2018-07-05 05:00 | 24935.3576 | 24729.3068 | 480 | 24629.039
[15 empty] | 2018-07-05 06:00 | 24935.3576 | 24728.4035 | 480 | 24628.6634
[15 empty] | 2018-07-05 07:00 | 24935.3576 | 24727.5002 | 480 | 24628.2865
[15 empty] | 2018-07-05 08:00 | 24935.3576 | 24726.597 | 480 | 24627.9082
[15 empty] | 2018-07-05 09:00 | 24935.3576 | 24725.6937 | 480 | 24627.5284
[15 empty] | 2018-07-05 10:00 | 24935.3576 | 24724.7904 | 480 | 24627.1473
[15 empty] | 2018-07-05 11:00 | 24935.3576 | 24723.8871 | 480 | 24626.7648
[15 empty] | 2018-07-05 12:00 | 24935.3576 | 24722.9838 | 480 | 24626.3809
[15 empty] | 2018-07-05 13:00 | 24935.3576 | 24722.0805 | 480 | 24625.9956
[15 empty] | 2018-07-05 14:00 | 24935.3576 | 24721.1773 | 480 | 24625.6089
[15 empty] | 2018-07-05 15:00 | 24935.3576 | 24720.274 | 480 | 24625.2208
[15 empty] | 2018-07-05 16:00 | 24935.3576 | 24719.3707 | 480 | 24624.8313
[15 empty] | 2018-07-05 17:00 | 24935.3576 | 24718.4674 | 480 | 24624.4404
[15 empty] | 2018-07-05 18:00 | 24935.3576 | 24717.5641 | 480 | 24624.0482
[15 empty] | 2018-07-05 19:00 | 24935.3576 | 24716.6608 | 480 | 24623.6545
[15 empty] | 2018-07-05 20:00 | 24935.3576 | 24715.7576 | 480 | 24623.2594
[15 empty] | 2018-07-05 21:00 | 24935.3576 | 24714.8543 | 480 | 24622.863
[15 empty] | 2018-07-05 22:00 | 24935.3576 | 24713.951 | 480 | 24622.4652
[15 empty] | 2018-07-05 23:00 | 24935.3576 | 24713.0477 | 480 | 24622.0659
[15 empty] | 2018-07-06 | 24935.3576 | 24712.1444 | 480 | 24621.6653
[15 empty] | 2018-07-06 01:00 | 24935.3576 | 24711.2411 | 480 | 24621.2633
[15 empty] | 2018-07-06 02:00 | 24935.3576 | 24710.3379 | 480 | 24620.8599
[15 empty] | 2018-07-06 03:00 | 24935.3576 | 24709.4346 | 480 | 24620.4551
[15 empty] | 2018-07-06 04:00 | 24935.3576 | 24708.5313 | 480 | 24620.0489
[15 empty] | 2018-07-06 05:00 | 24935.3576 | 24707.628 | 480 | 24619.6413
[15 empty] | 2018-07-06 06:00 | 24935.3576 | 24706.7247 | 480 | 24619.2324
[15 empty] | 2018-07-06 07:00 | 24935.3576 | 24705.8215 | 480 | 24618.822
[15 empty] | 2018-07-06 08:00 | 24935.3576 | 24704.9182 | 480 | 24618.4102
[15 empty] | 2018-07-06 09:00 | 24935.3576 | 24704.0149 | 480 | 24617.9971
[15 empty] | 2018-07-06 10:00 | 24935.3576 | 24703.1116 | 480 | 24617.5825
[15 empty] | 2018-07-06 11:00 | 24935.3576 | 24702.2083 | 480 | 24617.1666
[15 empty] | 2018-07-06 12:00 | 24935.3576 | 24701.305 | 480 | 24616.7493
[15 empty] | 2018-07-06 13:00 | 24935.3576 | 24700.4018 | 480 | 24616.3305
[15 empty] | 2018-07-06 14:00 | 24935.3576 | 24699.4985 | 480 | 24615.9104
[15 empty] | 2018-07-06 15:00 | 24935.3576 | 24698.5952 | 480 | 24615.4889
[15 empty] | 2018-07-06 16:00 | 24935.3576 | 24697.6919 | 480 | 24615.066
[15 empty] | 2018-07-06 17:00 | 24935.3576 | 24696.7886 | 480 | 24614.6417
[15 empty] | 2018-07-06 18:00 | 24935.3576 | 24695.8853 | 480 | 24614.216
[15 empty] | 2018-07-06 19:00 | 24935.3576 | 24694.9821 | 480 | 24613.789
[15 empty] | 2018-07-06 20:00 | 24935.3576 | 24694.0788 | 480 | 24613.3605
[15 empty] | 2018-07-06 21:00 | 24935.3576 | 24693.1755 | 480 | 24612.9306
[15 empty] | 2018-07-06 22:00 | 24935.3576 | 24692.2722 | 480 | 24612.4994
[15 empty] | 2018-07-06 23:00 | 24935.3576 | 24691.3689 | 480 | 24612.0667
[15 empty] | 2018-07-07 | 24935.3576 | 24690.4657 | 480 | 24611.6327
[15 empty] | 2018-07-07 01:00 | 24935.3576 | 24689.5624 | 480 | 24611.1973
[15 empty] | 2018-07-07 02:00 | 24935.3576 | 24688.6591 | 480 | 24610.7604
[15 empty] | 2018-07-07 03:00 | 24935.3576 | 24687.7558 | 480 | 24610.3222
[15 empty] | 2018-07-07 04:00 | 24935.3576 | 24686.8525 | 480 | 24609.8826
[15 empty] | 2018-07-07 05:00 | 24935.3576 | 24685.9492 | 480 | 24609.4416
[15 empty] | 2018-07-07 06:00 | 24935.3576 | 24685.046 | 480 | 24608.9992
[15 empty] | 2018-07-07 07:00 | 24935.3576 | 24684.1427 | 480 | 24608.5554
[15 empty] | 2018-07-07 08:00 | 24935.3576 | 24683.2394 | 480 | 24608.1103
[15 empty] | 2018-07-07 09:00 | 24935.3576 | 24682.3361 | 480 | 24607.6637
[15 empty] | 2018-07-07 10:00 | 24935.3576 | 24681.4328 | 480 | 24607.2157
[15 empty] | 2018-07-07 11:00 | 24935.3576 | 24680.5295 | 480 | 24606.7664
[15 empty] | 2018-07-07 12:00 | 24935.3576 | 24679.6263 | 480 | 24606.3156
[15 empty] | 2018-07-07 13:00 | 24935.3576 | 24678.723 | 480 | 24605.8635
[15 empty] | 2018-07-07 14:00 | 24935.3576 | 24677.8197 | 480 | 24605.4099
[15 empty] | 2018-07-07 15:00 | 24935.3576 | 24676.9164 | 480 | 24604.955
[15 empty] | 2018-07-07 16:00 | 24935.3576 | 24676.0131 | 480 | 24604.4987
[15 empty] | 2018-07-07 17:00 | 24935.3576 | 24675.1099 | 480 | 24604.041
[15 empty] | 2018-07-07 18:00 | 24935.3576 | 24674.2066 | 480 | 24603.5819
[15 empty] | 2018-07-07 19:00 | 24935.3576 | 24673.3033 | 480 | 24603.1214
[15 empty] | 2018-07-07 20:00 | 24935.3576 | 24672.4 | 480 | 24602.6595
[15 empty] | 2018-07-07 21:00 | 24935.3576 | 24671.4967 | 480 | 24602.1962
[15 empty] | 2018-07-07 22:00 | 24935.3576 | 24670.5934 | 480 | 24601.7316
[15 empty] | 2018-07-07 23:00 | 24935.3576 | 24669.6902 | 480 | 24601.2655
[15 empty] | 2018-07-08 | 24935.3576 | 24668.7869 | 480 | 24600.798
[15 empty] | 2018-07-08 01:00 | 24935.3576 | 24667.8836 | 480 | 24600.3292
[15 empty] | 2018-07-08 02:00 | 24935.3576 | 24666.9803 | 480 | 24599.859
[15 empty] | 2018-07-08 03:00 | 24935.3576 | 24666.077 | 480 | 24599.3873
[15 empty] | 2018-07-08 04:00 | 24935.3576 | 24665.1737 | 480 | 24598.9143
[15 empty] | 2018-07-08 05:00 | 24935.3576 | 24664.2705 | 480 | 24598.4399
[15 empty] | 2018-07-08 06:00 | 24935.3576 | 24663.3672 | 480 | 24597.9641
[15 empty] | 2018-07-08 07:00 | 24935.3576 | 24662.4639 | 480 | 24597.4869
[15 empty] | 2018-07-08 08:00 | 24935.3576 | 24661.5606 | 480 | 24597.0083
[15 empty] | 2018-07-08 09:00 | 24935.3576 | 24660.6573 | 480 | 24596.5283
[15 empty] | 2018-07-08 10:00 | 24935.3576 | 24659.754 | 480 | 24596.0469
[15 empty] | 2018-07-08 11:00 | 24935.3576 | 24658.8508 | 480 | 24595.5641
[15 empty] | 2018-07-08 12:00 | 24935.3576 | 24657.9475 | 480 | 24595.08
[15 empty] | 2018-07-08 13:00 | 24935.3576 | 24657.0442 | 480 | 24594.5944
[15 empty] | 2018-07-08 14:00 | 24935.3576 | 24656.1409 | 480 | 24594.1074
[15 empty] | 2018-07-08 15:00 | 24935.3576 | 24655.2376 | 480 | 24593.6191
[15 empty] | 2018-07-08 16:00 | 24935.3576 | 24654.3344 | 480 | 24593.1294
[15 empty] | 2018-07-08 17:00 | 24935.3576 | 24653.4311 | 480 | 24592.6382
[15 empty] | 2018-07-08 18:00 | 24935.3576 | 24652.5278 | 480 | 24592.1457
[15 empty] | 2018-07-08 19:00 | 24935.3576 | 24651.6245 | 480 | 24591.6518
[15 empty] | 2018-07-08 20:00 | 24935.3576 | 24650.7212 | 480 | 24591.1565
[15 empty] | 2018-07-08 21:00 | 24935.3576 | 24649.8179 | 480 | 24590.6598
[15 empty] | 2018-07-08 22:00 | 24935.3576 | 24648.9147 | 480 | 24590.1617
[15 empty] | 2018-07-08 23:00 | 24935.3576 | 24648.0114 | 480 | 24589.6622
[15 empty] | 2018-07-09 | 24935.3576 | 24647.1081 | 480 | 24589.1614
[15 empty] | 2018-07-09 01:00 | 24935.3576 | 24646.2048 | 480 | 24588.6591
[15 empty] | 2018-07-09 02:00 | 24935.3576 | 24645.3015 | 480 | 24588.1554
[15 empty] | 2018-07-09 03:00 | 24935.3576 | 24644.3982 | 480 | 24587.6504
[15 empty] | 2018-07-09 04:00 | 24935.3576 | 24643.495 | 480 | 24587.1439
[15 empty] | 2018-07-09 05:00 | 24935.3576 | 24642.5917 | 480 | 24586.6361
[15 empty] | 2018-07-09 06:00 | 24935.3576 | 24641.6884 | 480 | 24586.1269
[15 empty] | 2018-07-09 07:00 | 24935.3576 | 24640.7851 | 480 | 24585.6162
[15 empty] | 2018-07-09 08:00 | 24935.3576 | 24639.8818 | 480 | 24585.1042
[15 empty] | 2018-07-09 09:00 | 24935.3576 | 24638.9786 | 480 | 24584.5908
[15 empty] | 2018-07-09 10:00 | 24935.3576 | 24638.0753 | 480 | 24584.076
[15 empty] | 2018-07-09 11:00 | 24935.3576 | 24637.172 | 480 | 24583.5598
[15 empty] | 2018-07-09 12:00 | 24935.3576 | 24636.2687 | 480 | 24583.0423
[15 empty] | 2018-07-09 13:00 | 24935.3576 | 24635.3654 | 480 | 24582.5233
[15 empty] | 2018-07-09 14:00 | 24935.3576 | 24634.4621 | 480 | 24582.0029
[15 empty] | 2018-07-09 15:00 | 24935.3576 | 24633.5589 | 480 | 24581.4811
[15 empty] | 2018-07-09 16:00 | 24935.3576 | 24632.6556 | 480 | 24580.958
[15 empty] | 2018-07-09 17:00 | 24935.3576 | 24631.7523 | 480 | 24580.4334
[15 empty] | 2018-07-09 18:00 | 24935.3576 | 24630.849 | 480 | 24579.9075
[15 empty] | 2018-07-09 19:00 | 24935.3576 | 24629.9457 | 480 | 24579.3802
[15 empty] | 2018-07-09 20:00 | 24935.3576 | 24629.0424 | 480 | 24578.8515
[15 empty] | 2018-07-09 21:00 | 24935.3576 | 24628.1392 | 480 | 24578.3213
[15 empty] | 2018-07-09 22:00 | 24935.3576 | 24627.2359 | 480 | 24577.7898
[15 empty] | 2018-07-09 23:00 | 24935.3576 | 24626.3326 | 480 | 24577.2569
[15 empty] | 2018-07-10 | 24935.3576 | 24625.4293 | 480 | 24576.7226
[15 empty] | 2018-07-10 01:00 | 24935.3576 | 24624.526 | 480 | 24576.187
[15 empty] | 2018-07-10 02:00 | 24935.3576 | 24623.6227 | 480 | 24575.6499
[15 empty] | 2018-07-10 03:00 | 24935.3576 | 24622.7195 | 480 | 24575.1114
[15 empty] | 2018-07-10 04:00 | 24935.3576 | 24621.8162 | 480 | 24574.5715
[15 empty] | 2018-07-10 05:00 | 24935.3576 | 24620.9129 | 480 | 24574.0303
[15 empty] | 2018-07-10 06:00 | 24935.3576 | 24620.0096 | 480 | 24573.4876
[15 empty] | 2018-07-10 07:00 | 24935.3576 | 24619.1063 | 480 | 24572.9436
[15 empty] | 2018-07-10 08:00 | 24935.3576 | 24618.2031 | 480 | 24572.3982
[15 empty] | 2018-07-10 09:00 | 24935.3576 | 24617.2998 | 480 | 24571.8514
[15 empty] | 2018-07-10 10:00 | 24935.3576 | 24616.3965 | 480 | 24571.3031
[15 empty] | 2018-07-10 11:00 | 24935.3576 | 24615.4932 | 480 | 24570.7535
[15 empty] | 2018-07-10 12:00 | 24935.3576 | 24614.5899 | 480 | 24570.2025
[15 empty] | 2018-07-10 13:00 | 24935.3576 | 24613.6866 | 480 | 24569.6501
[15 empty] | 2018-07-10 14:00 | 24935.3576 | 24612.7834 | 480 | 24569.0963
[15 empty] | 2018-07-10 15:00 | 24935.3576 | 24611.8801 | 480 | 24568.5412
[15 empty] | 2018-07-10 16:00 | 24935.3576 | 24610.9768 | 480 | 24567.9846
[15 empty] | 2018-07-10 17:00 | 24935.3576 | 24610.0735 | 480 | 24567.4266
[15 empty] | 2018-07-10 18:00 | 24935.3576 | 24609.1702 | 480 | 24566.8673
[15 empty] | 2018-07-10 19:00 | 24935.3576 | 24608.2669 | 480 | 24566.3065
[15 empty] | 2018-07-10 20:00 | 24935.3576 | 24607.3637 | 480 | 24565.7444
[15 empty] | 2018-07-10 21:00 | 24935.3576 | 24606.4604 | 480 | 24565.1809
[15 empty] | 2018-07-10 22:00 | 24935.3576 | 24605.5571 | 480 | 24564.6159
[15 empty] | 2018-07-10 23:00 | 24935.3576 | 24604.6538 | 480 | 24564.0496
[15 empty] | 2018-07-11 | 24935.3576 | 24603.7505 | 480 | 24563.4819
[15 empty] | 2018-07-11 01:00 | 24935.3576 | 24602.8473 | 480 | 24562.9128
[15 empty] | 2018-07-11 02:00 | 24935.3576 | 24601.944 | 480 | 24562.3423
[15 empty] | 2018-07-11 03:00 | 24935.3576 | 24601.0407 | 480 | 24561.7704
[15 empty] | 2018-07-11 04:00 | 24935.3576 | 24600.1374 | 480 | 24561.1971
[15 empty] | 2018-07-11 05:00 | 24935.3576 | 24599.2341 | 480 | 24560.6225
[15 empty] | 2018-07-11 06:00 | 24935.3576 | 24598.3308 | 480 | 24560.0464
[15 empty] | 2018-07-11 07:00 | 24935.3576 | 24597.4276 | 480 | 24559.4689
[15 empty] | 2018-07-11 08:00 | 24935.3576 | 24596.5243 | 480 | 24558.8901
[15 empty] | 2018-07-11 09:00 | 24935.3576 | 24595.621 | 480 | 24558.3098
[15 empty] | 2018-07-11 10:00 | 24935.3576 | 24594.7177 | 480 | 24557.7282
[15 empty] | 2018-07-11 11:00 | 24935.3576 | 24593.8144 | 480 | 24557.1452
[15 empty] | 2018-07-11 12:00 | 24935.3576 | 24592.9111 | 480 | 24556.5608
[15 empty] | 2018-07-11 13:00 | 24935.3576 | 24592.0079 | 480 | 24555.975
[15 empty] | 2018-07-11 14:00 | 24935.3576 | 24591.1046 | 480 | 24555.3877
[15 empty] | 2018-07-11 15:00 | 24935.3576 | 24590.2013 | 480 | 24554.7991
[15 empty] | 2018-07-11 16:00 | 24935.3576 | 24589.298 | 480 | 24554.2092
[15 empty] | 2018-07-11 17:00 | 24935.3576 | 24588.3947 | 480 | 24553.6178
[15 empty] | 2018-07-11 18:00 | 24935.3576 | 24587.4914 | 480 | 24553.025
[15 empty] | 2018-07-11 19:00 | 24935.3576 | 24586.5882 | 480 | 24552.4308
[15 empty] | 2018-07-11 20:00 | 24935.3576 | 24585.6849 | 480 | 24551.8353
[15 empty] | 2018-07-11 21:00 | 24935.3576 | 24584.7816 | 480 | 24551.2383
[15 empty] | 2018-07-11 22:00 | 24935.3576 | 24583.8783 | 480 | 24550.64
[15 empty] | 2018-07-11 23:00 | 24935.3576 | 24582.975 | 480 | 24550.0402
[15 empty] | 2018-07-12 | 24935.3576 | 24582.0718 | 480 | 24549.4391
[15 empty] | 2018-07-12 01:00 | 24935.3576 | 24581.1685 | 480 | 24548.8365
[15 empty] | 2018-07-12 02:00 | 24935.3576 | 24580.2652 | 480 | 24548.2323
[15 empty] | 2018-07-12 03:00 | 24935.3576 | 24579.3619 | 480 | 24547.6267
[15 empty] | 2018-07-12 04:00 | 24935.3576 | 24578.4586 | 480 | 24547.0195
[15 empty] | 2018-07-12 05:00 | 24935.3576 | 24577.5553 | 480 | 24546.4108
[15 empty] | 2018-07-12 06:00 | 24935.3576 | 24576.6521 | 480 | 24545.8006
[15 empty] | 2018-07-12 07:00 | 24935.3576 | 24575.7488 | 480 | 24545.1889
[15 empty] | 2018-07-12 08:00 | 24935.3576 | 24574.8455 | 480 | 24544.5757
[15 empty] | 2018-07-12 09:00 | 24935.3576 | 24573.9422 | 480 | 24543.961
[15 empty] | 2018-07-12 10:00 | 24935.3576 | 24573.0389 | 480 | 24543.3448
[15 empty] | 2018-07-12 11:00 | 24935.3576 | 24572.1356 | 480 | 24542.7271
[15 empty] | 2018-07-12 12:00 | 24935.3576 | 24571.2324 | 480 | 24542.1078
[15 empty] | 2018-07-12 13:00 | 24935.3576 | 24570.3291 | 480 | 24541.4871
[15 empty] | 2018-07-12 14:00 | 24935.3576 | 24569.4258 | 480 | 24540.8648
[15 empty] | 2018-07-12 15:00 | 24935.3576 | 24568.5225 | 480 | 24540.241
[15 empty] | 2018-07-12 16:00 | 24935.3576 | 24567.6192 | 480 | 24539.6157
[15 empty] | 2018-07-12 17:00 | 24935.3576 | 24566.716 | 480 | 24538.9889
[15 empty] | 2018-07-12 18:00 | 24935.3576 | 24565.8127 | 480 | 24538.3606
[15 empty] | 2018-07-12 19:00 | 24935.3576 | 24564.9094 | 480 | 24537.7308
[15 empty] | 2018-07-12 20:00 | 24935.3576 | 24564.0061 | 480 | 24537.0995
[15 empty] | 2018-07-12 21:00 | 24935.3576 | 24563.1028 | 480 | 24536.4667
[15 empty] | 2018-07-12 22:00 | 24935.3576 | 24562.1995 | 480 | 24535.8323
[15 empty] | 2018-07-12 23:00 | 24935.3576 | 24561.2963 | 480 | 24535.1965
[15 empty] | 2018-07-13 | 24935.3576 | 24560.393 | 480 | 24534.5591
[15 empty] | 2018-07-13 01:00 | 24935.3576 | 24559.4897 | 480 | 24533.9202
[15 empty] | 2018-07-13 02:00 | 24935.3576 | 24558.5864 | 480 | 24533.2798
[15 empty] | 2018-07-13 03:00 | 24935.3576 | 24557.6831 | 480 | 24532.638
[15 empty] | 2018-07-13 04:00 | 24935.3576 | 24556.7798 | 480 | 24531.9946
[15 empty] | 2018-07-13 05:00 | 24935.3576 | 24555.8766 | 480 | 24531.3496
[15 empty] | 2018-07-13 06:00 | 24935.3576 | 24554.9733 | 480 | 24530.7032
[15 empty] | 2018-07-13 07:00 | 24935.3576 | 24554.07 | 480 | 24530.0553
[15 empty] | 2018-07-13 08:00 | 24935.3576 | 24553.1667 | 480 | 24529.4058
[15 empty] | 2018-07-13 09:00 | 24935.3576 | 24552.2634 | 480 | 24528.7549
[15 empty] | 2018-07-13 10:00 | 24935.3576 | 24551.3602 | 480 | 24528.1024
[15 empty] | 2018-07-13 11:00 | 24935.3576 | 24550.4569 | 480 | 24527.4485
[15 empty] | 2018-07-13 12:00 | 24935.3576 | 24549.5536 | 480 | 24526.793
[15 empty] | 2018-07-13 13:00 | 24935.3576 | 24548.6503 | 480 | 24526.136
[15 empty] | 2018-07-13 14:00 | 24935.3576 | 24547.747 | 480 | 24525.4775
[15 empty] | 2018-07-13 15:00 | 24935.3576 | 24546.8437 | 480 | 24524.8175
[15 empty] | 2018-07-13 16:00 | 24935.3576 | 24545.9405 | 480 | 24524.156
[15 empty] | 2018-07-13 17:00 | 24935.3576 | 24545.0372 | 480 | 24523.4929
[15 empty] | 2018-07-13 18:00 | 24935.3576 | 24544.1339 | 480 | 24522.8284
[15 empty] | 2018-07-13 19:00 | 24935.3576 | 24543.2306 | 480 | 24522.1623
[15 empty] | 2018-07-13 20:00 | 24935.3576 | 24542.3273 | 480 | 24521.4948
[15 empty] | 2018-07-13 21:00 | 24935.3576 | 24541.424 | 480 | 24520.8257
[15 empty] | 2018-07-13 22:00 | 24935.3576 | 24540.5208 | 480 | 24520.1551
[15 empty] | 2018-07-13 23:00 | 24935.3576 | 24539.6175 | 480 | 24519.483
[15 empty] | 2018-07-14 | 24935.3576 | 24538.7142 | 480 | 24518.8095
[15 empty] | 2018-07-14 01:00 | 24935.3576 | 24537.8109 | 480 | 24518.1343
[15 empty] | 2018-07-14 02:00 | 24935.3576 | 24536.9076 | 480 | 24517.4577
[15 empty] | 2018-07-14 03:00 | 24935.3576 | 24536.0043 | 480 | 24516.7796
[15 empty] | 2018-07-14 04:00 | 24935.3576 | 24535.1011 | 480 | 24516.1
[15 empty] | 2018-07-14 05:00 | 24935.3576 | 24534.1978 | 480 | 24515.4188
[15 empty] | 2018-07-14 06:00 | 24935.3576 | 24533.2945 | 480 | 24514.7362
[15 empty] | 2018-07-14 07:00 | 24935.3576 | 24532.3912 | 480 | 24514.052
[15 empty] | 2018-07-14 08:00 | 24935.3576 | 24531.4879 | 480 | 24513.3663
[15 empty] | 2018-07-14 09:00 | 24935.3576 | 24530.5847 | 480 | 24512.6791
[15 empty] | 2018-07-14 10:00 | 24935.3576 | 24529.6814 | 480 | 24511.9904
[15 empty] | 2018-07-14 11:00 | 24935.3576 | 24528.7781 | 480 | 24511.3002
[15 empty] | 2018-07-14 12:00 | 24935.3576 | 24527.8748 | 480 | 24510.6085
[15 empty] | 2018-07-14 13:00 | 24935.3576 | 24526.9715 | 480 | 24509.9153
[15 empty] | 2018-07-14 14:00 | 24935.3576 | 24526.0682 | 480 | 24509.2206
[15 empty] | 2018-07-14 15:00 | 24935.3576 | 24525.165 | 480 | 24508.5243
[15 empty] | 2018-07-14 16:00 | 24935.3576 | 24524.2617 | 480 | 24507.8266
[15 empty] | 2018-07-14 17:00 | 24935.3576 | 24523.3584 | 480 | 24507.1273
[15 empty] | 2018-07-14 18:00 | 24935.3576 | 24522.4551 | 480 | 24506.4265
[15 empty] | 2018-07-14 19:00 | 24935.3576 | 24521.5518 | 480 | 24505.7242
[15 empty] | 2018-07-14 20:00 | 24935.3576 | 24520.6485 | 480 | 24505.0204
[15 empty] | 2018-07-14 21:00 | 24935.3576 | 24519.7453 | 480 | 24504.3151
[15 empty] | 2018-07-14 22:00 | 24935.3576 | 24518.842 | 480 | 24503.6083
[15 empty] | 2018-07-14 23:00 | 24935.3576 | 24517.9387 | 480 | 24502.9
[15 empty] | 2018-07-15 | 24935.3576 | 24517.0354 | 480 | 24502.1902
[15 empty] | 2018-07-15 01:00 | 24935.3576 | 24516.1321 | 480 | 24501.4788
[15 empty] | 2018-07-15 02:00 | 24935.3576 | 24515.2289 | 480 | 24500.766
[15 empty] | 2018-07-15 03:00 | 24935.3576 | 24514.3256 | 480 | 24500.0516
[15 empty] | 2018-07-15 04:00 | 24935.3576 | 24513.4223 | 480 | 24499.3357
[15 empty] | 2018-07-15 05:00 | 24935.3576 | 24512.519 | 480 | 24498.6184
[15 empty] | 2018-07-15 06:00 | 24935.3576 | 24511.6157 | 480 | 24497.8995
[15 empty] | 2018-07-15 07:00 | 24935.3576 | 24510.7124 | 480 | 24497.1791
[15 empty] | 2018-07-15 08:00 | 24935.3576 | 24509.8092 | 480 | 24496.4572
[15 empty] | 2018-07-15 09:00 | 24935.3576 | 24508.9059 | 480 | 24495.7337
[15 empty] | 2018-07-15 10:00 | 24935.3576 | 24508.0026 | 480 | 24495.0088
[15 empty] | 2018-07-15 11:00 | 24935.3576 | 24507.0993 | 480 | 24494.2824
[15 empty] | 2018-07-15 12:00 | 24935.3576 | 24506.196 | 480 | 24493.5544
[15 empty] | 2018-07-15 13:00 | 24935.3576 | 24505.2927 | 480 | 24492.8249
[15 empty] | 2018-07-15 14:00 | 24935.3576 | 24504.3895 | 480 | 24492.094
[15 empty] | 2018-07-15 15:00 | 24935.3576 | 24503.4862 | 480 | 24491.3615
[15 empty] | 2018-07-15 16:00 | 24935.3576 | 24502.5829 | 480 | 24490.6275
[15 empty] | 2018-07-15 17:00 | 24935.3576 | 24501.6796 | 480 | 24489.892
[15 empty] | 2018-07-15 18:00 | 24935.3576 | 24500.7763 | 480 | 24489.155
[15 empty] | 2018-07-15 19:00 | 24935.3576 | 24499.873 | 480 | 24488.4165
[15 empty] | 2018-07-15 20:00 | 24935.3576 | 24498.9698 | 480 | 24487.6765
[15 empty] | 2018-07-15 21:00 | 24935.3576 | 24498.0665 | 480 | 24486.9349
[15 empty] | 2018-07-15 22:00 | 24935.3576 | 24497.1632 | 480 | 24486.1919
[15 empty] | 2018-07-15 23:00 | 24935.3576 | 24496.2599 | 480 | 24485.4473
[15 empty] | 2018-07-16 | 24935.3576 | 24495.3566 | 480 | 24484.7012
[15 empty] | 2018-07-16 01:00 | 24935.3576 | 24494.4534 | 480 | 24483.9537
[15 empty] | 2018-07-16 02:00 | 24935.3576 | 24493.5501 | 480 | 24483.2046
[15 empty] | 2018-07-16 03:00 | 24935.3576 | 24492.6468 | 480 | 24482.454
[15 empty] | 2018-07-16 04:00 | 24935.3576 | 24491.7435 | 480 | 24481.7019
[15 empty] | 2018-07-16 05:00 | 24935.3576 | 24490.8402 | 480 | 24480.9483
[15 empty] | 2018-07-16 06:00 | 24935.3576 | 24489.9369 | 480 | 24480.1931
[15 empty] | 2018-07-16 07:00 | 24935.3576 | 24489.0337 | 480 | 24479.4365
[15 empty] | 2018-07-16 08:00 | 24935.3576 | 24488.1304 | 480 | 24478.6784
[15 empty] | 2018-07-16 09:00 | 24935.3576 | 24487.2271 | 480 | 24477.9187
[15 empty] | 2018-07-16 10:00 | 24935.3576 | 24486.3238 | 480 | 24477.1575
[15 empty] | 2018-07-16 11:00 | 24935.3576 | 24485.4205 | 480 | 24476.3949
[15 empty] | 2018-07-16 12:00 | 24935.3576 | 24484.5172 | 480 | 24475.6307
[15 empty] | 2018-07-16 13:00 | 24935.3576 | 24483.614 | 480 | 24474.865
[15 empty] | 2018-07-16 14:00 | 24935.3576 | 24482.7107 | 480 | 24474.0978
[15 empty] | 2018-07-16 15:00 | 24935.3576 | 24481.8074 | 480 | 24473.3291
[15 empty] | 2018-07-16 16:00 | 24935.3576 | 24480.9041 | 480 | 24472.5588
[15 empty] | 2018-07-16 17:00 | 24935.3576 | 24480.0008 | 480 | 24471.7871
[15 empty] | 2018-07-16 18:00 | 24935.3576 | 24479.0976 | 480 | 24471.0139
[15 empty] | 2018-07-16 19:00 | 24935.3576 | 24478.1943 | 480 | 24470.2391
[15 empty] | 2018-07-16 20:00 | 24935.3576 | 24477.291 | 480 | 24469.4628
[15 empty] | 2018-07-16 21:00 | 24935.3576 | 24476.3877 | 480 | 24468.6851
[15 empty] | 2018-07-16 22:00 | 24935.3576 | 24475.4844 | 480 | 24467.9058
[15 empty] | 2018-07-16 23:00 | 24935.3576 | 24474.5811 | 480 | 24467.125
[15 empty] | 2018-07-17 | 24935.3576 | 24473.6779 | 480 | 24466.3427
[15 empty] | 2018-07-17 01:00 | 24935.3576 | 24472.7746 | 480 | 24465.5589
[15 empty] | 2018-07-17 02:00 | 24935.3576 | 24471.8713 | 480 | 24464.7736
[15 empty] | 2018-07-17 03:00 | 24935.3576 | 24470.968 | 480 | 24463.9867
[15 empty] | 2018-07-17 04:00 | 24935.3576 | 24470.0647 | 480 | 24463.1984
[15 empty] | 2018-07-17 05:00 | 24935.3576 | 24469.1614 | 480 | 24462.4085
[15 empty] | 2018-07-17 06:00 | 24935.3576 | 24468.2582 | 480 | 24461.6172
[15 empty] | 2018-07-17 07:00 | 24935.3576 | 24467.3549 | 480 | 24460.8243
[15 empty] | 2018-07-17 08:00 | 24935.3576 | 24466.4516 | 480 | 24460.0299
[15 empty] | 2018-07-17 09:00 | 24935.3576 | 24465.5483 | 480 | 24459.234
[15 empty] | 2018-07-17 10:00 | 24935.3576 | 24464.645 | 480 | 24458.4366
[15 empty] | 2018-07-17 11:00 | 24935.3576 | 24463.7417 | 480 | 24457.6377
[15 empty] | 2018-07-17 12:00 | 24935.3576 | 24462.8385 | 480 | 24456.8373
[15 empty] | 2018-07-17 13:00 | 24935.3576 | 24461.9352 | 480 | 24456.0354
[15 empty] | 2018-07-17 14:00 | 24935.3576 | 24461.0319 | 480 | 24455.2319
[15 empty] | 2018-07-17 15:00 | 24935.3576 | 24460.1286 | 480 | 24454.427
[15 empty] | 2018-07-17 16:00 | 24935.3576 | 24459.2253 | 480 | 24453.6205
[15 empty] | 2018-07-17 17:00 | 24935.3576 | 24458.3221 | 480 | 24452.8126
[15 empty] | 2018-07-17 18:00 | 24935.3576 | 24457.4188 | 480 | 24452.0031
[15 empty] | 2018-07-17 19:00 | 24935.3576 | 24456.5155 | 480 | 24451.1921
[15 empty] | 2018-07-17 20:00 | 24935.3576 | 24455.6122 | 480 | 24450.3796
[15 empty] | 2018-07-17 21:00 | 24935.3576 | 24454.7089 | 480 | 24449.5656
[15 empty] | 2018-07-17 22:00 | 24935.3576 | 24453.8056 | 480 | 24448.7501
[15 empty] | 2018-07-17 23:00 | 24935.3576 | 24452.9024 | 480 | 24447.933
[15 empty] | 2018-07-18 | 24935.3576 | 24451.9991 | 480 | 24447.1145
[15 empty] | 2018-07-18 01:00 | 24935.3576 | 24451.0958 | 480 | 24446.2945
[15 empty] | 2018-07-18 02:00 | 24935.3576 | 24450.1925 | 480 | 24445.4729
[15 empty] | 2018-07-18 03:00 | 24935.3576 | 24449.2892 | 480 | 24444.6498
[15 empty] | 2018-07-18 04:00 | 24935.3576 | 24448.3859 | 480 | 24443.8253
[15 empty] | 2018-07-18 05:00 | 24935.3576 | 24447.4827 | 480 | 24442.9992
[15 empty] | 2018-07-18 06:00 | 24935.3576 | 24446.5794 | 480 | 24442.1716
[15 empty] | 2018-07-18 07:00 | 24935.3576 | 24445.6761 | 480 | 24441.3425
[15 empty] | 2018-07-18 08:00 | 24935.3576 | 24444.7728 | 480 | 24440.5119
[15 empty] | 2018-07-18 09:00 | 24935.3576 | 24443.8695 | 480 | 24439.6797
[15 empty] | 2018-07-18 10:00 | 24935.3576 | 24442.9663 | 480 | 24438.8461
[15 empty] | 2018-07-18 11:00 | 24935.3576 | 24442.063 | 480 | 24438.0109
[15 empty] | 2018-07-18 12:00 | 24935.3576 | 24441.1597 | 480 | 24437.1743
[15 empty] | 2018-07-18 13:00 | 24935.3576 | 24440.2564 | 480 | 24436.3361
[15 empty] | 2018-07-18 14:00 | 24935.3576 | 24439.3531 | 480 | 24435.4965
[15 empty] | 2018-07-18 15:00 | 24935.3576 | 24438.4498 | 480 | 24434.6553
[15 empty] | 2018-07-18 16:00 | 24935.3576 | 24437.5466 | 480 | 24433.8126
[15 empty] | 2018-07-18 17:00 | 24935.3576 | 24436.6433 | 480 | 24432.9684
[15 empty] | 2018-07-18 18:00 | 24935.3576 | 24435.74 | 480 | 24432.1227
[15 empty] | 2018-07-18 19:00 | 24935.3576 | 24434.8367 | 480 | 24431.2754
[15 empty] | 2018-07-18 20:00 | 24935.3576 | 24433.9334 | 480 | 24430.4267
[15 empty] | 2018-07-18 21:00 | 24935.3576 | 24433.0301 | 480 | 24429.5765
[15 empty] | 2018-07-18 22:00 | 24935.3576 | 24432.1269 | 480 | 24428.7247
[15 empty] | 2018-07-18 23:00 | 24935.3576 | 24431.2236 | 480 | 24427.8714
[15 empty] | 2018-07-19 | 24935.3576 | 24430.3203 | 480 | 24427.0167
[15 empty] | 2018-07-19 01:00 | 24935.3576 | 24429.417 | 480 | 24426.1604
[15 empty] | 2018-07-19 02:00 | 24935.3576 | 24428.5137 | 480 | 24425.3026
[15 empty] | 2018-07-19 03:00 | 24935.3576 | 24427.6105 | 480 | 24424.4433
[15 empty] | 2018-07-19 04:00 | 24935.3576 | 24426.7072 | 480 | 24423.5825
[15 empty] | 2018-07-19 05:00 | 24935.3576 | 24425.8039 | 480 | 24422.7202
[15 empty] | 2018-07-19 06:00 | 24935.3576 | 24424.9006 | 480 | 24421.8563
[15 empty] | 2018-07-19 07:00 | 24935.3576 | 24423.9973 | 480 | 24420.991
[15 empty] | 2018-07-19 08:00 | 24935.3576 | 24423.094 | 480 | 24420.1242
[15 empty] | 2018-07-19 09:00 | 24935.3576 | 24422.1908 | 480 | 24419.2558
[15 empty] | 2018-07-19 10:00 | 24935.3576 | 24421.2875 | 480 | 24418.3859
[15 empty] | 2018-07-19 11:00 | 24935.3576 | 24420.3842 | 480 | 24417.5145
[15 empty] | 2018-07-19 12:00 | 24935.3576 | 24419.4809 | 480 | 24416.6417
[15 empty] | 2018-07-19 13:00 | 24935.3576 | 24418.5776 | 480 | 24415.7673
[15 empty] | 2018-07-19 14:00 | 24935.3576 | 24417.6743 | 480 | 24414.8913
[15 empty] | 2018-07-19 15:00 | 24935.3576 | 24416.7711 | 480 | 24414.0139
[15 empty] | 2018-07-19 16:00 | 24935.3576 | 24415.8678 | 480 | 24413.135
[15 empty] | 2018-07-19 17:00 | 24935.3576 | 24414.9645 | 480 | 24412.2546
[15 empty] | 2018-07-19 18:00 | 24935.3576 | 24414.0612 | 480 | 24411.3726
[15 empty] | 2018-07-19 19:00 | 24935.3576 | 24413.1579 | 480 | 24410.4892
[15 empty] | 2018-07-19 20:00 | 24935.3576 | 24412.2546 | 480 | 24409.6042
[15 empty] | 2018-07-19 21:00 | 24935.3576 | 24411.3514 | 480 | 24408.7177
[15 empty] | 2018-07-19 22:00 | 24935.3576 | 24410.4481 | 480 | 24407.8297
[15 empty] | 2018-07-19 23:00 | 24935.3576 | 24409.5448 | 480 | 24406.9402
[15 empty] | 2018-07-20 | 24935.3576 | 24408.6415 | 480 | 24406.0492
[15 empty] | 2018-07-20 01:00 | 24935.3576 | 24407.7382 | 480 | 24405.1567
[15 empty] | 2018-07-20 02:00 | 24935.3576 | 24406.835 | 480 | 24404.2627
[15 empty] | 2018-07-20 03:00 | 24935.3576 | 24405.9317 | 480 | 24403.3671
[15 empty] | 2018-07-20 04:00 | 24935.3576 | 24405.0284 | 480 | 24402.4701
[15 empty] | 2018-07-20 05:00 | 24935.3576 | 24404.1251 | 480 | 24401.5715
[15 empty] | 2018-07-20 06:00 | 24935.3576 | 24403.2218 | 480 | 24400.6715
[15 empty] | 2018-07-20 07:00 | 24935.3576 | 24402.3185 | 480 | 24399.7699
[15 empty] | 2018-07-20 08:00 | 24935.3576 | 24401.4153 | 480 | 24398.8668
[15 empty] | 2018-07-20 09:00 | 24935.3576 | 24400.512 | 480 | 24397.9622
[15 empty] | 2018-07-20 10:00 | 24935.3576 | 24399.6087 | 480 | 24397.0561
[15 empty] | 2018-07-20 11:00 | 24935.3576 | 24398.7054 | 480 | 24396.1485
[15 empty] | 2018-07-20 12:00 | 24935.3576 | 24397.8021 | 480 | 24395.2394
[15 empty] | 2018-07-20 13:00 | 24935.3576 | 24396.8988 | 480 | 24394.3287
[15 empty] | 2018-07-20 14:00 | 24935.3576 | 24395.9956 | 480 | 24393.4166
[15 empty] | 2018-07-20 15:00 | 24935.3576 | 24395.0923 | 480 | 24392.5029
[15 empty] | 2018-07-20 16:00 | 24935.3576 | 24394.189 | 480 | 24391.5878
[15 empty] | 2018-07-20 17:00 | 24935.3576 | 24393.2857 | 480 | 24390.6711
[15 empty] | 2018-07-20 18:00 | 24935.3576 | 24392.3824 | 480 | 24389.7529
[15 empty] | 2018-07-20 19:00 | 24935.3576 | 24391.4792 | 480 | 24388.8332
[15 empty] | 2018-07-20 20:00 | 24935.3576 | 24390.5759 | 480 | 24387.912
[15 empty] | 2018-07-20 21:00 | 24935.3576 | 24389.6726 | 480 | 24386.9893
[15 empty] | 2018-07-20 22:00 | 24935.3576 | 24388.7693 | 480 | 24386.0651
[15 empty] | 2018-07-20 23:00 | 24935.3576 | 24387.866 | 480 | 24385.1394
[15 empty] | 2018-07-21 | 24935.3576 | 24386.9627 | 480 | 24384.2121
[15 empty] | 2018-07-21 01:00 | 24935.3576 | 24386.0595 | 480 | 24383.2834
[15 empty] | 2018-07-21 02:00 | 24935.3576 | 24385.1562 | 480 | 24382.3545
[15 empty] | 2018-07-21 03:00 | 24935.3576 | 24384.2529 | 480 | 24381.4255
[15 empty] | 2018-07-21 04:00 | 24935.3576 | 24383.3496 | 480 | 24380.4964
[15 empty] | 2018-07-21 05:00 | 24935.3576 | 24382.4463 | 480 | 24379.5672
[15 empty] | 2018-07-21 06:00 | 24935.3576 | 24381.543 | 480 | 24378.6379
[15 empty] | 2018-07-21 07:00 | 24935.3576 | 24380.6398 | 480 | 24377.7084
[15 empty] | 2018-07-21 08:00 | 24935.3576 | 24379.7365 | 480 | 24376.7788
[15 empty] | 2018-07-21 09:00 | 24935.3576 | 24378.8332 | 480 | 24375.8491
[15 empty] | 2018-07-21 10:00 | 24935.3576 | 24377.9299 | 480 | 24374.9193
[15 empty] | 2018-07-21 11:00 | 24935.3576 | 24377.0266 | 480 | 24373.9894
[15 empty] | 2018-07-21 12:00 | 24935.3576 | 24376.1233 | 480 | 24373.0594
[15 empty] | 2018-07-21 13:00 | 24935.3576 | 24375.2201 | 480 | 24372.1292
[15 empty] | 2018-07-21 14:00 | 24935.3576 | 24374.3168 | 480 | 24371.1989
[15 empty] | 2018-07-21 15:00 | 24935.3576 | 24373.4135 | 480 | 24370.2685
[15 empty] | 2018-07-21 16:00 | 24935.3576 | 24372.5102 | 480 | 24369.338
[15 empty] | 2018-07-21 17:00 | 24935.3576 | 24371.6069 | 480 | 24368.4074
[15 empty] | 2018-07-21 18:00 | 24935.3576 | 24370.7037 | 480 | 24367.4767
[15 empty] | 2018-07-21 19:00 | 24935.3576 | 24369.8004 | 480 | 24366.5458
[15 empty] | 2018-07-21 20:00 | 24935.3576 | 24368.8971 | 480 | 24365.6148
[15 empty] | 2018-07-21 21:00 | 24935.3576 | 24367.9938 | 480 | 24364.6837
[15 empty] | 2018-07-21 22:00 | 24935.3576 | 24367.0905 | 480 | 24363.7525
[15 empty] | 2018-07-21 23:00 | 24935.3576 | 24366.1872 | 480 | 24362.8212
[15 empty] | 2018-07-22 | 24935.3576 | 24365.284 | 480 | 24361.8897
[15 empty] | 2018-07-22 01:00 | 24935.3576 | 24364.3807 | 480 | 24360.9581
[15 empty] | 2018-07-22 02:00 | 24935.3576 | 24363.4774 | 480 | 24360.0265
[15 empty] | 2018-07-22 03:00 | 24935.3576 | 24362.5741 | 480 | 24359.0947
[15 empty] | 2018-07-22 04:00 | 24935.3576 | 24361.6708 | 480 | 24358.1627
[15 empty] | 2018-07-22 05:00 | 24935.3576 | 24360.7675 | 480 | 24357.2307
[15 empty] | 2018-07-22 06:00 | 24935.3576 | 24359.8643 | 480 | 24356.2985
[15 empty] | 2018-07-22 07:00 | 24935.3576 | 24358.961 | 480 | 24355.3663
[15 empty] | 2018-07-22 08:00 | 24935.3576 | 24358.0577 | 480 | 24354.4339
[15 empty] | 2018-07-22 09:00 | 24935.3576 | 24357.1544 | 480 | 24353.5014
[15 empty] | 2018-07-22 10:00 | 24935.3576 | 24356.2511 | 480 | 24352.5687
[15 empty] | 2018-07-22 11:00 | 24935.3576 | 24355.3479 | 480 | 24351.636
[15 empty] | 2018-07-22 12:00 | 24935.3576 | 24354.4446 | 480 | 24350.7031
[15 empty] | 2018-07-22 13:00 | 24935.3576 | 24353.5413 | 480 | 24349.7702
[15 empty] | 2018-07-22 14:00 | 24935.3576 | 24352.638 | 480 | 24348.8371
[15 empty] | 2018-07-22 15:00 | 24935.3576 | 24351.7347 | 480 | 24347.9039
[15 empty] | 2018-07-22 16:00 | 24935.3576 | 24350.8314 | 480 | 24346.9705
[15 empty] | 2018-07-22 17:00 | 24935.3576 | 24349.9282 | 480 | 24346.0371
[15 empty] | 2018-07-22 18:00 | 24935.3576 | 24349.0249 | 480 | 24345.1035
[15 empty] | 2018-07-22 19:00 | 24935.3576 | 24348.1216 | 480 | 24344.1698
[15 empty] | 2018-07-22 20:00 | 24935.3576 | 24347.2183 | 480 | 24343.236
[15 empty] | 2018-07-22 21:00 | 24935.3576 | 24346.315 | 480 | 24342.3021
[15 empty] | 2018-07-22 22:00 | 24935.3576 | 24345.4117 | 480 | 24341.3681
[15 empty] | 2018-07-22 23:00 | 24935.3576 | 24344.5085 | 480 | 24340.434
[15 empty] | 2018-07-23 | 24935.3576 | 24343.6052 | 480 | 24339.4997
[15 empty] | 2018-07-23 01:00 | 24935.3576 | 24342.7019 | 480 | 24338.5653
[15 empty] | 2018-07-23 02:00 | 24935.3576 | 24341.7986 | 480 | 24337.6308
[15 empty] | 2018-07-23 03:00 | 24935.3576 | 24340.8953 | 480 | 24336.6962
[15 empty] | 2018-07-23 04:00 | 24935.3576 | 24339.992 | 480 | 24335.7614
[15 empty] | 2018-07-23 05:00 | 24935.3576 | 24339.0888 | 480 | 24334.8266
[15 empty] | 2018-07-23 06:00 | 24935.3576 | 24338.1855 | 480 | 24333.8916
[15 empty] | 2018-07-23 07:00 | 24935.3576 | 24337.2822 | 480 | 24332.9565
[15 empty] | 2018-07-23 08:00 | 24935.3576 | 24336.3789 | 480 | 24332.0213
[15 empty] | 2018-07-23 09:00 | 24935.3576 | 24335.4756 | 480 | 24331.086
[15 empty] | 2018-07-23 10:00 | 24935.3576 | 24334.5724 | 480 | 24330.1506
[15 empty] | 2018-07-23 11:00 | 24935.3576 | 24333.6691 | 480 | 24329.215
[15 empty] | 2018-07-23 12:00 | 24935.3576 | 24332.7658 | 480 | 24328.2793
[15 empty] | 2018-07-23 13:00 | 24935.3576 | 24331.8625 | 480 | 24327.3435
[15 empty] | 2018-07-23 14:00 | 24935.3576 | 24330.9592 | 480 | 24326.4076
[15 empty] | 2018-07-23 15:00 | 24935.3576 | 24330.0559 | 480 | 24325.4716
[15 empty] | 2018-07-23 16:00 | 24935.3576 | 24329.1527 | 480 | 24324.5354
[15 empty] | 2018-07-23 17:00 | 24935.3576 | 24328.2494 | 480 | 24323.5992
[15 empty] | 2018-07-23 18:00 | 24935.3576 | 24327.3461 | 480 | 24322.6628
[15 empty] | 2018-07-23 19:00 | 24935.3576 | 24326.4428 | 480 | 24321.7263
[15 empty] | 2018-07-23 20:00 | 24935.3576 | 24325.5395 | 480 | 24320.7897
[15 empty] | 2018-07-23 21:00 | 24935.3576 | 24324.6362 | 480 | 24319.853
[15 empty] | 2018-07-23 22:00 | 24935.3576 | 24323.733 | 480 | 24318.9161
[15 empty] | 2018-07-23 23:00 | 24935.3576 | 24322.8297 | 480 | 24317.9791
[15 empty] | 2018-07-24 | 24935.3576 | 24321.9264 | 480 | 24317.0421
[15 empty] | 2018-07-24 01:00 | 24935.3576 | 24321.0231 | 480 | 24316.1049
[15 empty] | 2018-07-24 02:00 | 24935.3576 | 24320.1198 | 480 | 24315.1675
[15 empty] | 2018-07-24 03:00 | 24935.3576 | 24319.2166 | 480 | 24314.2301
[15 empty] | 2018-07-24 04:00 | 24935.3576 | 24318.3133 | 480 | 24313.2925
[15 empty] | 2018-07-24 05:00 | 24935.3576 | 24317.41 | 480 | 24312.3549
[15 empty] | 2018-07-24 06:00 | 24935.3576 | 24316.5067 | 480 | 24311.4171
[15 empty] | 2018-07-24 07:00 | 24935.3576 | 24315.6034 | 480 | 24310.4792
[15 empty] | 2018-07-24 08:00 | 24935.3576 | 24314.7001 | 480 | 24309.5412
[15 empty] | 2018-07-24 09:00 | 24935.3576 | 24313.7969 | 480 | 24308.603
[15 empty] | 2018-07-24 10:00 | 24935.3576 | 24312.8936 | 480 | 24307.6648
[15 empty] | 2018-07-24 11:00 | 24935.3576 | 24311.9903 | 480 | 24306.7264
[15 empty] | 2018-07-24 12:00 | 24935.3576 | 24311.087 | 480 | 24305.7879
[15 empty] | 2018-07-24 13:00 | 24935.3576 | 24310.1837 | 480 | 24304.8493
[15 empty] | 2018-07-24 14:00 | 24935.3576 | 24309.2804 | 480 | 24303.9106
[15 empty] | 2018-07-24 15:00 | 24935.3576 | 24308.3772 | 480 | 24302.9717
[15 empty] | 2018-07-24 16:00 | 24935.3576 | 24307.4739 | 480 | 24302.0327
[15 empty] | 2018-07-24 17:00 | 24935.3576 | 24306.5706 | 480 | 24301.0937
[15 empty] | 2018-07-24 18:00 | 24935.3576 | 24305.6673 | 480 | 24300.1545
[15 empty] | 2018-07-24 19:00 | 24935.3576 | 24304.764 | 480 | 24299.2152
[15 empty] | 2018-07-24 20:00 | 24935.3576 | 24303.8608 | 480 | 24298.2757
[15 empty] | 2018-07-24 21:00 | 24935.3576 | 24302.9575 | 480 | 24297.3362
[15 empty] | 2018-07-24 22:00 | 24935.3576 | 24302.0542 | 480 | 24296.3965
[15 empty] | 2018-07-24 23:00 | 24935.3576 | 24301.1509 | 480 | 24295.4567
[15 empty] | 2018-07-25 | 24935.3576 | 24300.2476 | 480 | 24294.5168
[15 empty] | 2018-07-25 01:00 | 24935.3576 | 24299.3443 | 480 | 24293.5768
[15 empty] | 2018-07-25 02:00 | 24935.3576 | 24298.4411 | 480 | 24292.6367
[15 empty] | 2018-07-25 03:00 | 24935.3576 | 24297.5378 | 480 | 24291.6964
[15 empty] | 2018-07-25 04:00 | 24935.3576 | 24296.6345 | 480 | 24290.7561
[15 empty] | 2018-07-25 05:00 | 24935.3576 | 24295.7312 | 480 | 24289.8156
[15 empty] | 2018-07-25 06:00 | 24935.3576 | 24294.8279 | 480 | 24288.875
[15 empty] | 2018-07-25 07:00 | 24935.3576 | 24293.9246 | 480 | 24287.9342
[15 empty] | 2018-07-25 08:00 | 24935.3576 | 24293.0214 | 480 | 24286.9934
[15 empty] | 2018-07-25 09:00 | 24935.3576 | 24292.1181 | 480 | 24286.0524
[15 empty] | 2018-07-25 10:00 | 24935.3576 | 24291.2148 | 480 | 24285.1114
[15 empty] | 2018-07-25 11:00 | 24935.3576 | 24290.3115 | 480 | 24284.1702
[15 empty] | 2018-07-25 12:00 | 24935.3576 | 24289.4082 | 480 | 24283.2289
[15 empty] | 2018-07-25 13:00 | 24935.3576 | 24288.5049 | 480 | 24282.2874
[15 empty] | 2018-07-25 14:00 | 24935.3576 | 24287.6017 | 480 | 24281.3459
[15 empty] | 2018-07-25 15:00 | 24935.3576 | 24286.6984 | 480 | 24280.4042
[15 empty] | 2018-07-25 16:00 | 24935.3576 | 24285.7951 | 480 | 24279.4625
[15 empty] | 2018-07-25 17:00 | 24935.3576 | 24284.8918 | 480 | 24278.5206
[15 empty] | 2018-07-25 18:00 | 24935.3576 | 24283.9885 | 480 | 24277.5785
[15 empty] | 2018-07-25 19:00 | 24935.3576 | 24283.0853 | 480 | 24276.6364
[15 empty] | 2018-07-25 20:00 | 24935.3576 | 24282.182 | 480 | 24275.6942
[15 empty] | 2018-07-25 21:00 | 24935.3576 | 24281.2787 | 480 | 24274.7518
[15 empty] | 2018-07-25 22:00 | 24935.3576 | 24280.3754 | 480 | 24273.8093
[15 empty] | 2018-07-25 23:00 | 24935.3576 | 24279.4721 | 480 | 24272.8667
[15 empty] | 2018-07-26 | 24935.3576 | 24278.5688 | 480 | 24271.924
[15 empty] | 2018-07-26 01:00 | 24935.3576 | 24277.6656 | 480 | 24270.9812
[15 empty] | 2018-07-26 02:00 | 24935.3576 | 24276.7623 | 480 | 24270.0382
[15 empty] | 2018-07-26 03:00 | 24935.3576 | 24275.859 | 480 | 24269.0951
[15 empty] | 2018-07-26 04:00 | 24935.3576 | 24274.9557 | 480 | 24268.152
[15 empty] | 2018-07-26 05:00 | 24935.3576 | 24274.0524 | 480 | 24267.2086
[15 empty] | 2018-07-26 06:00 | 24935.3576 | 24273.1491 | 480 | 24266.2652
[15 empty] | 2018-07-26 07:00 | 24935.3576 | 24272.2459 | 480 | 24265.3217
[15 empty] | 2018-07-26 08:00 | 24935.3576 | 24271.3426 | 480 | 24264.378
[15 empty] | 2018-07-26 09:00 | 24935.3576 | 24270.4393 | 480 | 24263.4343
[15 empty] | 2018-07-26 10:00 | 24935.3576 | 24269.536 | 480 | 24262.4904
[15 empty] | 2018-07-26 11:00 | 24935.3576 | 24268.6327 | 480 | 24261.5464
[15 empty] | 2018-07-26 12:00 | 24935.3576 | 24267.7295 | 480 | 24260.6022
[15 empty] | 2018-07-26 13:00 | 24935.3576 | 24266.8262 | 480 | 24259.658
[15 empty] | 2018-07-26 14:00 | 24935.3576 | 24265.9229 | 480 | 24258.7136
[15 empty] | 2018-07-26 15:00 | 24935.3576 | 24265.0196 | 480 | 24257.7691
[15 empty] | 2018-07-26 16:00 | 24935.3576 | 24264.1163 | 480 | 24256.8245
[15 empty] | 2018-07-26 17:00 | 24935.3576 | 24263.213 | 480 | 24255.8798
[15 empty] | 2018-07-26 18:00 | 24935.3576 | 24262.3098 | 480 | 24254.935
[15 empty] | 2018-07-26 19:00 | 24935.3576 | 24261.4065 | 480 | 24253.9901
[15 empty] | 2018-07-26 20:00 | 24935.3576 | 24260.5032 | 480 | 24253.045
[15 empty] | 2018-07-26 21:00 | 24935.3576 | 24259.5999 | 480 | 24252.0998
[15 empty] | 2018-07-26 22:00 | 24935.3576 | 24258.6966 | 480 | 24251.1545
[15 empty] | 2018-07-26 23:00 | 24935.3576 | 24257.7933 | 480 | 24250.2091
[15 empty] | 2018-07-27 | 24935.3576 | 24256.8901 | 480 | 24249.2636
[15 empty] | 2018-07-27 01:00 | 24935.3576 | 24255.9868 | 480 | 24248.3179
[15 empty] | 2018-07-27 02:00 | 24935.3576 | 24255.0835 | 480 | 24247.3721
[15 empty] | 2018-07-27 03:00 | 24935.3576 | 24254.1802 | 480 | 24246.4263
[15 empty] | 2018-07-27 04:00 | 24935.3576 | 24253.2769 | 480 | 24245.4802
[15 empty] | 2018-07-27 05:00 | 24935.3576 | 24252.3736 | 480 | 24244.5341
[15 empty] | 2018-07-27 06:00 | 24935.3576 | 24251.4704 | 480 | 24243.5879
[15 empty] | 2018-07-27 07:00 | 24935.3576 | 24250.5671 | 480 | 24242.6415
[15 empty] | 2018-07-27 08:00 | 24935.3576 | 24249.6638 | 480 | 24241.6951
[15 empty] | 2018-07-27 09:00 | 24935.3576 | 24248.7605 | 480 | 24240.7485
[15 empty] | 2018-07-27 10:00 | 24935.3576 | 24247.8572 | 480 | 24239.8018
[15 empty] | 2018-07-27 11:00 | 24935.3576 | 24246.954 | 480 | 24238.8549
[15 empty] | 2018-07-27 12:00 | 24935.3576 | 24246.0507 | 480 | 24237.908
[15 empty] | 2018-07-27 13:00 | 24935.3576 | 24245.1474 | 480 | 24236.9609
[15 empty] | 2018-07-27 14:00 | 24935.3576 | 24244.2441 | 480 | 24236.0138
[15 empty] | 2018-07-27 15:00 | 24935.3576 | 24243.3408 | 480 | 24235.0665
[15 empty] | 2018-07-27 16:00 | 24935.3576 | 24242.4375 | 480 | 24234.119
[15 empty] | 2018-07-27 17:00 | 24935.3576 | 24241.5343 | 480 | 24233.1715
[15 empty] | 2018-07-27 18:00 | 24935.3576 | 24240.631 | 480 | 24232.2239
[15 empty] | 2018-07-27 19:00 | 24935.3576 | 24239.7277 | 480 | 24231.2761
[15 empty] | 2018-07-27 20:00 | 24935.3576 | 24238.8244 | 480 | 24230.3282
[15 empty] | 2018-07-27 21:00 | 24935.3576 | 24237.9211 | 480 | 24229.3802
[15 empty] | 2018-07-27 22:00 | 24935.3576 | 24237.0178 | 480 | 24228.4321
[15 empty] | 2018-07-27 23:00 | 24935.3576 | 24236.1146 | 480 | 24227.4839
[15 empty] | 2018-07-28 | 24935.3576 | 24235.2113 | 480 | 24226.5355
[15 empty] | 2018-07-28 01:00 | 24935.3576 | 24234.308 | 480 | 24225.587
[15 empty] | 2018-07-28 02:00 | 24935.3576 | 24233.4047 | 480 | 24224.6385
[15 empty] | 2018-07-28 03:00 | 24935.3576 | 24232.5014 | 480 | 24223.6898
[15 empty] | 2018-07-28 04:00 | 24935.3576 | 24231.5982 | 480 | 24222.7409
[15 empty] | 2018-07-28 05:00 | 24935.3576 | 24230.6949 | 480 | 24221.792
[15 empty] | 2018-07-28 06:00 | 24935.3576 | 24229.7916 | 480 | 24220.8429
[15 empty] | 2018-07-28 07:00 | 24935.3576 | 24228.8883 | 480 | 24219.8938
[15 empty] | 2018-07-28 08:00 | 24935.3576 | 24227.985 | 480 | 24218.9445
[15 empty] | 2018-07-28 09:00 | 24935.3576 | 24227.0817 | 480 | 24217.9951
[15 empty] | 2018-07-28 10:00 | 24935.3576 | 24226.1785 | 480 | 24217.0455
[15 empty] | 2018-07-28 11:00 | 24935.3576 | 24225.2752 | 480 | 24216.0959
[15 empty] | 2018-07-28 12:00 | 24935.3576 | 24224.3719 | 480 | 24215.1461
[15 empty] | 2018-07-28 13:00 | 24935.3576 | 24223.4686 | 480 | 24214.1963
[15 empty] | 2018-07-28 14:00 | 24935.3576 | 24222.5653 | 480 | 24213.2463
[15 empty] | 2018-07-28 15:00 | 24935.3576 | 24221.662 | 480 | 24212.2962
[15 empty] | 2018-07-28 16:00 | 24935.3576 | 24220.7588 | 480 | 24211.3459
[15 empty] | 2018-07-28 17:00 | 24935.3576 | 24219.8555 | 480 | 24210.3956
[15 empty] | 2018-07-28 18:00 | 24935.3576 | 24218.9522 | 480 | 24209.4451
[15 empty] | 2018-07-28 19:00 | 24935.3576 | 24218.0489 | 480 | 24208.4945
[15 empty] | 2018-07-28 20:00 | 24935.3576 | 24217.1456 | 480 | 24207.5438
[15 empty] | 2018-07-28 21:00 | 24935.3576 | 24216.2423 | 480 | 24206.593
[15 empty] | 2018-07-28 22:00 | 24935.3576 | 24215.3391 | 480 | 24205.6421
[15 empty] | 2018-07-28 23:00 | 24935.3576 | 24214.4358 | 480 | 24204.691
[15 empty] | 2018-07-29 | 24935.3576 | 24213.5325 | 480 | 24203.7399
[15 empty] | 2018-07-29 01:00 | 24935.3576 | 24212.6292 | 480 | 24202.7886
[15 empty] | 2018-07-29 02:00 | 24935.3576 | 24211.7259 | 480 | 24201.8372
[15 empty] | 2018-07-29 03:00 | 24935.3576 | 24210.8227 | 480 | 24200.8857
[15 empty] | 2018-07-29 04:00 | 24935.3576 | 24209.9194 | 480 | 24199.934
[15 empty] | 2018-07-29 05:00 | 24935.3576 | 24209.0161 | 480 | 24198.9823
[15 empty] | 2018-07-29 06:00 | 24935.3576 | 24208.1128 | 480 | 24198.0304
[15 empty] | 2018-07-29 07:00 | 24935.3576 | 24207.2095 | 480 | 24197.0784
[15 empty] | 2018-07-29 08:00 | 24935.3576 | 24206.3062 | 480 | 24196.1263
[15 empty] | 2018-07-29 09:00 | 24935.3576 | 24205.403 | 480 | 24195.1741
[15 empty] | 2018-07-29 10:00 | 24935.3576 | 24204.4997 | 480 | 24194.2217
[15 empty] | 2018-07-29 11:00 | 24935.3576 | 24203.5964 | 480 | 24193.2693
[15 empty] | 2018-07-29 12:00 | 24935.3576 | 24202.6931 | 480 | 24192.3167
[15 empty] | 2018-07-29 13:00 | 24935.3576 | 24201.7898 | 480 | 24191.364
[15 empty] | 2018-07-29 14:00 | 24935.3576 | 24200.8865 | 480 | 24190.4112
[15 empty] | 2018-07-29 15:00 | 24935.3576 | 24199.9833 | 480 | 24189.4583
[15 empty] | 2018-07-29 16:00 | 24935.3576 | 24199.08 | 480 | 24188.5052
[15 empty] | 2018-07-29 17:00 | 24935.3576 | 24198.1767 | 480 | 24187.5521
[15 empty] | 2018-07-29 18:00 | 24935.3576 | 24197.2734 | 480 | 24186.5988
[15 empty] | 2018-07-29 19:00 | 24935.3576 | 24196.3701 | 480 | 24185.6454
[15 empty] | 2018-07-29 20:00 | 24935.3576 | 24195.4669 | 480 | 24184.6919
[15 empty] | 2018-07-29 21:00 | 24935.3576 | 24194.5636 | 480 | 24183.7382
[15 empty] | 2018-07-29 22:00 | 24935.3576 | 24193.6603 | 480 | 24182.7845
[15 empty] | 2018-07-29 23:00 | 24935.3576 | 24192.757 | 480 | 24181.8306
[15 empty] | 2018-07-30 | 24935.3576 | 24191.8537 | 480 | 24180.8766
[15 empty] | 2018-07-30 01:00 | 24935.3576 | 24190.9504 | 480 | 24179.9225
[15 empty] | 2018-07-30 02:00 | 24935.3576 | 24190.0472 | 480 | 24178.9683
[15 empty] | 2018-07-30 03:00 | 24935.3576 | 24189.1439 | 480 | 24178.014
[15 empty] | 2018-07-30 04:00 | 24935.3576 | 24188.2406 | 480 | 24177.0595
[15 empty] | 2018-07-30 05:00 | 24935.3576 | 24187.3373 | 480 | 24176.1049
[15 empty] | 2018-07-30 06:00 | 24935.3576 | 24186.434 | 480 | 24175.1503
[15 empty] | 2018-07-30 07:00 | 24935.3576 | 24185.5307 | 480 | 24174.1954
[15 empty] | 2018-07-30 08:00 | 24935.3576 | 24184.6275 | 480 | 24173.2405
[15 empty] | 2018-07-30 09:00 | 24935.3576 | 24183.7242 | 480 | 24172.2855
[15 empty] | 2018-07-30 10:00 | 24935.3576 | 24182.8209 | 480 | 24171.3303
[15 empty] | 2018-07-30 11:00 | 24935.3576 | 24181.9176 | 480 | 24170.375
[15 empty] | 2018-07-30 12:00 | 24935.3576 | 24181.0143 | 480 | 24169.4197
[15 empty] | 2018-07-30 13:00 | 24935.3576 | 24180.1111 | 480 | 24168.4641
[15 empty] | 2018-07-30 14:00 | 24935.3576 | 24179.2078 | 480 | 24167.5085
[15 empty] | 2018-07-30 15:00 | 24935.3576 | 24178.3045 | 480 | 24166.5528
[15 empty] | 2018-07-30 16:00 | 24935.3576 | 24177.4012 | 480 | 24165.5969
[15 empty] | 2018-07-30 17:00 | 24935.3576 | 24176.4979 | 480 | 24164.6409
[15 empty] | 2018-07-30 18:00 | 24935.3576 | 24175.5946 | 480 | 24163.6848
[15 empty] | 2018-07-30 19:00 | 24935.3576 | 24174.6914 | 480 | 24162.7286
[15 empty] | 2018-07-30 20:00 | 24935.3576 | 24173.7881 | 480 | 24161.7723
[15 empty] | 2018-07-30 21:00 | 24935.3576 | 24172.8848 | 480 | 24160.8158
[15 empty] | 2018-07-30 22:00 | 24935.3576 | 24171.9815 | 480 | 24159.8593
[15 empty] | 2018-07-30 23:00 | 24935.3576 | 24171.0782 | 480 | 24158.9026
[15 empty] | 2018-07-31 | 24935.3576 | 24170.1749 | 480 | 24157.9458
[15 empty] | 2018-07-31 01:00 | 24935.3576 | 24169.2717 | 480 | 24156.9889
[15 empty] | 2018-07-31 02:00 | 24935.3576 | 24168.3684 | 480 | 24156.0318
[15 empty] | 2018-07-31 03:00 | 24935.3576 | 24167.4651 | 480 | 24155.0747
[15 empty] | 2018-07-31 04:00 | 24935.3576 | 24166.5618 | 480 | 24154.1174
[15 empty] | 2018-07-31 05:00 | 24935.3576 | 24165.6585 | 480 | 24153.16
[15 empty] | 2018-07-31 06:00 | 24935.3576 | 24164.7552 | 480 | 24152.2025
[15 empty] | 2018-07-31 07:00 | 24935.3576 | 24163.852 | 480 | 24151.2449
[15 empty] | 2018-07-31 08:00 | 24935.3576 | 24162.9487 | 480 | 24150.2871
[15 empty] | 2018-07-31 09:00 | 24935.3576 | 24162.0454 | 480 | 24149.3293
[15 empty] | 2018-07-31 10:00 | 24935.3576 | 24161.1421 | 480 | 24148.3713
[15 empty] | 2018-07-31 11:00 | 24935.3576 | 24160.2388 | 480 | 24147.4132
[15 empty] | 2018-07-31 12:00 | 24935.3576 | 24159.3356 | 480 | 24146.455
[15 empty] | 2018-07-31 13:00 | 24935.3576 | 24158.4323 | 480 | 24145.4967
[15 empty] | 2018-07-31 14:00 | 24935.3576 | 24157.529 | 480 | 24144.5382
[15 empty] | 2018-07-31 15:00 | 24935.3576 | 24156.6257 | 480 | 24143.5797
[15 empty] | 2018-07-31 16:00 | 24935.3576 | 24155.7224 | 480 | 24142.621
[15 empty] | 2018-07-31 17:00 | 24935.3576 | 24154.8191 | 480 | 24141.6622
[15 empty] | 2018-07-31 18:00 | 24935.3576 | 24153.9159 | 480 | 24140.7033
[15 empty] | 2018-07-31 19:00 | 24935.3576 | 24153.0126 | 480 | 24139.7442
[15 empty] | 2018-07-31 20:00 | 24935.3576 | 24152.1093 | 480 | 24138.7851
[15 empty] | 2018-07-31 21:00 | 24935.3576 | 24151.206 | 480 | 24137.8258
[15 empty] | 2018-07-31 22:00 | 24935.3576 | 24150.3027 | 480 | 24136.8664
[15 empty] | 2018-07-31 23:00 | 24935.3576 | 24149.3994 | 480 | 24135.9069
[14 empty] | August | 2018-08-01 | 23361.6347 | 24148.4962 | 480 | 24134.9473
[15 empty] | 2018-08-01 01:00 | 23361.6347 | 24147.4801 | 480 | 24133.9876
[15 empty] | 2018-08-01 02:00 | 23361.6347 | 24146.464 | 480 | 24133.0277
[15 empty] | 2018-08-01 03:00 | 23361.6347 | 24145.4479 | 480 | 24132.0678
[15 empty] | 2018-08-01 04:00 | 23361.6347 | 24144.4319 | 480 | 24131.1077
[15 empty] | 2018-08-01 05:00 | 23361.6347 | 24143.4158 | 480 | 24130.1475
[15 empty] | 2018-08-01 06:00 | 23361.6347 | 24142.3997 | 480 | 24129.1871
[15 empty] | 2018-08-01 07:00 | 23361.6347 | 24141.3837 | 480 | 24128.2267
[15 empty] | 2018-08-01 08:00 | 23361.6347 | 24140.3676 | 480 | 24127.2662
[15 empty] | 2018-08-01 09:00 | 23361.6347 | 24139.3515 | 480 | 24126.3055
[15 empty] | 2018-08-01 10:00 | 23361.6347 | 24138.3354 | 480 | 24125.3447
[15 empty] | 2018-08-01 11:00 | 23361.6347 | 24137.3194 | 480 | 24124.3838
[15 empty] | 2018-08-01 12:00 | 23361.6347 | 24136.3033 | 480 | 24123.4227
[15 empty] | 2018-08-01 13:00 | 23361.6347 | 24135.2872 | 480 | 24122.4616
[15 empty] | 2018-08-01 14:00 | 23361.6347 | 24134.2712 | 480 | 24121.5003
[15 empty] | 2018-08-01 15:00 | 23361.6347 | 24133.2551 | 480 | 24120.539
[15 empty] | 2018-08-01 16:00 | 23361.6347 | 24132.239 | 480 | 24119.5775
[15 empty] | 2018-08-01 17:00 | 23361.6347 | 24131.2229 | 480 | 24118.6159
[15 empty] | 2018-08-01 18:00 | 23361.6347 | 24130.2069 | 480 | 24117.6541
[15 empty] | 2018-08-01 19:00 | 23361.6347 | 24129.1908 | 480 | 24116.6923
[15 empty] | 2018-08-01 20:00 | 23361.6347 | 24128.1747 | 480 | 24115.7303
[15 empty] | 2018-08-01 21:00 | 23361.6347 | 24127.1586 | 480 | 24114.7682
[15 empty] | 2018-08-01 22:00 | 23361.6347 | 24126.1426 | 480 | 24113.806
[15 empty] | 2018-08-01 23:00 | 23361.6347 | 24125.1265 | 480 | 24112.8437
[15 empty] | 2018-08-02 | 23361.6347 | 24124.1104 | 480 | 24111.8813
[15 empty] | 2018-08-02 01:00 | 23361.6347 | 24123.0944 | 480 | 24110.9187
[15 empty] | 2018-08-02 02:00 | 23361.6347 | 24122.0783 | 480 | 24109.956
[15 empty] | 2018-08-02 03:00 | 23361.6347 | 24121.0622 | 480 | 24108.9933
[15 empty] | 2018-08-02 04:00 | 23361.6347 | 24120.0461 | 480 | 24108.0304
[15 empty] | 2018-08-02 05:00 | 23361.6347 | 24119.0301 | 480 | 24107.0673
[15 empty] | 2018-08-02 06:00 | 23361.6347 | 24118.014 | 480 | 24106.1042
[15 empty] | 2018-08-02 07:00 | 23361.6347 | 24116.9979 | 480 | 24105.1409
[15 empty] | 2018-08-02 08:00 | 23361.6347 | 24115.9819 | 480 | 24104.1776
[15 empty] | 2018-08-02 09:00 | 23361.6347 | 24114.9658 | 480 | 24103.2141
[15 empty] | 2018-08-02 10:00 | 23361.6347 | 24113.9497 | 480 | 24102.2505
[15 empty] | 2018-08-02 11:00 | 23361.6347 | 24112.9336 | 480 | 24101.2867
[15 empty] | 2018-08-02 12:00 | 23361.6347 | 24111.9176 | 480 | 24100.3229
[15 empty] | 2018-08-02 13:00 | 23361.6347 | 24110.9015 | 480 | 24099.3589
[15 empty] | 2018-08-02 14:00 | 23361.6347 | 24109.8854 | 480 | 24098.3948
[15 empty] | 2018-08-02 15:00 | 23361.6347 | 24108.8694 | 480 | 24097.4307
[15 empty] | 2018-08-02 16:00 | 23361.6347 | 24107.8533 | 480 | 24096.4663
[15 empty] | 2018-08-02 17:00 | 23361.6347 | 24106.8372 | 480 | 24095.5019
[15 empty] | 2018-08-02 18:00 | 23361.6347 | 24105.8211 | 480 | 24094.5374
[15 empty] | 2018-08-02 19:00 | 23361.6347 | 24104.8051 | 480 | 24093.5727
[15 empty] | 2018-08-02 20:00 | 23361.6347 | 24103.789 | 480 | 24092.6079
[15 empty] | 2018-08-02 21:00 | 23361.6347 | 24102.7729 | 480 | 24091.643
[15 empty] | 2018-08-02 22:00 | 23361.6347 | 24101.7568 | 480 | 24090.678
[15 empty] | 2018-08-02 23:00 | 23361.6347 | 24100.7408 | 480 | 24089.7129
[15 empty] | 2018-08-03 | 23361.6347 | 24099.7247 | 480 | 24088.7476
[15 empty] | 2018-08-03 01:00 | 23361.6347 | 24098.7086 | 480 | 24087.7822
[15 empty] | 2018-08-03 02:00 | 23361.6347 | 24097.6926 | 480 | 24086.8168
[15 empty] | 2018-08-03 03:00 | 23361.6347 | 24096.6765 | 480 | 24085.8511
[15 empty] | 2018-08-03 04:00 | 23361.6347 | 24095.6604 | 480 | 24084.8854
[15 empty] | 2018-08-03 05:00 | 23361.6347 | 24094.6443 | 480 | 24083.9196
[15 empty] | 2018-08-03 06:00 | 23361.6347 | 24093.6283 | 480 | 24082.9536
[15 empty] | 2018-08-03 07:00 | 23361.6347 | 24092.6122 | 480 | 24081.9876
[15 empty] | 2018-08-03 08:00 | 23361.6347 | 24091.5961 | 480 | 24081.0214
[15 empty] | 2018-08-03 09:00 | 23361.6347 | 24090.5801 | 480 | 24080.0551
[15 empty] | 2018-08-03 10:00 | 23361.6347 | 24089.564 | 480 | 24079.0886
[15 empty] | 2018-08-03 11:00 | 23361.6347 | 24088.5479 | 480 | 24078.1221
[15 empty] | 2018-08-03 12:00 | 23361.6347 | 24087.5318 | 480 | 24077.1554
[15 empty] | 2018-08-03 13:00 | 23361.6347 | 24086.5158 | 480 | 24076.1886
[15 empty] | 2018-08-03 14:00 | 23361.6347 | 24085.4997 | 480 | 24075.2218
[15 empty] | 2018-08-03 15:00 | 23361.6347 | 24084.4836 | 480 | 24074.2547
[15 empty] | 2018-08-03 16:00 | 23361.6347 | 24083.4675 | 480 | 24073.2876
[15 empty] | 2018-08-03 17:00 | 23361.6347 | 24082.4515 | 480 | 24072.3204
[15 empty] | 2018-08-03 18:00 | 23361.6347 | 24081.4354 | 480 | 24071.353
[15 empty] | 2018-08-03 19:00 | 23361.6347 | 24080.4193 | 480 | 24070.3855
[15 empty] | 2018-08-03 20:00 | 23361.6347 | 24079.4033 | 480 | 24069.4179
[15 empty] | 2018-08-03 21:00 | 23361.6347 | 24078.3872 | 480 | 24068.4502
[15 empty] | 2018-08-03 22:00 | 23361.6347 | 24077.3711 | 480 | 24067.4824
[15 empty] | 2018-08-03 23:00 | 23361.6347 | 24076.355 | 480 | 24066.5144
[15 empty] | 2018-08-04 | 23361.6347 | 24075.339 | 480 | 24065.5463
[15 empty] | 2018-08-04 01:00 | 23361.6347 | 24074.3229 | 480 | 24064.5782
[15 empty] | 2018-08-04 02:00 | 23361.6347 | 24073.3068 | 480 | 24063.6099
[15 empty] | 2018-08-04 03:00 | 23361.6347 | 24072.2908 | 480 | 24062.6414
[15 empty] | 2018-08-04 04:00 | 23361.6347 | 24071.2747 | 480 | 24061.6729
[15 empty] | 2018-08-04 05:00 | 23361.6347 | 24070.2586 | 480 | 24060.7042
[15 empty] | 2018-08-04 06:00 | 23361.6347 | 24069.2425 | 480 | 24059.7355
[15 empty] | 2018-08-04 07:00 | 23361.6347 | 24068.2265 | 480 | 24058.7666
[15 empty] | 2018-08-04 08:00 | 23361.6347 | 24067.2104 | 480 | 24057.7976
[15 empty] | 2018-08-04 09:00 | 23361.6347 | 24066.1943 | 480 | 24056.8284
[15 empty] | 2018-08-04 10:00 | 23361.6347 | 24065.1783 | 480 | 24055.8592
[15 empty] | 2018-08-04 11:00 | 23361.6347 | 24064.1622 | 480 | 24054.8898
[15 empty] | 2018-08-04 12:00 | 23361.6347 | 24063.1461 | 480 | 24053.9204
[15 empty] | 2018-08-04 13:00 | 23361.6347 | 24062.13 | 480 | 24052.9508
[15 empty] | 2018-08-04 14:00 | 23361.6347 | 24061.114 | 480 | 24051.9811
[15 empty] | 2018-08-04 15:00 | 23361.6347 | 24060.0979 | 480 | 24051.0112
[15 empty] | 2018-08-04 16:00 | 23361.6347 | 24059.0818 | 480 | 24050.0413
[15 empty] | 2018-08-04 17:00 | 23361.6347 | 24058.0657 | 480 | 24049.0712
[15 empty] | 2018-08-04 18:00 | 23361.6347 | 24057.0497 | 480 | 24048.101
[15 empty] | 2018-08-04 19:00 | 23361.6347 | 24056.0336 | 480 | 24047.1307
[15 empty] | 2018-08-04 20:00 | 23361.6347 | 24055.0175 | 480 | 24046.1603
[15 empty] | 2018-08-04 21:00 | 23361.6347 | 24054.0015 | 480 | 24045.1898
[15 empty] | 2018-08-04 22:00 | 23361.6347 | 24052.9854 | 480 | 24044.2191
[15 empty] | 2018-08-04 23:00 | 23361.6347 | 24051.9693 | 480 | 24043.2484
[15 empty] | 2018-08-05 | 23361.6347 | 24050.9532 | 480 | 24042.2775
[15 empty] | 2018-08-05 01:00 | 23361.6347 | 24049.9372 | 480 | 24041.3065
[15 empty] | 2018-08-05 02:00 | 23361.6347 | 24048.9211 | 480 | 24040.3354
[15 empty] | 2018-08-05 03:00 | 23361.6347 | 24047.905 | 480 | 24039.3641
[15 empty] | 2018-08-05 04:00 | 23361.6347 | 24046.889 | 480 | 24038.3928
[15 empty] | 2018-08-05 05:00 | 23361.6347 | 24045.8729 | 480 | 24037.4213
[15 empty] | 2018-08-05 06:00 | 23361.6347 | 24044.8568 | 480 | 24036.4497
[15 empty] | 2018-08-05 07:00 | 23361.6347 | 24043.8407 | 480 | 24035.478
[15 empty] | 2018-08-05 08:00 | 23361.6347 | 24042.8247 | 480 | 24034.5062
[15 empty] | 2018-08-05 09:00 | 23361.6347 | 24041.8086 | 480 | 24033.5342
[15 empty] | 2018-08-05 10:00 | 23361.6347 | 24040.7925 | 480 | 24032.5622
[15 empty] | 2018-08-05 11:00 | 23361.6347 | 24039.7764 | 480 | 24031.59
[15 empty] | 2018-08-05 12:00 | 23361.6347 | 24038.7604 | 480 | 24030.6177
[15 empty] | 2018-08-05 13:00 | 23361.6347 | 24037.7443 | 480 | 24029.6453
[15 empty] | 2018-08-05 14:00 | 23361.6347 | 24036.7282 | 480 | 24028.6728
[15 empty] | 2018-08-05 15:00 | 23361.6347 | 24035.7122 | 480 | 24027.7001
[15 empty] | 2018-08-05 16:00 | 23361.6347 | 24034.6961 | 480 | 24026.7273
[15 empty] | 2018-08-05 17:00 | 23361.6347 | 24033.68 | 480 | 24025.7545
[15 empty] | 2018-08-05 18:00 | 23361.6347 | 24032.6639 | 480 | 24024.7815
[15 empty] | 2018-08-05 19:00 | 23361.6347 | 24031.6479 | 480 | 24023.8083
[15 empty] | 2018-08-05 20:00 | 23361.6347 | 24030.6318 | 480 | 24022.8351
[15 empty] | 2018-08-05 21:00 | 23361.6347 | 24029.6157 | 480 | 24021.8618
[15 empty] | 2018-08-05 22:00 | 23361.6347 | 24028.5997 | 480 | 24020.8883
[15 empty] | 2018-08-05 23:00 | 23361.6347 | 24027.5836 | 480 | 24019.9147
[15 empty] | 2018-08-06 | 23361.6347 | 24026.5675 | 480 | 24018.941
[15 empty] | 2018-08-06 01:00 | 23361.6347 | 24025.5514 | 480 | 24017.9672
[15 empty] | 2018-08-06 02:00 | 23361.6347 | 24024.5354 | 480 | 24016.9933
[15 empty] | 2018-08-06 03:00 | 23361.6347 | 24023.5193 | 480 | 24016.0192
[15 empty] | 2018-08-06 04:00 | 23361.6347 | 24022.5032 | 480 | 24015.045
[15 empty] | 2018-08-06 05:00 | 23361.6347 | 24021.4872 | 480 | 24014.0707
[15 empty] | 2018-08-06 06:00 | 23361.6347 | 24020.4711 | 480 | 24013.0963
[15 empty] | 2018-08-06 07:00 | 23361.6347 | 24019.455 | 480 | 24012.1218
[15 empty] | 2018-08-06 08:00 | 23361.6347 | 24018.4389 | 480 | 24011.1472
[15 empty] | 2018-08-06 09:00 | 23361.6347 | 24017.4229 | 480 | 24010.1724
[15 empty] | 2018-08-06 10:00 | 23361.6347 | 24016.4068 | 480 | 24009.1975
[15 empty] | 2018-08-06 11:00 | 23361.6347 | 24015.3907 | 480 | 24008.2225
[15 empty] | 2018-08-06 12:00 | 23361.6347 | 24014.3746 | 480 | 24007.2474
[15 empty] | 2018-08-06 13:00 | 23361.6347 | 24013.3586 | 480 | 24006.2722
[15 empty] | 2018-08-06 14:00 | 23361.6347 | 24012.3425 | 480 | 24005.2968
[15 empty] | 2018-08-06 15:00 | 23361.6347 | 24011.3264 | 480 | 24004.3214
[15 empty] | 2018-08-06 16:00 | 23361.6347 | 24010.3104 | 480 | 24003.3458
[15 empty] | 2018-08-06 17:00 | 23361.6347 | 24009.2943 | 480 | 24002.3701
[15 empty] | 2018-08-06 18:00 | 23361.6347 | 24008.2782 | 480 | 24001.3943
[15 empty] | 2018-08-06 19:00 | 23361.6347 | 24007.2621 | 480 | 24000.4184
[15 empty] | 2018-08-06 20:00 | 23361.6347 | 24006.2461 | 480 | 23999.4423
[15 empty] | 2018-08-06 21:00 | 23361.6347 | 24005.23 | 480 | 23998.4661
[15 empty] | 2018-08-06 22:00 | 23361.6347 | 24004.2139 | 480 | 23997.4899
[15 empty] | 2018-08-06 23:00 | 23361.6347 | 24003.1979 | 480 | 23996.5135
[15 empty] | 2018-08-07 | 23361.6347 | 24002.1818 | 480 | 23995.5369
[15 empty] | 2018-08-07 01:00 | 23361.6347 | 24001.1657 | 480 | 23994.5603
[15 empty] | 2018-08-07 02:00 | 23361.6347 | 24000.1496 | 480 | 23993.5835
[15 empty] | 2018-08-07 03:00 | 23361.6347 | 23999.1336 | 480 | 23992.6067
[15 empty] | 2018-08-07 04:00 | 23361.6347 | 23998.1175 | 480 | 23991.6297
[15 empty] | 2018-08-07 05:00 | 23361.6347 | 23997.1014 | 480 | 23990.6526
[15 empty] | 2018-08-07 06:00 | 23361.6347 | 23996.0853 | 480 | 23989.6754
[15 empty] | 2018-08-07 07:00 | 23361.6347 | 23995.0693 | 480 | 23988.698
[15 empty] | 2018-08-07 08:00 | 23361.6347 | 23994.0532 | 480 | 23987.7206
[15 empty] | 2018-08-07 09:00 | 23361.6347 | 23993.0371 | 480 | 23986.743
[15 empty] | 2018-08-07 10:00 | 23361.6347 | 23992.0211 | 480 | 23985.7653
[15 empty] | 2018-08-07 11:00 | 23361.6347 | 23991.005 | 480 | 23984.7875
[15 empty] | 2018-08-07 12:00 | 23361.6347 | 23989.9889 | 480 | 23983.8095
[15 empty] | 2018-08-07 13:00 | 23361.6347 | 23988.9728 | 480 | 23982.8315
[15 empty] | 2018-08-07 14:00 | 23361.6347 | 23987.9568 | 480 | 23981.8533
[15 empty] | 2018-08-07 15:00 | 23361.6347 | 23986.9407 | 480 | 23980.8751
[15 empty] | 2018-08-07 16:00 | 23361.6347 | 23985.9246 | 480 | 23979.8967
[15 empty] | 2018-08-07 17:00 | 23361.6347 | 23984.9086 | 480 | 23978.9181
[15 empty] | 2018-08-07 18:00 | 23361.6347 | 23983.8925 | 480 | 23977.9395
[15 empty] | 2018-08-07 19:00 | 23361.6347 | 23982.8764 | 480 | 23976.9608
[15 empty] | 2018-08-07 20:00 | 23361.6347 | 23981.8603 | 480 | 23975.9819
[15 empty] | 2018-08-07 21:00 | 23361.6347 | 23980.8443 | 480 | 23975.0029
[15 empty] | 2018-08-07 22:00 | 23361.6347 | 23979.8282 | 480 | 23974.0238
[15 empty] | 2018-08-07 23:00 | 23361.6347 | 23978.8121 | 480 | 23973.0446
[15 empty] | 2018-08-08 | 23361.6347 | 23977.7961 | 480 | 23972.0653
[15 empty] | 2018-08-08 01:00 | 23361.6347 | 23976.78 | 480 | 23971.0858
[15 empty] | 2018-08-08 02:00 | 23361.6347 | 23975.7639 | 480 | 23970.1062
[15 empty] | 2018-08-08 03:00 | 23361.6347 | 23974.7478 | 480 | 23969.1265
[15 empty] | 2018-08-08 04:00 | 23361.6347 | 23973.7318 | 480 | 23968.1467
[15 empty] | 2018-08-08 05:00 | 23361.6347 | 23972.7157 | 480 | 23967.1668
[15 empty] | 2018-08-08 06:00 | 23361.6347 | 23971.6996 | 480 | 23966.1868
[15 empty] | 2018-08-08 07:00 | 23361.6347 | 23970.6835 | 480 | 23965.2066
[15 empty] | 2018-08-08 08:00 | 23361.6347 | 23969.6675 | 480 | 23964.2263
[15 empty] | 2018-08-08 09:00 | 23361.6347 | 23968.6514 | 480 | 23963.246
[15 empty] | 2018-08-08 10:00 | 23361.6347 | 23967.6353 | 480 | 23962.2654
[15 empty] | 2018-08-08 11:00 | 23361.6347 | 23966.6193 | 480 | 23961.2848
[15 empty] | 2018-08-08 12:00 | 23361.6347 | 23965.6032 | 480 | 23960.3041
[15 empty] | 2018-08-08 13:00 | 23361.6347 | 23964.5871 | 480 | 23959.3232
[15 empty] | 2018-08-08 14:00 | 23361.6347 | 23963.571 | 480 | 23958.3422
[15 empty] | 2018-08-08 15:00 | 23361.6347 | 23962.555 | 480 | 23957.3611
[15 empty] | 2018-08-08 16:00 | 23361.6347 | 23961.5389 | 480 | 23956.3799
[15 empty] | 2018-08-08 17:00 | 23361.6347 | 23960.5228 | 480 | 23955.3986
[15 empty] | 2018-08-08 18:00 | 23361.6347 | 23959.5068 | 480 | 23954.4171
[15 empty] | 2018-08-08 19:00 | 23361.6347 | 23958.4907 | 480 | 23953.4356
[15 empty] | 2018-08-08 20:00 | 23361.6347 | 23957.4746 | 480 | 23952.4539
[15 empty] | 2018-08-08 21:00 | 23361.6347 | 23956.4585 | 480 | 23951.4721
[15 empty] | 2018-08-08 22:00 | 23361.6347 | 23955.4425 | 480 | 23950.4902
[15 empty] | 2018-08-08 23:00 | 23361.6347 | 23954.4264 | 480 | 23949.5081
[15 empty] | 2018-08-09 | 23361.6347 | 23953.4103 | 480 | 23948.526
[15 empty] | 2018-08-09 01:00 | 23361.6347 | 23952.3942 | 480 | 23947.5437
[15 empty] | 2018-08-09 02:00 | 23361.6347 | 23951.3782 | 480 | 23946.5613
[15 empty] | 2018-08-09 03:00 | 23361.6347 | 23950.3621 | 480 | 23945.5788
[15 empty] | 2018-08-09 04:00 | 23361.6347 | 23949.346 | 480 | 23944.5962
[15 empty] | 2018-08-09 05:00 | 23361.6347 | 23948.33 | 480 | 23943.6135
[15 empty] | 2018-08-09 06:00 | 23361.6347 | 23947.3139 | 480 | 23942.6306
[15 empty] | 2018-08-09 07:00 | 23361.6347 | 23946.2978 | 480 | 23941.6476
[15 empty] | 2018-08-09 08:00 | 23361.6347 | 23945.2817 | 480 | 23940.6645
[15 empty] | 2018-08-09 09:00 | 23361.6347 | 23944.2657 | 480 | 23939.6813
[15 empty] | 2018-08-09 10:00 | 23361.6347 | 23943.2496 | 480 | 23938.698
[15 empty] | 2018-08-09 11:00 | 23361.6347 | 23942.2335 | 480 | 23937.7145
[15 empty] | 2018-08-09 12:00 | 23361.6347 | 23941.2175 | 480 | 23936.731
[15 empty] | 2018-08-09 13:00 | 23361.6347 | 23940.2014 | 480 | 23935.7473
[15 empty] | 2018-08-09 14:00 | 23361.6347 | 23939.1853 | 480 | 23934.7635
[15 empty] | 2018-08-09 15:00 | 23361.6347 | 23938.1692 | 480 | 23933.7796
[15 empty] | 2018-08-09 16:00 | 23361.6347 | 23937.1532 | 480 | 23932.7956
[15 empty] | 2018-08-09 17:00 | 23361.6347 | 23936.1371 | 480 | 23931.8114
[15 empty] | 2018-08-09 18:00 | 23361.6347 | 23935.121 | 480 | 23930.8272
[15 empty] | 2018-08-09 19:00 | 23361.6347 | 23934.105 | 480 | 23929.8428
[15 empty] | 2018-08-09 20:00 | 23361.6347 | 23933.0889 | 480 | 23928.8583
[15 empty] | 2018-08-09 21:00 | 23361.6347 | 23932.0728 | 480 | 23927.8737
[15 empty] | 2018-08-09 22:00 | 23361.6347 | 23931.0567 | 480 | 23926.8889
[15 empty] | 2018-08-09 23:00 | 23361.6347 | 23930.0407 | 480 | 23925.9041
[15 empty] | 2018-08-10 | 23361.6347 | 23929.0246 | 480 | 23924.9191
[15 empty] | 2018-08-10 01:00 | 23361.6347 | 23928.0085 | 480 | 23923.934
[15 empty] | 2018-08-10 02:00 | 23361.6347 | 23926.9924 | 480 | 23922.9488
[15 empty] | 2018-08-10 03:00 | 23361.6347 | 23925.9764 | 480 | 23921.9635
[15 empty] | 2018-08-10 04:00 | 23361.6347 | 23924.9603 | 480 | 23920.978
[15 empty] | 2018-08-10 05:00 | 23361.6347 | 23923.9442 | 480 | 23919.9925
[15 empty] | 2018-08-10 06:00 | 23361.6347 | 23922.9282 | 480 | 23919.0068
[15 empty] | 2018-08-10 07:00 | 23361.6347 | 23921.9121 | 480 | 23918.021
[15 empty] | 2018-08-10 08:00 | 23361.6347 | 23920.896 | 480 | 23917.0351
[15 empty] | 2018-08-10 09:00 | 23361.6347 | 23919.8799 | 480 | 23916.0491
[15 empty] | 2018-08-10 10:00 | 23361.6347 | 23918.8639 | 480 | 23915.0629
[15 empty] | 2018-08-10 11:00 | 23361.6347 | 23917.8478 | 480 | 23914.0767
[15 empty] | 2018-08-10 12:00 | 23361.6347 | 23916.8317 | 480 | 23913.0903
[15 empty] | 2018-08-10 13:00 | 23361.6347 | 23915.8157 | 480 | 23912.1038
[15 empty] | 2018-08-10 14:00 | 23361.6347 | 23914.7996 | 480 | 23911.1172
[15 empty] | 2018-08-10 15:00 | 23361.6347 | 23913.7835 | 480 | 23910.1305
[15 empty] | 2018-08-10 16:00 | 23361.6347 | 23912.7674 | 480 | 23909.1436
[15 empty] | 2018-08-10 17:00 | 23361.6347 | 23911.7514 | 480 | 23908.1567
[15 empty] | 2018-08-10 18:00 | 23361.6347 | 23910.7353 | 480 | 23907.1696
[15 empty] | 2018-08-10 19:00 | 23361.6347 | 23909.7192 | 480 | 23906.1824
[15 empty] | 2018-08-10 20:00 | 23361.6347 | 23908.7031 | 480 | 23905.1951
[15 empty] | 2018-08-10 21:00 | 23361.6347 | 23907.6871 | 480 | 23904.2076
[15 empty] | 2018-08-10 22:00 | 23361.6347 | 23906.671 | 480 | 23903.2201
[15 empty] | 2018-08-10 23:00 | 23361.6347 | 23905.6549 | 480 | 23902.2324
[15 empty] | 2018-08-11 | 23361.6347 | 23904.6389 | 480 | 23901.2446
[15 empty] | 2018-08-11 01:00 | 23361.6347 | 23903.6228 | 480 | 23900.2567
[15 empty] | 2018-08-11 02:00 | 23361.6347 | 23902.6067 | 480 | 23899.2687
[15 empty] | 2018-08-11 03:00 | 23361.6347 | 23901.5906 | 480 | 23898.2805
[15 empty] | 2018-08-11 04:00 | 23361.6347 | 23900.5746 | 480 | 23897.2923
[15 empty] | 2018-08-11 05:00 | 23361.6347 | 23899.5585 | 480 | 23896.3039
[15 empty] | 2018-08-11 06:00 | 23361.6347 | 23898.5424 | 480 | 23895.3154
[15 empty] | 2018-08-11 07:00 | 23361.6347 | 23897.5264 | 480 | 23894.3268
[15 empty] | 2018-08-11 08:00 | 23361.6347 | 23896.5103 | 480 | 23893.3381
[15 empty] | 2018-08-11 09:00 | 23361.6347 | 23895.4942 | 480 | 23892.3492
[15 empty] | 2018-08-11 10:00 | 23361.6347 | 23894.4781 | 480 | 23891.3603
[15 empty] | 2018-08-11 11:00 | 23361.6347 | 23893.4621 | 480 | 23890.3712
[15 empty] | 2018-08-11 12:00 | 23361.6347 | 23892.446 | 480 | 23889.382
[15 empty] | 2018-08-11 13:00 | 23361.6347 | 23891.4299 | 480 | 23888.3927
[15 empty] | 2018-08-11 14:00 | 23361.6347 | 23890.4139 | 480 | 23887.4033
[15 empty] | 2018-08-11 15:00 | 23361.6347 | 23889.3978 | 480 | 23886.4137
[15 empty] | 2018-08-11 16:00 | 23361.6347 | 23888.3817 | 480 | 23885.4241
[15 empty] | 2018-08-11 17:00 | 23361.6347 | 23887.3656 | 480 | 23884.4343
[15 empty] | 2018-08-11 18:00 | 23361.6347 | 23886.3496 | 480 | 23883.4444
[15 empty] | 2018-08-11 19:00 | 23361.6347 | 23885.3335 | 480 | 23882.4544
[15 empty] | 2018-08-11 20:00 | 23361.6347 | 23884.3174 | 480 | 23881.4642
[15 empty] | 2018-08-11 21:00 | 23361.6347 | 23883.3013 | 480 | 23880.474
[15 empty] | 2018-08-11 22:00 | 23361.6347 | 23882.2853 | 480 | 23879.4836
[15 empty] | 2018-08-11 23:00 | 23361.6347 | 23881.2692 | 480 | 23878.4931
[15 empty] | 2018-08-12 | 23361.6347 | 23880.2531 | 480 | 23877.5025
[15 empty] | 2018-08-12 01:00 | 23361.6347 | 23879.2371 | 480 | 23876.5126
[15 empty] | 2018-08-12 02:00 | 23361.6347 | 23878.221 | 480 | 23875.5233
[15 empty] | 2018-08-12 03:00 | 23361.6347 | 23877.2049 | 480 | 23874.5347
[15 empty] | 2018-08-12 04:00 | 23361.6347 | 23876.1888 | 480 | 23873.5468
[15 empty] | 2018-08-12 05:00 | 23361.6347 | 23875.1728 | 480 | 23872.5595
[15 empty] | 2018-08-12 06:00 | 23361.6347 | 23874.1567 | 480 | 23871.5729
[15 empty] | 2018-08-12 07:00 | 23361.6347 | 23873.1406 | 480 | 23870.5869
[15 empty] | 2018-08-12 08:00 | 23361.6347 | 23872.1246 | 480 | 23869.6017
[15 empty] | 2018-08-12 09:00 | 23361.6347 | 23871.1085 | 480 | 23868.617
[15 empty] | 2018-08-12 10:00 | 23361.6347 | 23870.0924 | 480 | 23867.6331
[15 empty] | 2018-08-12 11:00 | 23361.6347 | 23869.0763 | 480 | 23866.6498
[15 empty] | 2018-08-12 12:00 | 23361.6347 | 23868.0603 | 480 | 23865.6672
[15 empty] | 2018-08-12 13:00 | 23361.6347 | 23867.0442 | 480 | 23864.6853
[15 empty] | 2018-08-12 14:00 | 23361.6347 | 23866.0281 | 480 | 23863.704
[15 empty] | 2018-08-12 15:00 | 23361.6347 | 23865.012 | 480 | 23862.7234
[15 empty] | 2018-08-12 16:00 | 23361.6347 | 23863.996 | 480 | 23861.7434
[15 empty] | 2018-08-12 17:00 | 23361.6347 | 23862.9799 | 480 | 23860.7641
[15 empty] | 2018-08-12 18:00 | 23361.6347 | 23861.9638 | 480 | 23859.7855
[15 empty] | 2018-08-12 19:00 | 23361.6347 | 23860.9478 | 480 | 23858.8075
[15 empty] | 2018-08-12 20:00 | 23361.6347 | 23859.9317 | 480 | 23857.8303
[15 empty] | 2018-08-12 21:00 | 23361.6347 | 23858.9156 | 480 | 23856.8536
[15 empty] | 2018-08-12 22:00 | 23361.6347 | 23857.8995 | 480 | 23855.8777
[15 empty] | 2018-08-12 23:00 | 23361.6347 | 23856.8835 | 480 | 23854.9024
[15 empty] | 2018-08-13 | 23361.6347 | 23855.8674 | 480 | 23853.9278
[15 empty] | 2018-08-13 01:00 | 23361.6347 | 23854.8513 | 480 | 23852.9538
[15 empty] | 2018-08-13 02:00 | 23361.6347 | 23853.8353 | 480 | 23851.9805
[15 empty] | 2018-08-13 03:00 | 23361.6347 | 23852.8192 | 480 | 23851.0079
[15 empty] | 2018-08-13 04:00 | 23361.6347 | 23851.8031 | 480 | 23850.0359
[15 empty] | 2018-08-13 05:00 | 23361.6347 | 23850.787 | 480 | 23849.0646
[15 empty] | 2018-08-13 06:00 | 23361.6347 | 23849.771 | 480 | 23848.094
[15 empty] | 2018-08-13 07:00 | 23361.6347 | 23848.7549 | 480 | 23847.124
[15 empty] | 2018-08-13 08:00 | 23361.6347 | 23847.7388 | 480 | 23846.1547
[15 empty] | 2018-08-13 09:00 | 23361.6347 | 23846.7228 | 480 | 23845.1861
[15 empty] | 2018-08-13 10:00 | 23361.6347 | 23845.7067 | 480 | 23844.2181
[15 empty] | 2018-08-13 11:00 | 23361.6347 | 23844.6906 | 480 | 23843.2508
[15 empty] | 2018-08-13 12:00 | 23361.6347 | 23843.6745 | 480 | 23842.2842
[15 empty] | 2018-08-13 13:00 | 23361.6347 | 23842.6585 | 480 | 23841.3182
[15 empty] | 2018-08-13 14:00 | 23361.6347 | 23841.6424 | 480 | 23840.3529
[15 empty] | 2018-08-13 15:00 | 23361.6347 | 23840.6263 | 480 | 23839.3883
[15 empty] | 2018-08-13 16:00 | 23361.6347 | 23839.6102 | 480 | 23838.4243
[15 empty] | 2018-08-13 17:00 | 23361.6347 | 23838.5942 | 480 | 23837.461
[15 empty] | 2018-08-13 18:00 | 23361.6347 | 23837.5781 | 480 | 23836.4983
[15 empty] | 2018-08-13 19:00 | 23361.6347 | 23836.562 | 480 | 23835.5364
[15 empty] | 2018-08-13 20:00 | 23361.6347 | 23835.546 | 480 | 23834.5751
[15 empty] | 2018-08-13 21:00 | 23361.6347 | 23834.5299 | 480 | 23833.6144
[15 empty] | 2018-08-13 22:00 | 23361.6347 | 23833.5138 | 480 | 23832.6544
[15 empty] | 2018-08-13 23:00 | 23361.6347 | 23832.4977 | 480 | 23831.6951
[15 empty] | 2018-08-14 | 23361.6347 | 23831.4817 | 480 | 23830.7365
[15 empty] | 2018-08-14 01:00 | 23361.6347 | 23830.4656 | 480 | 23829.7785
[15 empty] | 2018-08-14 02:00 | 23361.6347 | 23829.4495 | 480 | 23828.8212
[15 empty] | 2018-08-14 03:00 | 23361.6347 | 23828.4335 | 480 | 23827.8645
[15 empty] | 2018-08-14 04:00 | 23361.6347 | 23827.4174 | 480 | 23826.9085
[15 empty] | 2018-08-14 05:00 | 23361.6347 | 23826.4013 | 480 | 23825.9532
[15 empty] | 2018-08-14 06:00 | 23361.6347 | 23825.3852 | 480 | 23824.9986
[15 empty] | 2018-08-14 07:00 | 23361.6347 | 23824.3692 | 480 | 23824.0446
[15 empty] | 2018-08-14 08:00 | 23361.6347 | 23823.3531 | 480 | 23823.0913
[15 empty] | 2018-08-14 09:00 | 23361.6347 | 23822.337 | 480 | 23822.1386
[15 empty] | 2018-08-14 10:00 | 23361.6347 | 23821.3209 | 480 | 23821.1866
[15 empty] | 2018-08-14 11:00 | 23361.6347 | 23820.3049 | 480 | 23820.2353
[15 empty] | 2018-08-14 12:00 | 23361.6347 | 23819.2888 | 480 | 23819.2846
[15 empty] | 2018-08-14 13:00 | 23361.6347 | 23818.2727 | 480 | 23818.3346
[15 empty] | 2018-08-14 14:00 | 23361.6347 | 23817.2567 | 480 | 23817.3853
[15 empty] | 2018-08-14 15:00 | 23361.6347 | 23816.2406 | 480 | 23816.4366
[15 empty] | 2018-08-14 16:00 | 23361.6347 | 23815.2245 | 480 | 23815.4886
[15 empty] | 2018-08-14 17:00 | 23361.6347 | 23814.2084 | 480 | 23814.5413
[15 empty] | 2018-08-14 18:00 | 23361.6347 | 23813.1924 | 480 | 23813.5947
[15 empty] | 2018-08-14 19:00 | 23361.6347 | 23812.1763 | 480 | 23812.6487
[15 empty] | 2018-08-14 20:00 | 23361.6347 | 23811.1602 | 480 | 23811.7033
[15 empty] | 2018-08-14 21:00 | 23361.6347 | 23810.1442 | 480 | 23810.7587
[15 empty] | 2018-08-14 22:00 | 23361.6347 | 23809.1281 | 480 | 23809.8147
[15 empty] | 2018-08-14 23:00 | 23361.6347 | 23808.112 | 480 | 23808.8713
[15 empty] | 2018-08-15 | 23361.6347 | 23807.0959 | 480 | 23807.9286
[15 empty] | 2018-08-15 01:00 | 23361.6347 | 23806.0799 | 480 | 23806.9866
[15 empty] | 2018-08-15 02:00 | 23361.6347 | 23805.0638 | 480 | 23806.0453
[15 empty] | 2018-08-15 03:00 | 23361.6347 | 23804.0477 | 480 | 23805.1046
[15 empty] | 2018-08-15 04:00 | 23361.6347 | 23803.0317 | 480 | 23804.1646
[15 empty] | 2018-08-15 05:00 | 23361.6347 | 23802.0156 | 480 | 23803.2253
[15 empty] | 2018-08-15 06:00 | 23361.6347 | 23800.9995 | 480 | 23802.2866
[15 empty] | 2018-08-15 07:00 | 23361.6347 | 23799.9834 | 480 | 23801.3486
[15 empty] | 2018-08-15 08:00 | 23361.6347 | 23798.9674 | 480 | 23800.4113
[15 empty] | 2018-08-15 09:00 | 23361.6347 | 23797.9513 | 480 | 23799.4746
[15 empty] | 2018-08-15 10:00 | 23361.6347 | 23796.9352 | 480 | 23798.5386
[15 empty] | 2018-08-15 11:00 | 23361.6347 | 23795.9191 | 480 | 23797.6032
[15 empty] | 2018-08-15 12:00 | 23361.6347 | 23794.9031 | 480 | 23796.6685
[15 empty] | 2018-08-15 13:00 | 23361.6347 | 23793.887 | 480 | 23795.7345
[15 empty] | 2018-08-15 14:00 | 23361.6347 | 23792.8709 | 480 | 23794.8012
[15 empty] | 2018-08-15 15:00 | 23361.6347 | 23791.8549 | 480 | 23793.8685
[15 empty] | 2018-08-15 16:00 | 23361.6347 | 23790.8388 | 480 | 23792.9365
[15 empty] | 2018-08-15 17:00 | 23361.6347 | 23789.8227 | 480 | 23792.0051
[15 empty] | 2018-08-15 18:00 | 23361.6347 | 23788.8066 | 480 | 23791.0744
[15 empty] | 2018-08-15 19:00 | 23361.6347 | 23787.7906 | 480 | 23790.1444
[15 empty] | 2018-08-15 20:00 | 23361.6347 | 23786.7745 | 480 | 23789.2151
[15 empty] | 2018-08-15 21:00 | 23361.6347 | 23785.7584 | 480 | 23788.2864
[15 empty] | 2018-08-15 22:00 | 23361.6347 | 23784.7424 | 480 | 23787.3583
[15 empty] | 2018-08-15 23:00 | 23361.6347 | 23783.7263 | 480 | 23786.431
[15 empty] | 2018-08-16 | 23361.6347 | 23782.7102 | 480 | 23785.5043
[15 empty] | 2018-08-16 01:00 | 23361.6347 | 23781.6941 | 480 | 23784.5783
[15 empty] | 2018-08-16 02:00 | 23361.6347 | 23780.6781 | 480 | 23783.6529
[15 empty] | 2018-08-16 03:00 | 23361.6347 | 23779.662 | 480 | 23782.7282
[15 empty] | 2018-08-16 04:00 | 23361.6347 | 23778.6459 | 480 | 23781.8042
[15 empty] | 2018-08-16 05:00 | 23361.6347 | 23777.6298 | 480 | 23780.8808
[15 empty] | 2018-08-16 06:00 | 23361.6347 | 23776.6138 | 480 | 23779.9581
[15 empty] | 2018-08-16 07:00 | 23361.6347 | 23775.5977 | 480 | 23779.0361
[15 empty] | 2018-08-16 08:00 | 23361.6347 | 23774.5816 | 480 | 23778.1147
[15 empty] | 2018-08-16 09:00 | 23361.6347 | 23773.5656 | 480 | 23777.194
[15 empty] | 2018-08-16 10:00 | 23361.6347 | 23772.5495 | 480 | 23776.274
[15 empty] | 2018-08-16 11:00 | 23361.6347 | 23771.5334 | 480 | 23775.3546
[15 empty] | 2018-08-16 12:00 | 23361.6347 | 23770.5173 | 480 | 23774.4359
[15 empty] | 2018-08-16 13:00 | 23361.6347 | 23769.5013 | 480 | 23773.5179
[15 empty] | 2018-08-16 14:00 | 23361.6347 | 23768.4852 | 480 | 23772.6005
[15 empty] | 2018-08-16 15:00 | 23361.6347 | 23767.4691 | 480 | 23771.6838
[15 empty] | 2018-08-16 16:00 | 23361.6347 | 23766.4531 | 480 | 23770.7678
[15 empty] | 2018-08-16 17:00 | 23361.6347 | 23765.437 | 480 | 23769.8524
[15 empty] | 2018-08-16 18:00 | 23361.6347 | 23764.4209 | 480 | 23768.9377
[15 empty] | 2018-08-16 19:00 | 23361.6347 | 23763.4048 | 480 | 23768.0236
[15 empty] | 2018-08-16 20:00 | 23361.6347 | 23762.3888 | 480 | 23767.1103
[15 empty] | 2018-08-16 21:00 | 23361.6347 | 23761.3727 | 480 | 23766.1975
[15 empty] | 2018-08-16 22:00 | 23361.6347 | 23760.3566 | 480 | 23765.2855
[15 empty] | 2018-08-16 23:00 | 23361.6347 | 23759.3406 | 480 | 23764.3741
[15 empty] | 2018-08-17 | 23361.6347 | 23758.3245 | 480 | 23763.4634
[15 empty] | 2018-08-17 01:00 | 23361.6347 | 23757.3084 | 480 | 23762.5534
[15 empty] | 2018-08-17 02:00 | 23361.6347 | 23756.2923 | 480 | 23761.644
[15 empty] | 2018-08-17 03:00 | 23361.6347 | 23755.2763 | 480 | 23760.7353
[15 empty] | 2018-08-17 04:00 | 23361.6347 | 23754.2602 | 480 | 23759.8272
[15 empty] | 2018-08-17 05:00 | 23361.6347 | 23753.2441 | 480 | 23758.9198
[15 empty] | 2018-08-17 06:00 | 23361.6347 | 23752.228 | 480 | 23758.0131
[15 empty] | 2018-08-17 07:00 | 23361.6347 | 23751.212 | 480 | 23757.107
[15 empty] | 2018-08-17 08:00 | 23361.6347 | 23750.1959 | 480 | 23756.2017
[15 empty] | 2018-08-17 09:00 | 23361.6347 | 23749.1798 | 480 | 23755.2969
[15 empty] | 2018-08-17 10:00 | 23361.6347 | 23748.1638 | 480 | 23754.3929
[15 empty] | 2018-08-17 11:00 | 23361.6347 | 23747.1477 | 480 | 23753.4895
[15 empty] | 2018-08-17 12:00 | 23361.6347 | 23746.1316 | 480 | 23752.5868
[15 empty] | 2018-08-17 13:00 | 23361.6347 | 23745.1155 | 480 | 23751.6847
[15 empty] | 2018-08-17 14:00 | 23361.6347 | 23744.0995 | 480 | 23750.7833
[15 empty] | 2018-08-17 15:00 | 23361.6347 | 23743.0834 | 480 | 23749.8826
[15 empty] | 2018-08-17 16:00 | 23361.6347 | 23742.0673 | 480 | 23748.9825
[15 empty] | 2018-08-17 17:00 | 23361.6347 | 23741.0513 | 480 | 23748.0831
[15 empty] | 2018-08-17 18:00 | 23361.6347 | 23740.0352 | 480 | 23747.1844
[15 empty] | 2018-08-17 19:00 | 23361.6347 | 23739.0191 | 480 | 23746.2863
[15 empty] | 2018-08-17 20:00 | 23361.6347 | 23738.003 | 480 | 23745.3889
[15 empty] | 2018-08-17 21:00 | 23361.6347 | 23736.987 | 480 | 23744.4922
[15 empty] | 2018-08-17 22:00 | 23361.6347 | 23735.9709 | 480 | 23743.5961
[15 empty] | 2018-08-17 23:00 | 23361.6347 | 23734.9548 | 480 | 23742.7007
[15 empty] | 2018-08-18 | 23361.6347 | 23733.9387 | 480 | 23741.806
[15 empty] | 2018-08-18 01:00 | 23361.6347 | 23732.9227 | 480 | 23740.9119
[15 empty] | 2018-08-18 02:00 | 23361.6347 | 23731.9066 | 480 | 23740.0185
[15 empty] | 2018-08-18 03:00 | 23361.6347 | 23730.8905 | 480 | 23739.1258
[15 empty] | 2018-08-18 04:00 | 23361.6347 | 23729.8745 | 480 | 23738.2337
[15 empty] | 2018-08-18 05:00 | 23361.6347 | 23728.8584 | 480 | 23737.3423
[15 empty] | 2018-08-18 06:00 | 23361.6347 | 23727.8423 | 480 | 23736.4516
[15 empty] | 2018-08-18 07:00 | 23361.6347 | 23726.8262 | 480 | 23735.5615
[15 empty] | 2018-08-18 08:00 | 23361.6347 | 23725.8102 | 480 | 23734.6721
[15 empty] | 2018-08-18 09:00 | 23361.6347 | 23724.7941 | 480 | 23733.7833
[15 empty] | 2018-08-18 10:00 | 23361.6347 | 23723.778 | 480 | 23732.8952
[15 empty] | 2018-08-18 11:00 | 23361.6347 | 23722.762 | 480 | 23732.0078
[15 empty] | 2018-08-18 12:00 | 23361.6347 | 23721.7459 | 480 | 23731.1211
[15 empty] | 2018-08-18 13:00 | 23361.6347 | 23720.7298 | 480 | 23730.235
[15 empty] | 2018-08-18 14:00 | 23361.6347 | 23719.7137 | 480 | 23729.3496
[15 empty] | 2018-08-18 15:00 | 23361.6347 | 23718.6977 | 480 | 23728.4648
[15 empty] | 2018-08-18 16:00 | 23361.6347 | 23717.6816 | 480 | 23727.5807
[15 empty] | 2018-08-18 17:00 | 23361.6347 | 23716.6655 | 480 | 23726.6973
[15 empty] | 2018-08-18 18:00 | 23361.6347 | 23715.6495 | 480 | 23725.8146
[15 empty] | 2018-08-18 19:00 | 23361.6347 | 23714.6334 | 480 | 23724.9325
[15 empty] | 2018-08-18 20:00 | 23361.6347 | 23713.6173 | 480 | 23724.0511
[15 empty] | 2018-08-18 21:00 | 23361.6347 | 23712.6012 | 480 | 23723.1703
[15 empty] | 2018-08-18 22:00 | 23361.6347 | 23711.5852 | 480 | 23722.2902
[15 empty] | 2018-08-18 23:00 | 23361.6347 | 23710.5691 | 480 | 23721.4108
[15 empty] | 2018-08-19 | 23361.6347 | 23709.553 | 480 | 23720.532
[15 empty] | 2018-08-19 01:00 | 23361.6347 | 23708.5369 | 480 | 23719.6539
[15 empty] | 2018-08-19 02:00 | 23361.6347 | 23707.5209 | 480 | 23718.7765
[15 empty] | 2018-08-19 03:00 | 23361.6347 | 23706.5048 | 480 | 23717.8998
[15 empty] | 2018-08-19 04:00 | 23361.6347 | 23705.4887 | 480 | 23717.0237
[15 empty] | 2018-08-19 05:00 | 23361.6347 | 23704.4727 | 480 | 23716.1482
[15 empty] | 2018-08-19 06:00 | 23361.6347 | 23703.4566 | 480 | 23715.2735
[15 empty] | 2018-08-19 07:00 | 23361.6347 | 23702.4405 | 480 | 23714.3994
[15 empty] | 2018-08-19 08:00 | 23361.6347 | 23701.4244 | 480 | 23713.5259
[15 empty] | 2018-08-19 09:00 | 23361.6347 | 23700.4084 | 480 | 23712.6532
[15 empty] | 2018-08-19 10:00 | 23361.6347 | 23699.3923 | 480 | 23711.7811
[15 empty] | 2018-08-19 11:00 | 23361.6347 | 23698.3762 | 480 | 23710.9096
[15 empty] | 2018-08-19 12:00 | 23361.6347 | 23697.3602 | 480 | 23710.0389
[15 empty] | 2018-08-19 13:00 | 23361.6347 | 23696.3441 | 480 | 23709.1688
[15 empty] | 2018-08-19 14:00 | 23361.6347 | 23695.328 | 480 | 23708.2993
[15 empty] | 2018-08-19 15:00 | 23361.6347 | 23694.3119 | 480 | 23707.4306
[15 empty] | 2018-08-19 16:00 | 23361.6347 | 23693.2959 | 480 | 23706.5624
[15 empty] | 2018-08-19 17:00 | 23361.6347 | 23692.2798 | 480 | 23705.695
[15 empty] | 2018-08-19 18:00 | 23361.6347 | 23691.2637 | 480 | 23704.8282
[15 empty] | 2018-08-19 19:00 | 23361.6347 | 23690.2476 | 480 | 23703.9621
[15 empty] | 2018-08-19 20:00 | 23361.6347 | 23689.2316 | 480 | 23703.0967
[15 empty] | 2018-08-19 21:00 | 23361.6347 | 23688.2155 | 480 | 23702.2319
[15 empty] | 2018-08-19 22:00 | 23361.6347 | 23687.1994 | 480 | 23701.3678
[15 empty] | 2018-08-19 23:00 | 23361.6347 | 23686.1834 | 480 | 23700.5043
[15 empty] | 2018-08-20 | 23361.6347 | 23685.1673 | 480 | 23699.6416
[15 empty] | 2018-08-20 01:00 | 23361.6347 | 23684.1512 | 480 | 23698.7794
[15 empty] | 2018-08-20 02:00 | 23361.6347 | 23683.1351 | 480 | 23697.918
[15 empty] | 2018-08-20 03:00 | 23361.6347 | 23682.1191 | 480 | 23697.0572
[15 empty] | 2018-08-20 04:00 | 23361.6347 | 23681.103 | 480 | 23696.1971
[15 empty] | 2018-08-20 05:00 | 23361.6347 | 23680.0869 | 480 | 23695.3376
[15 empty] | 2018-08-20 06:00 | 23361.6347 | 23679.0709 | 480 | 23694.4789
[15 empty] | 2018-08-20 07:00 | 23361.6347 | 23678.0548 | 480 | 23693.6207
[15 empty] | 2018-08-20 08:00 | 23361.6347 | 23677.0387 | 480 | 23692.7633
[15 empty] | 2018-08-20 09:00 | 23361.6347 | 23676.0226 | 480 | 23691.9065
[15 empty] | 2018-08-20 10:00 | 23361.6347 | 23675.0066 | 480 | 23691.0504
[15 empty] | 2018-08-20 11:00 | 23361.6347 | 23673.9905 | 480 | 23690.1949
[15 empty] | 2018-08-20 12:00 | 23361.6347 | 23672.9744 | 480 | 23689.3401
[15 empty] | 2018-08-20 13:00 | 23361.6347 | 23671.9584 | 480 | 23688.486
[15 empty] | 2018-08-20 14:00 | 23361.6347 | 23670.9423 | 480 | 23687.6325
[15 empty] | 2018-08-20 15:00 | 23361.6347 | 23669.9262 | 480 | 23686.7797
[15 empty] | 2018-08-20 16:00 | 23361.6347 | 23668.9101 | 480 | 23685.9276
[15 empty] | 2018-08-20 17:00 | 23361.6347 | 23667.8941 | 480 | 23685.0762
[15 empty] | 2018-08-20 18:00 | 23361.6347 | 23666.878 | 480 | 23684.2254
[15 empty] | 2018-08-20 19:00 | 23361.6347 | 23665.8619 | 480 | 23683.3752
[15 empty] | 2018-08-20 20:00 | 23361.6347 | 23664.8458 | 480 | 23682.5258
[15 empty] | 2018-08-20 21:00 | 23361.6347 | 23663.8298 | 480 | 23681.677
[15 empty] | 2018-08-20 22:00 | 23361.6347 | 23662.8137 | 480 | 23680.8288
[15 empty] | 2018-08-20 23:00 | 23361.6347 | 23661.7976 | 480 | 23679.9814
[15 empty] | 2018-08-21 | 23361.6347 | 23660.7816 | 480 | 23679.1346
[15 empty] | 2018-08-21 01:00 | 23361.6347 | 23659.7655 | 480 | 23678.2884
[15 empty] | 2018-08-21 02:00 | 23361.6347 | 23658.7494 | 480 | 23677.4431
[15 empty] | 2018-08-21 03:00 | 23361.6347 | 23657.7333 | 480 | 23676.5985
[15 empty] | 2018-08-21 04:00 | 23361.6347 | 23656.7173 | 480 | 23675.7547
[15 empty] | 2018-08-21 05:00 | 23361.6347 | 23655.7012 | 480 | 23674.9117
[15 empty] | 2018-08-21 06:00 | 23361.6347 | 23654.6851 | 480 | 23674.0695
[15 empty] | 2018-08-21 07:00 | 23361.6347 | 23653.6691 | 480 | 23673.228
[15 empty] | 2018-08-21 08:00 | 23361.6347 | 23652.653 | 480 | 23672.3874
[15 empty] | 2018-08-21 09:00 | 23361.6347 | 23651.6369 | 480 | 23671.5475
[15 empty] | 2018-08-21 10:00 | 23361.6347 | 23650.6208 | 480 | 23670.7084
[15 empty] | 2018-08-21 11:00 | 23361.6347 | 23649.6048 | 480 | 23669.8701
[15 empty] | 2018-08-21 12:00 | 23361.6347 | 23648.5887 | 480 | 23669.0326
[15 empty] | 2018-08-21 13:00 | 23361.6347 | 23647.5726 | 480 | 23668.1959
[15 empty] | 2018-08-21 14:00 | 23361.6347 | 23646.5565 | 480 | 23667.3599
[15 empty] | 2018-08-21 15:00 | 23361.6347 | 23645.5405 | 480 | 23666.5247
[15 empty] | 2018-08-21 16:00 | 23361.6347 | 23644.5244 | 480 | 23665.6903
[15 empty] | 2018-08-21 17:00 | 23361.6347 | 23643.5083 | 480 | 23664.8567
[15 empty] | 2018-08-21 18:00 | 23361.6347 | 23642.4923 | 480 | 23664.0239
[15 empty] | 2018-08-21 19:00 | 23361.6347 | 23641.4762 | 480 | 23663.1919
[15 empty] | 2018-08-21 20:00 | 23361.6347 | 23640.4601 | 480 | 23662.3606
[15 empty] | 2018-08-21 21:00 | 23361.6347 | 23639.444 | 480 | 23661.5301
[15 empty] | 2018-08-21 22:00 | 23361.6347 | 23638.428 | 480 | 23660.7004
[15 empty] | 2018-08-21 23:00 | 23361.6347 | 23637.4119 | 480 | 23659.8715
[15 empty] | 2018-08-22 | 23361.6347 | 23636.3958 | 480 | 23659.0434
[15 empty] | 2018-08-22 01:00 | 23361.6347 | 23635.3798 | 480 | 23658.2161
[15 empty] | 2018-08-22 02:00 | 23361.6347 | 23634.3637 | 480 | 23657.3895
[15 empty] | 2018-08-22 03:00 | 23361.6347 | 23633.3476 | 480 | 23656.5637
[15 empty] | 2018-08-22 04:00 | 23361.6347 | 23632.3315 | 480 | 23655.7387
[15 empty] | 2018-08-22 05:00 | 23361.6347 | 23631.3155 | 480 | 23654.9145
[15 empty] | 2018-08-22 06:00 | 23361.6347 | 23630.2994 | 480 | 23654.0911
[15 empty] | 2018-08-22 07:00 | 23361.6347 | 23629.2833 | 480 | 23653.2685
[15 empty] | 2018-08-22 08:00 | 23361.6347 | 23628.2673 | 480 | 23652.4466
[15 empty] | 2018-08-22 09:00 | 23361.6347 | 23627.2512 | 480 | 23651.6255
[15 empty] | 2018-08-22 10:00 | 23361.6347 | 23626.2351 | 480 | 23650.8052
[15 empty] | 2018-08-22 11:00 | 23361.6347 | 23625.219 | 480 | 23649.9857
[15 empty] | 2018-08-22 12:00 | 23361.6347 | 23624.203 | 480 | 23649.167
[15 empty] | 2018-08-22 13:00 | 23361.6347 | 23623.1869 | 480 | 23648.349
[15 empty] | 2018-08-22 14:00 | 23361.6347 | 23622.1708 | 480 | 23647.5319
[15 empty] | 2018-08-22 15:00 | 23361.6347 | 23621.1547 | 480 | 23646.7155
[15 empty] | 2018-08-22 16:00 | 23361.6347 | 23620.1387 | 480 | 23645.8999
[15 empty] | 2018-08-22 17:00 | 23361.6347 | 23619.1226 | 480 | 23645.0851
[15 empty] | 2018-08-22 18:00 | 23361.6347 | 23618.1065 | 480 | 23644.2711
[15 empty] | 2018-08-22 19:00 | 23361.6347 | 23617.0905 | 480 | 23643.4578
[15 empty] | 2018-08-22 20:00 | 23361.6347 | 23616.0744 | 480 | 23642.6453
[15 empty] | 2018-08-22 21:00 | 23361.6347 | 23615.0583 | 480 | 23641.8337
[15 empty] | 2018-08-22 22:00 | 23361.6347 | 23614.0422 | 480 | 23641.0228
[15 empty] | 2018-08-22 23:00 | 23361.6347 | 23613.0262 | 480 | 23640.2127
[15 empty] | 2018-08-23 | 23361.6347 | 23612.0101 | 480 | 23639.4033
[15 empty] | 2018-08-23 01:00 | 23361.6347 | 23610.994 | 480 | 23638.5948
[15 empty] | 2018-08-23 02:00 | 23361.6347 | 23609.978 | 480 | 23637.787
[15 empty] | 2018-08-23 03:00 | 23361.6347 | 23608.9619 | 480 | 23636.98
[15 empty] | 2018-08-23 04:00 | 23361.6347 | 23607.9458 | 480 | 23636.1738
[15 empty] | 2018-08-23 05:00 | 23361.6347 | 23606.9297 | 480 | 23635.3684
[15 empty] | 2018-08-23 06:00 | 23361.6347 | 23605.9137 | 480 | 23634.5638
[15 empty] | 2018-08-23 07:00 | 23361.6347 | 23604.8976 | 480 | 23633.7599
[15 empty] | 2018-08-23 08:00 | 23361.6347 | 23603.8815 | 480 | 23632.9569
[15 empty] | 2018-08-23 09:00 | 23361.6347 | 23602.8654 | 480 | 23632.1546
[15 empty] | 2018-08-23 10:00 | 23361.6347 | 23601.8494 | 480 | 23631.3531
[15 empty] | 2018-08-23 11:00 | 23361.6347 | 23600.8333 | 480 | 23630.5524
[15 empty] | 2018-08-23 12:00 | 23361.6347 | 23599.8172 | 480 | 23629.7524
[15 empty] | 2018-08-23 13:00 | 23361.6347 | 23598.8012 | 480 | 23628.9533
[15 empty] | 2018-08-23 14:00 | 23361.6347 | 23597.7851 | 480 | 23628.1549
[15 empty] | 2018-08-23 15:00 | 23361.6347 | 23596.769 | 480 | 23627.3573
[15 empty] | 2018-08-23 16:00 | 23361.6347 | 23595.7529 | 480 | 23626.5605
[15 empty] | 2018-08-23 17:00 | 23361.6347 | 23594.7369 | 480 | 23625.7645
[15 empty] | 2018-08-23 18:00 | 23361.6347 | 23593.7208 | 480 | 23624.9693
[15 empty] | 2018-08-23 19:00 | 23361.6347 | 23592.7047 | 480 | 23624.1748
[15 empty] | 2018-08-23 20:00 | 23361.6347 | 23591.6887 | 480 | 23623.3812
[15 empty] | 2018-08-23 21:00 | 23361.6347 | 23590.6726 | 480 | 23622.5883
[15 empty] | 2018-08-23 22:00 | 23361.6347 | 23589.6565 | 480 | 23621.7962
[15 empty] | 2018-08-23 23:00 | 23361.6347 | 23588.6404 | 480 | 23621.0049
[15 empty] | 2018-08-24 | 23361.6347 | 23587.6244 | 480 | 23620.2143
[15 empty] | 2018-08-24 01:00 | 23361.6347 | 23586.6083 | 480 | 23619.4246
[15 empty] | 2018-08-24 02:00 | 23361.6347 | 23585.5922 | 480 | 23618.6356
[15 empty] | 2018-08-24 03:00 | 23361.6347 | 23584.5762 | 480 | 23617.8474
[15 empty] | 2018-08-24 04:00 | 23361.6347 | 23583.5601 | 480 | 23617.06
[15 empty] | 2018-08-24 05:00 | 23361.6347 | 23582.544 | 480 | 23616.2734
[15 empty] | 2018-08-24 06:00 | 23361.6347 | 23581.5279 | 480 | 23615.4875
[15 empty] | 2018-08-24 07:00 | 23361.6347 | 23580.5119 | 480 | 23614.7025
[15 empty] | 2018-08-24 08:00 | 23361.6347 | 23579.4958 | 480 | 23613.9182
[15 empty] | 2018-08-24 09:00 | 23361.6347 | 23578.4797 | 480 | 23613.1347
[15 empty] | 2018-08-24 10:00 | 23361.6347 | 23577.4636 | 480 | 23612.352
[15 empty] | 2018-08-24 11:00 | 23361.6347 | 23576.4476 | 480 | 23611.5701
[15 empty] | 2018-08-24 12:00 | 23361.6347 | 23575.4315 | 480 | 23610.789
[15 empty] | 2018-08-24 13:00 | 23361.6347 | 23574.4154 | 480 | 23610.0086
[15 empty] | 2018-08-24 14:00 | 23361.6347 | 23573.3994 | 480 | 23609.229
[15 empty] | 2018-08-24 15:00 | 23361.6347 | 23572.3833 | 480 | 23608.4503
[15 empty] | 2018-08-24 16:00 | 23361.6347 | 23571.3672 | 480 | 23607.6722
[15 empty] | 2018-08-24 17:00 | 23361.6347 | 23570.3511 | 480 | 23606.895
[15 empty] | 2018-08-24 18:00 | 23361.6347 | 23569.3351 | 480 | 23606.1186
[15 empty] | 2018-08-24 19:00 | 23361.6347 | 23568.319 | 480 | 23605.3429
[15 empty] | 2018-08-24 20:00 | 23361.6347 | 23567.3029 | 480 | 23604.5681
[15 empty] | 2018-08-24 21:00 | 23361.6347 | 23566.2869 | 480 | 23603.794
[15 empty] | 2018-08-24 22:00 | 23361.6347 | 23565.2708 | 480 | 23603.0207
[15 empty] | 2018-08-24 23:00 | 23361.6347 | 23564.2547 | 480 | 23602.2481
[15 empty] | 2018-08-25 | 23361.6347 | 23563.2386 | 480 | 23601.4764
[15 empty] | 2018-08-25 01:00 | 23361.6347 | 23562.2226 | 480 | 23600.7054
[15 empty] | 2018-08-25 02:00 | 23361.6347 | 23561.2065 | 480 | 23599.9353
[15 empty] | 2018-08-25 03:00 | 23361.6347 | 23560.1904 | 480 | 23599.1659
[15 empty] | 2018-08-25 04:00 | 23361.6347 | 23559.1743 | 480 | 23598.3973
[15 empty] | 2018-08-25 05:00 | 23361.6347 | 23558.1583 | 480 | 23597.6294
[15 empty] | 2018-08-25 06:00 | 23361.6347 | 23557.1422 | 480 | 23596.8624
[15 empty] | 2018-08-25 07:00 | 23361.6347 | 23556.1261 | 480 | 23596.0961
[15 empty] | 2018-08-25 08:00 | 23361.6347 | 23555.1101 | 480 | 23595.3306
[15 empty] | 2018-08-25 09:00 | 23361.6347 | 23554.094 | 480 | 23594.566
[15 empty] | 2018-08-25 10:00 | 23361.6347 | 23553.0779 | 480 | 23593.802
[15 empty] | 2018-08-25 11:00 | 23361.6347 | 23552.0618 | 480 | 23593.0389
[15 empty] | 2018-08-25 12:00 | 23361.6347 | 23551.0458 | 480 | 23592.2766
[15 empty] | 2018-08-25 13:00 | 23361.6347 | 23550.0297 | 480 | 23591.515
[15 empty] | 2018-08-25 14:00 | 23361.6347 | 23549.0136 | 480 | 23590.7542
[15 empty] | 2018-08-25 15:00 | 23361.6347 | 23547.9976 | 480 | 23589.9942
[15 empty] | 2018-08-25 16:00 | 23361.6347 | 23546.9815 | 480 | 23589.235
[15 empty] | 2018-08-25 17:00 | 23361.6347 | 23545.9654 | 480 | 23588.4766
[15 empty] | 2018-08-25 18:00 | 23361.6347 | 23544.9493 | 480 | 23587.719
[15 empty] | 2018-08-25 19:00 | 23361.6347 | 23543.9333 | 480 | 23586.9621
[15 empty] | 2018-08-25 20:00 | 23361.6347 | 23542.9172 | 480 | 23586.206
[15 empty] | 2018-08-25 21:00 | 23361.6347 | 23541.9011 | 480 | 23585.4507
[15 empty] | 2018-08-25 22:00 | 23361.6347 | 23540.885 | 480 | 23584.6962
[15 empty] | 2018-08-25 23:00 | 23361.6347 | 23539.869 | 480 | 23583.9425
[15 empty] | 2018-08-26 | 23361.6347 | 23538.8529 | 480 | 23583.1895
[15 empty] | 2018-08-26 01:00 | 23361.6347 | 23537.8368 | 480 | 23582.4374
[15 empty] | 2018-08-26 02:00 | 23361.6347 | 23536.8208 | 480 | 23581.686
[15 empty] | 2018-08-26 03:00 | 23361.6347 | 23535.8047 | 480 | 23580.9354
[15 empty] | 2018-08-26 04:00 | 23361.6347 | 23534.7886 | 480 | 23580.1856
[15 empty] | 2018-08-26 05:00 | 23361.6347 | 23533.7725 | 480 | 23579.4365
[15 empty] | 2018-08-26 06:00 | 23361.6347 | 23532.7565 | 480 | 23578.6883
[15 empty] | 2018-08-26 07:00 | 23361.6347 | 23531.7404 | 480 | 23577.9408
[15 empty] | 2018-08-26 08:00 | 23361.6347 | 23530.7243 | 480 | 23577.1941
[15 empty] | 2018-08-26 09:00 | 23361.6347 | 23529.7083 | 480 | 23576.4482
[15 empty] | 2018-08-26 10:00 | 23361.6347 | 23528.6922 | 480 | 23575.7031
[15 empty] | 2018-08-26 11:00 | 23361.6347 | 23527.6761 | 480 | 23574.9588
[15 empty] | 2018-08-26 12:00 | 23361.6347 | 23526.66 | 480 | 23574.2152
[15 empty] | 2018-08-26 13:00 | 23361.6347 | 23525.644 | 480 | 23573.4725
[15 empty] | 2018-08-26 14:00 | 23361.6347 | 23524.6279 | 480 | 23572.7305
[15 empty] | 2018-08-26 15:00 | 23361.6347 | 23523.6118 | 480 | 23571.9893
[15 empty] | 2018-08-26 16:00 | 23361.6347 | 23522.5958 | 480 | 23571.2489
[15 empty] | 2018-08-26 17:00 | 23361.6347 | 23521.5797 | 480 | 23570.5092
[15 empty] | 2018-08-26 18:00 | 23361.6347 | 23520.5636 | 480 | 23569.7704
[15 empty] | 2018-08-26 19:00 | 23361.6347 | 23519.5475 | 480 | 23569.0323
[15 empty] | 2018-08-26 20:00 | 23361.6347 | 23518.5315 | 480 | 23568.295
[15 empty] | 2018-08-26 21:00 | 23361.6347 | 23517.5154 | 480 | 23567.5585
[15 empty] | 2018-08-26 22:00 | 23361.6347 | 23516.4993 | 480 | 23566.8228
[15 empty] | 2018-08-26 23:00 | 23361.6347 | 23515.4832 | 480 | 23566.0879
[15 empty] | 2018-08-27 | 23361.6347 | 23514.4672 | 480 | 23565.3537
[15 empty] | 2018-08-27 01:00 | 23361.6347 | 23513.4511 | 480 | 23564.6204
[15 empty] | 2018-08-27 02:00 | 23361.6347 | 23512.435 | 480 | 23563.8878
[15 empty] | 2018-08-27 03:00 | 23361.6347 | 23511.419 | 480 | 23563.156
[15 empty] | 2018-08-27 04:00 | 23361.6347 | 23510.4029 | 480 | 23562.425
[15 empty] | 2018-08-27 05:00 | 23361.6347 | 23509.3868 | 480 | 23561.6947
[15 empty] | 2018-08-27 06:00 | 23361.6347 | 23508.3707 | 480 | 23560.9653
[15 empty] | 2018-08-27 07:00 | 23361.6347 | 23507.3547 | 480 | 23560.2366
[15 empty] | 2018-08-27 08:00 | 23361.6347 | 23506.3386 | 480 | 23559.5087
[15 empty] | 2018-08-27 09:00 | 23361.6347 | 23505.3225 | 480 | 23558.7816
[15 empty] | 2018-08-27 10:00 | 23361.6347 | 23504.3065 | 480 | 23558.0553
[15 empty] | 2018-08-27 11:00 | 23361.6347 | 23503.2904 | 480 | 23557.3298
[15 empty] | 2018-08-27 12:00 | 23361.6347 | 23502.2743 | 480 | 23556.605
[15 empty] | 2018-08-27 13:00 | 23361.6347 | 23501.2582 | 480 | 23555.881
[15 empty] | 2018-08-27 14:00 | 23361.6347 | 23500.2422 | 480 | 23555.1578
[15 empty] | 2018-08-27 15:00 | 23361.6347 | 23499.2261 | 480 | 23554.4354
[15 empty] | 2018-08-27 16:00 | 23361.6347 | 23498.21 | 480 | 23553.7138
[15 empty] | 2018-08-27 17:00 | 23361.6347 | 23497.1939 | 480 | 23552.993
[15 empty] | 2018-08-27 18:00 | 23361.6347 | 23496.1779 | 480 | 23552.2729
[15 empty] | 2018-08-27 19:00 | 23361.6347 | 23495.1618 | 480 | 23551.5536
[15 empty] | 2018-08-27 20:00 | 23361.6347 | 23494.1457 | 480 | 23550.8352
[15 empty] | 2018-08-27 21:00 | 23361.6347 | 23493.1297 | 480 | 23550.1174
[15 empty] | 2018-08-27 22:00 | 23361.6347 | 23492.1136 | 480 | 23549.4005
[15 empty] | 2018-08-27 23:00 | 23361.6347 | 23491.0975 | 480 | 23548.6844
[15 empty] | 2018-08-28 | 23361.6347 | 23490.0814 | 480 | 23547.969
[15 empty] | 2018-08-28 01:00 | 23361.6347 | 23489.0654 | 480 | 23547.2544
[15 empty] | 2018-08-28 02:00 | 23361.6347 | 23488.0493 | 480 | 23546.5407
[15 empty] | 2018-08-28 03:00 | 23361.6347 | 23487.0332 | 480 | 23545.8276
[15 empty] | 2018-08-28 04:00 | 23361.6347 | 23486.0172 | 480 | 23545.1154
[15 empty] | 2018-08-28 05:00 | 23361.6347 | 23485.0011 | 480 | 23544.404
[15 empty] | 2018-08-28 06:00 | 23361.6347 | 23483.985 | 480 | 23543.6933
[15 empty] | 2018-08-28 07:00 | 23361.6347 | 23482.9689 | 480 | 23542.9834
[15 empty] | 2018-08-28 08:00 | 23361.6347 | 23481.9529 | 480 | 23542.2744
[15 empty] | 2018-08-28 09:00 | 23361.6347 | 23480.9368 | 480 | 23541.566
[15 empty] | 2018-08-28 10:00 | 23361.6347 | 23479.9207 | 480 | 23540.8585
[15 empty] | 2018-08-28 11:00 | 23361.6347 | 23478.9047 | 480 | 23540.1518
[15 empty] | 2018-08-28 12:00 | 23361.6347 | 23477.8886 | 480 | 23539.4458
[15 empty] | 2018-08-28 13:00 | 23361.6347 | 23476.8725 | 480 | 23538.7406
[15 empty] | 2018-08-28 14:00 | 23361.6347 | 23475.8564 | 480 | 23538.0362
[15 empty] | 2018-08-28 15:00 | 23361.6347 | 23474.8404 | 480 | 23537.3326
[15 empty] | 2018-08-28 16:00 | 23361.6347 | 23473.8243 | 480 | 23536.6298
[15 empty] | 2018-08-28 17:00 | 23361.6347 | 23472.8082 | 480 | 23535.9278
[15 empty] | 2018-08-28 18:00 | 23361.6347 | 23471.7921 | 480 | 23535.2265
[15 empty] | 2018-08-28 19:00 | 23361.6347 | 23470.7761 | 480 | 23534.526
[15 empty] | 2018-08-28 20:00 | 23361.6347 | 23469.76 | 480 | 23533.8263
[15 empty] | 2018-08-28 21:00 | 23361.6347 | 23468.7439 | 480 | 23533.1274
[15 empty] | 2018-08-28 22:00 | 23361.6347 | 23467.7279 | 480 | 23532.4293
[15 empty] | 2018-08-28 23:00 | 23361.6347 | 23466.7118 | 480 | 23531.7319
[15 empty] | 2018-08-29 | 23361.6347 | 23465.6957 | 480 | 23531.0354
[15 empty] | 2018-08-29 01:00 | 23361.6347 | 23464.6796 | 480 | 23530.3396
[15 empty] | 2018-08-29 02:00 | 23361.6347 | 23463.6636 | 480 | 23529.6446
[15 empty] | 2018-08-29 03:00 | 23361.6347 | 23462.6475 | 480 | 23528.9504
[15 empty] | 2018-08-29 04:00 | 23361.6347 | 23461.6314 | 480 | 23528.257
[15 empty] | 2018-08-29 05:00 | 23361.6347 | 23460.6154 | 480 | 23527.5643
[15 empty] | 2018-08-29 06:00 | 23361.6347 | 23459.5993 | 480 | 23526.8724
[15 empty] | 2018-08-29 07:00 | 23361.6347 | 23458.5832 | 480 | 23526.1814
[15 empty] | 2018-08-29 08:00 | 23361.6347 | 23457.5671 | 480 | 23525.4911
[15 empty] | 2018-08-29 09:00 | 23361.6347 | 23456.5511 | 480 | 23524.8016
[15 empty] | 2018-08-29 10:00 | 23361.6347 | 23455.535 | 480 | 23524.1128
[15 empty] | 2018-08-29 11:00 | 23361.6347 | 23454.5189 | 480 | 23523.4249
[15 empty] | 2018-08-29 12:00 | 23361.6347 | 23453.5028 | 480 | 23522.7377
[15 empty] | 2018-08-29 13:00 | 23361.6347 | 23452.4868 | 480 | 23522.0513
[15 empty] | 2018-08-29 14:00 | 23361.6347 | 23451.4707 | 480 | 23521.3657
[15 empty] | 2018-08-29 15:00 | 23361.6347 | 23450.4546 | 480 | 23520.6809
[15 empty] | 2018-08-29 16:00 | 23361.6347 | 23449.4386 | 480 | 23519.9969
[15 empty] | 2018-08-29 17:00 | 23361.6347 | 23448.4225 | 480 | 23519.3136
[15 empty] | 2018-08-29 18:00 | 23361.6347 | 23447.4064 | 480 | 23518.6312
[15 empty] | 2018-08-29 19:00 | 23361.6347 | 23446.3903 | 480 | 23517.9495
[15 empty] | 2018-08-29 20:00 | 23361.6347 | 23445.3743 | 480 | 23517.2686
[15 empty] | 2018-08-29 21:00 | 23361.6347 | 23444.3582 | 480 | 23516.5885
[15 empty] | 2018-08-29 22:00 | 23361.6347 | 23443.3421 | 480 | 23515.9091
[15 empty] | 2018-08-29 23:00 | 23361.6347 | 23442.3261 | 480 | 23515.2306
[15 empty] | 2018-08-30 | 23361.6347 | 23441.31 | 480 | 23514.5528
[15 empty] | 2018-08-30 01:00 | 23361.6347 | 23440.2939 | 480 | 23513.8758
[15 empty] | 2018-08-30 02:00 | 23361.6347 | 23439.2778 | 480 | 23513.1996
[15 empty] | 2018-08-30 03:00 | 23361.6347 | 23438.2618 | 480 | 23512.5242
[15 empty] | 2018-08-30 04:00 | 23361.6347 | 23437.2457 | 480 | 23511.8496
[15 empty] | 2018-08-30 05:00 | 23361.6347 | 23436.2296 | 480 | 23511.1757
[15 empty] | 2018-08-30 06:00 | 23361.6347 | 23435.2136 | 480 | 23510.5026
[15 empty] | 2018-08-30 07:00 | 23361.6347 | 23434.1975 | 480 | 23509.8304
[15 empty] | 2018-08-30 08:00 | 23361.6347 | 23433.1814 | 480 | 23509.1589
[15 empty] | 2018-08-30 09:00 | 23361.6347 | 23432.1653 | 480 | 23508.4881
[15 empty] | 2018-08-30 10:00 | 23361.6347 | 23431.1493 | 480 | 23507.8182
[15 empty] | 2018-08-30 11:00 | 23361.6347 | 23430.1332 | 480 | 23507.149
[15 empty] | 2018-08-30 12:00 | 23361.6347 | 23429.1171 | 480 | 23506.4807
[15 empty] | 2018-08-30 13:00 | 23361.6347 | 23428.101 | 480 | 23505.8131
[15 empty] | 2018-08-30 14:00 | 23361.6347 | 23427.085 | 480 | 23505.1463
[15 empty] | 2018-08-30 15:00 | 23361.6347 | 23426.0689 | 480 | 23504.4803
[15 empty] | 2018-08-30 16:00 | 23361.6347 | 23425.0528 | 480 | 23503.815
[15 empty] | 2018-08-30 17:00 | 23361.6347 | 23424.0368 | 480 | 23503.1506
[15 empty] | 2018-08-30 18:00 | 23361.6347 | 23423.0207 | 480 | 23502.4869
[15 empty] | 2018-08-30 19:00 | 23361.6347 | 23422.0046 | 480 | 23501.824
[15 empty] | 2018-08-30 20:00 | 23361.6347 | 23420.9885 | 480 | 23501.1619
[15 empty] | 2018-08-30 21:00 | 23361.6347 | 23419.9725 | 480 | 23500.5006
[15 empty] | 2018-08-30 22:00 | 23361.6347 | 23418.9564 | 480 | 23499.84
[15 empty] | 2018-08-30 23:00 | 23361.6347 | 23417.9403 | 480 | 23499.1803
[15 empty] | 2018-08-31 | 23361.6347 | 23416.9243 | 480 | 23498.5213
[15 empty] | 2018-08-31 01:00 | 23361.6347 | 23415.9082 | 480 | 23497.8631
[15 empty] | 2018-08-31 02:00 | 23361.6347 | 23414.8921 | 480 | 23497.2057
[15 empty] | 2018-08-31 03:00 | 23361.6347 | 23413.876 | 480 | 23496.5491
[15 empty] | 2018-08-31 04:00 | 23361.6347 | 23412.86 | 480 | 23495.8932
[15 empty] | 2018-08-31 05:00 | 23361.6347 | 23411.8439 | 480 | 23495.2382
[15 empty] | 2018-08-31 06:00 | 23361.6347 | 23410.8278 | 480 | 23494.5839
[15 empty] | 2018-08-31 07:00 | 23361.6347 | 23409.8117 | 480 | 23493.9304
[15 empty] | 2018-08-31 08:00 | 23361.6347 | 23408.7957 | 480 | 23493.2777
[15 empty] | 2018-08-31 09:00 | 23361.6347 | 23407.7796 | 480 | 23492.6258
[15 empty] | 2018-08-31 10:00 | 23361.6347 | 23406.7635 | 480 | 23491.9746
[15 empty] | 2018-08-31 11:00 | 23361.6347 | 23405.7475 | 480 | 23491.3243
[15 empty] | 2018-08-31 12:00 | 23361.6347 | 23404.7314 | 480 | 23490.6747
[15 empty] | 2018-08-31 13:00 | 23361.6347 | 23403.7153 | 480 | 23490.0259
[15 empty] | 2018-08-31 14:00 | 23361.6347 | 23402.6992 | 480 | 23489.3779
[15 empty] | 2018-08-31 15:00 | 23361.6347 | 23401.6832 | 480 | 23488.7307
[15 empty] | 2018-08-31 16:00 | 23361.6347 | 23400.6671 | 480 | 23488.0842
[15 empty] | 2018-08-31 17:00 | 23361.6347 | 23399.651 | 480 | 23487.4386
[15 empty] | 2018-08-31 18:00 | 23361.6347 | 23398.635 | 480 | 23486.7937
[15 empty] | 2018-08-31 19:00 | 23361.6347 | 23397.6189 | 480 | 23486.1496
[15 empty] | 2018-08-31 20:00 | 23361.6347 | 23396.6028 | 480 | 23485.5063
[15 empty] | 2018-08-31 21:00 | 23361.6347 | 23395.5867 | 480 | 23484.8638
[15 empty] | 2018-08-31 22:00 | 23361.6347 | 23394.5707 | 480 | 23484.222
[15 empty] | 2018-08-31 23:00 | 23361.6347 | 23393.5546 | 480 | 23483.5811
[14 empty] | Sep | 2018-09-01 | 23423.4423 | 23392.5385 | 480 | 23482.9409
[15 empty] | 2018-09-01 01:00 | 23423.4423 | 23392.275 | 480 | 23482.3015
[15 empty] | 2018-09-01 02:00 | 23423.4423 | 23392.0115 | 480 | 23481.6629
[15 empty] | 2018-09-01 03:00 | 23423.4423 | 23391.748 | 480 | 23481.025
[15 empty] | 2018-09-01 04:00 | 23423.4423 | 23391.4845 | 480 | 23480.388
[15 empty] | 2018-09-01 05:00 | 23423.4423 | 23391.221 | 480 | 23479.7517
[15 empty] | 2018-09-01 06:00 | 23423.4423 | 23390.9575 | 480 | 23479.1163
[15 empty] | 2018-09-01 07:00 | 23423.4423 | 23390.694 | 480 | 23478.4816
[15 empty] | 2018-09-01 08:00 | 23423.4423 | 23390.4305 | 480 | 23477.8476
[15 empty] | 2018-09-01 09:00 | 23423.4423 | 23390.167 | 480 | 23477.2145
[15 empty] | 2018-09-01 10:00 | 23423.4423 | 23389.9035 | 480 | 23476.5822
[15 empty] | 2018-09-01 11:00 | 23423.4423 | 23389.64 | 480 | 23475.9506
[15 empty] | 2018-09-01 12:00 | 23423.4423 | 23389.3765 | 480 | 23475.3198
[15 empty] | 2018-09-01 13:00 | 23423.4423 | 23389.113 | 480 | 23474.6898
[15 empty] | 2018-09-01 14:00 | 23423.4423 | 23388.8495 | 480 | 23474.0606
[15 empty] | 2018-09-01 15:00 | 23423.4423 | 23388.586 | 480 | 23473.4322
[15 empty] | 2018-09-01 16:00 | 23423.4423 | 23388.3225 | 480 | 23472.8045
[15 empty] | 2018-09-01 17:00 | 23423.4423 | 23388.059 | 480 | 23472.1777
[15 empty] | 2018-09-01 18:00 | 23423.4423 | 23387.7955 | 480 | 23471.5516
[15 empty] | 2018-09-01 19:00 | 23423.4423 | 23387.532 | 480 | 23470.9263
[15 empty] | 2018-09-01 20:00 | 23423.4423 | 23387.2685 | 480 | 23470.3018
[15 empty] | 2018-09-01 21:00 | 23423.4423 | 23387.005 | 480 | 23469.678
[15 empty] | 2018-09-01 22:00 | 23423.4423 | 23386.7415 | 480 | 23469.0551
[15 empty] | 2018-09-01 23:00 | 23423.4423 | 23386.478 | 480 | 23468.4329
[15 empty] | 2018-09-02 | 23423.4423 | 23386.2145 | 480 | 23467.8115
[15 empty] | 2018-09-02 01:00 | 23423.4423 | 23385.951 | 480 | 23467.1909
[15 empty] | 2018-09-02 02:00 | 23423.4423 | 23385.6875 | 480 | 23466.5711
[15 empty] | 2018-09-02 03:00 | 23423.4423 | 23385.424 | 480 | 23465.9521
[15 empty] | 2018-09-02 04:00 | 23423.4423 | 23385.1605 | 480 | 23465.3338
[15 empty] | 2018-09-02 05:00 | 23423.4423 | 23384.897 | 480 | 23464.7163
[15 empty] | 2018-09-02 06:00 | 23423.4423 | 23384.6335 | 480 | 23464.0997
[15 empty] | 2018-09-02 07:00 | 23423.4423 | 23384.37 | 480 | 23463.4838
[15 empty] | 2018-09-02 08:00 | 23423.4423 | 23384.1065 | 480 | 23462.8686
[15 empty] | 2018-09-02 09:00 | 23423.4423 | 23383.8429 | 480 | 23462.2543
[15 empty] | 2018-09-02 10:00 | 23423.4423 | 23383.5794 | 480 | 23461.6408
[15 empty] | 2018-09-02 11:00 | 23423.4423 | 23383.3159 | 480 | 23461.028
[15 empty] | 2018-09-02 12:00 | 23423.4423 | 23383.0524 | 480 | 23460.416
[15 empty] | 2018-09-02 13:00 | 23423.4423 | 23382.7889 | 480 | 23459.8048
[15 empty] | 2018-09-02 14:00 | 23423.4423 | 23382.5254 | 480 | 23459.1944
[15 empty] | 2018-09-02 15:00 | 23423.4423 | 23382.2619 | 480 | 23458.5847
[15 empty] | 2018-09-02 16:00 | 23423.4423 | 23381.9984 | 480 | 23457.9759
[15 empty] | 2018-09-02 17:00 | 23423.4423 | 23381.7349 | 480 | 23457.3678
[15 empty] | 2018-09-02 18:00 | 23423.4423 | 23381.4714 | 480 | 23456.7605
[15 empty] | 2018-09-02 19:00 | 23423.4423 | 23381.2079 | 480 | 23456.154
[15 empty] | 2018-09-02 20:00 | 23423.4423 | 23380.9444 | 480 | 23455.5483
[15 empty] | 2018-09-02 21:00 | 23423.4423 | 23380.6809 | 480 | 23454.9434
[15 empty] | 2018-09-02 22:00 | 23423.4423 | 23380.4174 | 480 | 23454.3392
[15 empty] | 2018-09-02 23:00 | 23423.4423 | 23380.1539 | 480 | 23453.7358
[15 empty] | 2018-09-03 | 23423.4423 | 23379.8904 | 480 | 23453.1332
[15 empty] | 2018-09-03 01:00 | 23423.4423 | 23379.6269 | 480 | 23452.5314
[15 empty] | 2018-09-03 02:00 | 23423.4423 | 23379.3634 | 480 | 23451.9304
[15 empty] | 2018-09-03 03:00 | 23423.4423 | 23379.0999 | 480 | 23451.3302
[15 empty] | 2018-09-03 04:00 | 23423.4423 | 23378.8364 | 480 | 23450.7307
[15 empty] | 2018-09-03 05:00 | 23423.4423 | 23378.5729 | 480 | 23450.132
[15 empty] | 2018-09-03 06:00 | 23423.4423 | 23378.3094 | 480 | 23449.5341
[15 empty] | 2018-09-03 07:00 | 23423.4423 | 23378.0459 | 480 | 23448.937
[15 empty] | 2018-09-03 08:00 | 23423.4423 | 23377.7824 | 480 | 23448.3407
[15 empty] | 2018-09-03 09:00 | 23423.4423 | 23377.5189 | 480 | 23447.7452
[15 empty] | 2018-09-03 10:00 | 23423.4423 | 23377.2554 | 480 | 23447.1504
[15 empty] | 2018-09-03 11:00 | 23423.4423 | 23376.9919 | 480 | 23446.5564
[15 empty] | 2018-09-03 12:00 | 23423.4423 | 23376.7284 | 480 | 23445.9632
[15 empty] | 2018-09-03 13:00 | 23423.4423 | 23376.4649 | 480 | 23445.3708
[15 empty] | 2018-09-03 14:00 | 23423.4423 | 23376.2014 | 480 | 23444.7792
[15 empty] | 2018-09-03 15:00 | 23423.4423 | 23375.9379 | 480 | 23444.1884
[15 empty] | 2018-09-03 16:00 | 23423.4423 | 23375.6744 | 480 | 23443.5983
[15 empty] | 2018-09-03 17:00 | 23423.4423 | 23375.4109 | 480 | 23443.009
[15 empty] | 2018-09-03 18:00 | 23423.4423 | 23375.1474 | 480 | 23442.4205
[15 empty] | 2018-09-03 19:00 | 23423.4423 | 23374.8839 | 480 | 23441.8328
[15 empty] | 2018-09-03 20:00 | 23423.4423 | 23374.6204 | 480 | 23441.2459
[15 empty] | 2018-09-03 21:00 | 23423.4423 | 23374.3569 | 480 | 23440.6598
[15 empty] | 2018-09-03 22:00 | 23423.4423 | 23374.0934 | 480 | 23440.0744
[15 empty] | 2018-09-03 23:00 | 23423.4423 | 23373.8299 | 480 | 23439.4898
[15 empty] | 2018-09-04 | 23423.4423 | 23373.5664 | 480 | 23438.906
[15 empty] | 2018-09-04 01:00 | 23423.4423 | 23373.3029 | 480 | 23438.323
[15 empty] | 2018-09-04 02:00 | 23423.4423 | 23373.0394 | 480 | 23437.7408
[15 empty] | 2018-09-04 03:00 | 23423.4423 | 23372.7759 | 480 | 23437.1593
[15 empty] | 2018-09-04 04:00 | 23423.4423 | 23372.5124 | 480 | 23436.5787
[15 empty] | 2018-09-04 05:00 | 23423.4423 | 23372.2488 | 480 | 23435.9988
[15 empty] | 2018-09-04 06:00 | 23423.4423 | 23371.9853 | 480 | 23435.4197
[15 empty] | 2018-09-04 07:00 | 23423.4423 | 23371.7218 | 480 | 23434.8414
[15 empty] | 2018-09-04 08:00 | 23423.4423 | 23371.4583 | 480 | 23434.2639
[15 empty] | 2018-09-04 09:00 | 23423.4423 | 23371.1948 | 480 | 23433.6871
[15 empty] | 2018-09-04 10:00 | 23423.4423 | 23370.9313 | 480 | 23433.1111
[15 empty] | 2018-09-04 11:00 | 23423.4423 | 23370.6678 | 480 | 23432.536
[15 empty] | 2018-09-04 12:00 | 23423.4423 | 23370.4043 | 480 | 23431.9616
[15 empty] | 2018-09-04 13:00 | 23423.4423 | 23370.1408 | 480 | 23431.388
[15 empty] | 2018-09-04 14:00 | 23423.4423 | 23369.8773 | 480 | 23430.8151
[15 empty] | 2018-09-04 15:00 | 23423.4423 | 23369.6138 | 480 | 23430.2431
[15 empty] | 2018-09-04 16:00 | 23423.4423 | 23369.3503 | 480 | 23429.6718
[15 empty] | 2018-09-04 17:00 | 23423.4423 | 23369.0868 | 480 | 23429.1013
[15 empty] | 2018-09-04 18:00 | 23423.4423 | 23368.8233 | 480 | 23428.5316
[15 empty] | 2018-09-04 19:00 | 23423.4423 | 23368.5598 | 480 | 23427.9627
[15 empty] | 2018-09-04 20:00 | 23423.4423 | 23368.2963 | 480 | 23427.3946
[15 empty] | 2018-09-04 21:00 | 23423.4423 | 23368.0328 | 480 | 23426.8272
[15 empty] | 2018-09-04 22:00 | 23423.4423 | 23367.7693 | 480 | 23426.2607
[15 empty] | 2018-09-04 23:00 | 23423.4423 | 23367.5058 | 480 | 23425.6949
[15 empty] | 2018-09-05 | 23423.4423 | 23367.2423 | 480 | 23425.1299
[15 empty] | 2018-09-05 01:00 | 23423.4423 | 23366.9788 | 480 | 23424.5657
[15 empty] | 2018-09-05 02:00 | 23423.4423 | 23366.7153 | 480 | 23424.0022
[15 empty] | 2018-09-05 03:00 | 23423.4423 | 23366.4518 | 480 | 23423.4396
[15 empty] | 2018-09-05 04:00 | 23423.4423 | 23366.1883 | 480 | 23422.8777
[15 empty] | 2018-09-05 05:00 | 23423.4423 | 23365.9248 | 480 | 23422.3166
[15 empty] | 2018-09-05 06:00 | 23423.4423 | 23365.6613 | 480 | 23421.7563
[15 empty] | 2018-09-05 07:00 | 23423.4423 | 23365.3978 | 480 | 23421.1968
[15 empty] | 2018-09-05 08:00 | 23423.4423 | 23365.1343 | 480 | 23420.6381
[15 empty] | 2018-09-05 09:00 | 23423.4423 | 23364.8708 | 480 | 23420.0801
[15 empty] | 2018-09-05 10:00 | 23423.4423 | 23364.6073 | 480 | 23419.523
[15 empty] | 2018-09-05 11:00 | 23423.4423 | 23364.3438 | 480 | 23418.9666
[15 empty] | 2018-09-05 12:00 | 23423.4423 | 23364.0803 | 480 | 23418.411
[15 empty] | 2018-09-05 13:00 | 23423.4423 | 23363.8168 | 480 | 23417.8561
[15 empty] | 2018-09-05 14:00 | 23423.4423 | 23363.5533 | 480 | 23417.3021
[15 empty] | 2018-09-05 15:00 | 23423.4423 | 23363.2898 | 480 | 23416.7489
[15 empty] | 2018-09-05 16:00 | 23423.4423 | 23363.0263 | 480 | 23416.1964
[15 empty] | 2018-09-05 17:00 | 23423.4423 | 23362.7628 | 480 | 23415.6447
[15 empty] | 2018-09-05 18:00 | 23423.4423 | 23362.4993 | 480 | 23415.0938
[15 empty] | 2018-09-05 19:00 | 23423.4423 | 23362.2358 | 480 | 23414.5437
[15 empty] | 2018-09-05 20:00 | 23423.4423 | 23361.9723 | 480 | 23413.9943
[15 empty] | 2018-09-05 21:00 | 23423.4423 | 23361.7088 | 480 | 23413.4458
[15 empty] | 2018-09-05 22:00 | 23423.4423 | 23361.4453 | 480 | 23412.898
[15 empty] | 2018-09-05 23:00 | 23423.4423 | 23361.1818 | 480 | 23412.351
[15 empty] | 2018-09-06 | 23423.4423 | 23360.9183 | 480 | 23411.8048
[15 empty] | 2018-09-06 01:00 | 23423.4423 | 23360.6548 | 480 | 23411.2594
[15 empty] | 2018-09-06 02:00 | 23423.4423 | 23360.3912 | 480 | 23410.7148
[15 empty] | 2018-09-06 03:00 | 23423.4423 | 23360.1277 | 480 | 23410.1709
[15 empty] | 2018-09-06 04:00 | 23423.4423 | 23359.8642 | 480 | 23409.6278
[15 empty] | 2018-09-06 05:00 | 23423.4423 | 23359.6007 | 480 | 23409.0855
[15 empty] | 2018-09-06 06:00 | 23423.4423 | 23359.3372 | 480 | 23408.544
[15 empty] | 2018-09-06 07:00 | 23423.4423 | 23359.0737 | 480 | 23408.0033
[15 empty] | 2018-09-06 08:00 | 23423.4423 | 23358.8102 | 480 | 23407.4634
[15 empty] | 2018-09-06 09:00 | 23423.4423 | 23358.5467 | 480 | 23406.9242
[15 empty] | 2018-09-06 10:00 | 23423.4423 | 23358.2832 | 480 | 23406.3858
[15 empty] | 2018-09-06 11:00 | 23423.4423 | 23358.0197 | 480 | 23405.8482
[15 empty] | 2018-09-06 12:00 | 23423.4423 | 23357.7562 | 480 | 23405.3114
[15 empty] | 2018-09-06 13:00 | 23423.4423 | 23357.4927 | 480 | 23404.7754
[15 empty] | 2018-09-06 14:00 | 23423.4423 | 23357.2292 | 480 | 23404.2402
[15 empty] | 2018-09-06 15:00 | 23423.4423 | 23356.9657 | 480 | 23403.7057
[15 empty] | 2018-09-06 16:00 | 23423.4423 | 23356.7022 | 480 | 23403.172
[15 empty] | 2018-09-06 17:00 | 23423.4423 | 23356.4387 | 480 | 23402.6391
[15 empty] | 2018-09-06 18:00 | 23423.4423 | 23356.1752 | 480 | 23402.107
[15 empty] | 2018-09-06 19:00 | 23423.4423 | 23355.9117 | 480 | 23401.5757
[15 empty] | 2018-09-06 20:00 | 23423.4423 | 23355.6482 | 480 | 23401.0452
[15 empty] | 2018-09-06 21:00 | 23423.4423 | 23355.3847 | 480 | 23400.5154
[15 empty] | 2018-09-06 22:00 | 23423.4423 | 23355.1212 | 480 | 23399.9864
[15 empty] | 2018-09-06 23:00 | 23423.4423 | 23354.8577 | 480 | 23399.4582
[15 empty] | 2018-09-07 | 23423.4423 | 23354.5942 | 480 | 23398.9308
[15 empty] | 2018-09-07 01:00 | 23423.4423 | 23354.3307 | 480 | 23398.4042
[15 empty] | 2018-09-07 02:00 | 23423.4423 | 23354.0672 | 480 | 23397.8783
[15 empty] | 2018-09-07 03:00 | 23423.4423 | 23353.8037 | 480 | 23397.3533
[15 empty] | 2018-09-07 04:00 | 23423.4423 | 23353.5402 | 480 | 23396.829
[15 empty] | 2018-09-07 05:00 | 23423.4423 | 23353.2767 | 480 | 23396.3055
[15 empty] | 2018-09-07 06:00 | 23423.4423 | 23353.0132 | 480 | 23395.7828
[15 empty] | 2018-09-07 07:00 | 23423.4423 | 23352.7497 | 480 | 23395.2609
[15 empty] | 2018-09-07 08:00 | 23423.4423 | 23352.4862 | 480 | 23394.7397
[15 empty] | 2018-09-07 09:00 | 23423.4423 | 23352.2227 | 480 | 23394.2194
[15 empty] | 2018-09-07 10:00 | 23423.4423 | 23351.9592 | 480 | 23393.6998
[15 empty] | 2018-09-07 11:00 | 23423.4423 | 23351.6957 | 480 | 23393.181
[15 empty] | 2018-09-07 12:00 | 23423.4423 | 23351.4322 | 480 | 23392.663
[15 empty] | 2018-09-07 13:00 | 23423.4423 | 23351.1687 | 480 | 23392.1457
[15 empty] | 2018-09-07 14:00 | 23423.4423 | 23350.9052 | 480 | 23391.6293
[15 empty] | 2018-09-07 15:00 | 23423.4423 | 23350.6417 | 480 | 23391.1136
[15 empty] | 2018-09-07 16:00 | 23423.4423 | 23350.3782 | 480 | 23390.5988
[15 empty] | 2018-09-07 17:00 | 23423.4423 | 23350.1147 | 480 | 23390.0847
[15 empty] | 2018-09-07 18:00 | 23423.4423 | 23349.8512 | 480 | 23389.5713
[15 empty] | 2018-09-07 19:00 | 23423.4423 | 23349.5877 | 480 | 23389.0588
[15 empty] | 2018-09-07 20:00 | 23423.4423 | 23349.3242 | 480 | 23388.5471
[15 empty] | 2018-09-07 21:00 | 23423.4423 | 23349.0607 | 480 | 23388.0361
[15 empty] | 2018-09-07 22:00 | 23423.4423 | 23348.7971 | 480 | 23387.5259
[15 empty] | 2018-09-07 23:00 | 23423.4423 | 23348.5336 | 480 | 23387.0165
[15 empty] | 2018-09-08 | 23423.4423 | 23348.2701 | 480 | 23386.5079
[15 empty] | 2018-09-08 01:00 | 23423.4423 | 23348.0066 | 480 | 23386.0001
[15 empty] | 2018-09-08 02:00 | 23423.4423 | 23347.7431 | 480 | 23385.493
[15 empty] | 2018-09-08 03:00 | 23423.4423 | 23347.4796 | 480 | 23384.9867
[15 empty] | 2018-09-08 04:00 | 23423.4423 | 23347.2161 | 480 | 23384.4813
[15 empty] | 2018-09-08 05:00 | 23423.4423 | 23346.9526 | 480 | 23383.9766
[15 empty] | 2018-09-08 06:00 | 23423.4423 | 23346.6891 | 480 | 23383.4726
[15 empty] | 2018-09-08 07:00 | 23423.4423 | 23346.4256 | 480 | 23382.9695
[15 empty] | 2018-09-08 08:00 | 23423.4423 | 23346.1621 | 480 | 23382.4672
[15 empty] | 2018-09-08 09:00 | 23423.4423 | 23345.8986 | 480 | 23381.9656
[15 empty] | 2018-09-08 10:00 | 23423.4423 | 23345.6351 | 480 | 23381.4648
[15 empty] | 2018-09-08 11:00 | 23423.4423 | 23345.3716 | 480 | 23380.9648
[15 empty] | 2018-09-08 12:00 | 23423.4423 | 23345.1081 | 480 | 23380.4656
[15 empty] | 2018-09-08 13:00 | 23423.4423 | 23344.8446 | 480 | 23379.9672
[15 empty] | 2018-09-08 14:00 | 23423.4423 | 23344.5811 | 480 | 23379.4695
[15 empty] | 2018-09-08 15:00 | 23423.4423 | 23344.3176 | 480 | 23378.9726
[15 empty] | 2018-09-08 16:00 | 23423.4423 | 23344.0541 | 480 | 23378.4765
[15 empty] | 2018-09-08 17:00 | 23423.4423 | 23343.7906 | 480 | 23377.9812
[15 empty] | 2018-09-08 18:00 | 23423.4423 | 23343.5271 | 480 | 23377.4867
[15 empty] | 2018-09-08 19:00 | 23423.4423 | 23343.2636 | 480 | 23376.993
[15 empty] | 2018-09-08 20:00 | 23423.4423 | 23343.0001 | 480 | 23376.5
[15 empty] | 2018-09-08 21:00 | 23423.4423 | 23342.7366 | 480 | 23376.0079
[15 empty] | 2018-09-08 22:00 | 23423.4423 | 23342.4731 | 480 | 23375.5165
[15 empty] | 2018-09-08 23:00 | 23423.4423 | 23342.2096 | 480 | 23375.0259
[15 empty] | 2018-09-09 | 23423.4423 | 23341.9461 | 480 | 23374.536
[15 empty] | 2018-09-09 01:00 | 23423.4423 | 23341.6826 | 480 | 23374.047
[15 empty] | 2018-09-09 02:00 | 23423.4423 | 23341.4191 | 480 | 23373.5588
[15 empty] | 2018-09-09 03:00 | 23423.4423 | 23341.1556 | 480 | 23373.0713
[15 empty] | 2018-09-09 04:00 | 23423.4423 | 23340.8921 | 480 | 23372.5846
[15 empty] | 2018-09-09 05:00 | 23423.4423 | 23340.6286 | 480 | 23372.0987
[15 empty] | 2018-09-09 06:00 | 23423.4423 | 23340.3651 | 480 | 23371.6136
[15 empty] | 2018-09-09 07:00 | 23423.4423 | 23340.1016 | 480 | 23371.1292
[15 empty] | 2018-09-09 08:00 | 23423.4423 | 23339.8381 | 480 | 23370.6457
[15 empty] | 2018-09-09 09:00 | 23423.4423 | 23339.5746 | 480 | 23370.1629
[15 empty] | 2018-09-09 10:00 | 23423.4423 | 23339.3111 | 480 | 23369.6809
[15 empty] | 2018-09-09 11:00 | 23423.4423 | 23339.0476 | 480 | 23369.1997
[15 empty] | 2018-09-09 12:00 | 23423.4423 | 23338.7841 | 480 | 23368.7193
[15 empty] | 2018-09-09 13:00 | 23423.4423 | 23338.5206 | 480 | 23368.2396
[15 empty] | 2018-09-09 14:00 | 23423.4423 | 23338.2571 | 480 | 23367.7608
[15 empty] | 2018-09-09 15:00 | 23423.4423 | 23337.9936 | 480 | 23367.2827
[15 empty] | 2018-09-09 16:00 | 23423.4423 | 23337.7301 | 480 | 23366.8054
[15 empty] | 2018-09-09 17:00 | 23423.4423 | 23337.4666 | 480 | 23366.3289
[15 empty] | 2018-09-09 18:00 | 23423.4423 | 23337.203 | 480 | 23365.8532
[15 empty] | 2018-09-09 19:00 | 23423.4423 | 23336.9395 | 480 | 23365.3782
[15 empty] | 2018-09-09 20:00 | 23423.4423 | 23336.676 | 480 | 23364.9041
[15 empty] | 2018-09-09 21:00 | 23423.4423 | 23336.4125 | 480 | 23364.4307
[15 empty] | 2018-09-09 22:00 | 23423.4423 | 23336.149 | 480 | 23363.9581
[15 empty] | 2018-09-09 23:00 | 23423.4423 | 23335.8855 | 480 | 23363.4863
[15 empty] | 2018-09-10 | 23423.4423 | 23335.622 | 480 | 23363.0153
[15 empty] | 2018-09-10 01:00 | 23423.4423 | 23335.3585 | 480 | 23362.545
[15 empty] | 2018-09-10 02:00 | 23423.4423 | 23335.095 | 480 | 23362.0756
[15 empty] | 2018-09-10 03:00 | 23423.4423 | 23334.8315 | 480 | 23361.6069
[15 empty] | 2018-09-10 04:00 | 23423.4423 | 23334.568 | 480 | 23361.139
[15 empty] | 2018-09-10 05:00 | 23423.4423 | 23334.3045 | 480 | 23360.6719
[15 empty] | 2018-09-10 06:00 | 23423.4423 | 23334.041 | 480 | 23360.2055
[15 empty] | 2018-09-10 07:00 | 23423.4423 | 23333.7775 | 480 | 23359.74
[15 empty] | 2018-09-10 08:00 | 23423.4423 | 23333.514 | 480 | 23359.2752
[15 empty] | 2018-09-10 09:00 | 23423.4423 | 23333.2505 | 480 | 23358.8113
[15 empty] | 2018-09-10 10:00 | 23423.4423 | 23332.987 | 480 | 23358.3481
[15 empty] | 2018-09-10 11:00 | 23423.4423 | 23332.7235 | 480 | 23357.8857
[15 empty] | 2018-09-10 12:00 | 23423.4423 | 23332.46 | 480 | 23357.424
[15 empty] | 2018-09-10 13:00 | 23423.4423 | 23332.1965 | 480 | 23356.9632
[15 empty] | 2018-09-10 14:00 | 23423.4423 | 23331.933 | 480 | 23356.5031
[15 empty] | 2018-09-10 15:00 | 23423.4423 | 23331.6695 | 480 | 23356.0438
[15 empty] | 2018-09-10 16:00 | 23423.4423 | 23331.406 | 480 | 23355.5853
[15 empty] | 2018-09-10 17:00 | 23423.4423 | 23331.1425 | 480 | 23355.1276
[15 empty] | 2018-09-10 18:00 | 23423.4423 | 23330.879 | 480 | 23354.6707
[15 empty] | 2018-09-10 19:00 | 23423.4423 | 23330.6155 | 480 | 23354.2145
[15 empty] | 2018-09-10 20:00 | 23423.4423 | 23330.352 | 480 | 23353.7592
[15 empty] | 2018-09-10 21:00 | 23423.4423 | 23330.0885 | 480 | 23353.3046
[15 empty] | 2018-09-10 22:00 | 23423.4423 | 23329.825 | 480 | 23352.8508
[15 empty] | 2018-09-10 23:00 | 23423.4423 | 23329.5615 | 480 | 23352.3978
[15 empty] | 2018-09-11 | 23423.4423 | 23329.298 | 480 | 23351.9456
[15 empty] | 2018-09-11 01:00 | 23423.4423 | 23329.0345 | 480 | 23351.494
[15 empty] | 2018-09-11 02:00 | 23423.4423 | 23328.771 | 480 | 23351.0432
[15 empty] | 2018-09-11 03:00 | 23423.4423 | 23328.5075 | 480 | 23350.593
[15 empty] | 2018-09-11 04:00 | 23423.4423 | 23328.244 | 480 | 23350.1435
[15 empty] | 2018-09-11 05:00 | 23423.4423 | 23327.9805 | 480 | 23349.6947
[15 empty] | 2018-09-11 06:00 | 23423.4423 | 23327.717 | 480 | 23349.2466
[15 empty] | 2018-09-11 07:00 | 23423.4423 | 23327.4535 | 480 | 23348.7992
[15 empty] | 2018-09-11 08:00 | 23423.4423 | 23327.19 | 480 | 23348.3524
[15 empty] | 2018-09-11 09:00 | 23423.4423 | 23326.9265 | 480 | 23347.9064
[15 empty] | 2018-09-11 10:00 | 23423.4423 | 23326.663 | 480 | 23347.461
[15 empty] | 2018-09-11 11:00 | 23423.4423 | 23326.3995 | 480 | 23347.0164
[15 empty] | 2018-09-11 12:00 | 23423.4423 | 23326.136 | 480 | 23346.5724
[15 empty] | 2018-09-11 13:00 | 23423.4423 | 23325.8725 | 480 | 23346.1291
[15 empty] | 2018-09-11 14:00 | 23423.4423 | 23325.6089 | 480 | 23345.6865
[15 empty] | 2018-09-11 15:00 | 23423.4423 | 23325.3454 | 480 | 23345.2446
[15 empty] | 2018-09-11 16:00 | 23423.4423 | 23325.0819 | 480 | 23344.8033
[15 empty] | 2018-09-11 17:00 | 23423.4423 | 23324.8184 | 480 | 23344.3628
[15 empty] | 2018-09-11 18:00 | 23423.4423 | 23324.5549 | 480 | 23343.9229
[15 empty] | 2018-09-11 19:00 | 23423.4423 | 23324.2914 | 480 | 23343.4837
[15 empty] | 2018-09-11 20:00 | 23423.4423 | 23324.0279 | 480 | 23343.0453
[15 empty] | 2018-09-11 21:00 | 23423.4423 | 23323.7644 | 480 | 23342.6075
[15 empty] | 2018-09-11 22:00 | 23423.4423 | 23323.5009 | 480 | 23342.1703
[15 empty] | 2018-09-11 23:00 | 23423.4423 | 23323.2374 | 480 | 23341.7339
[15 empty] | 2018-09-12 | 23423.4423 | 23322.9739 | 480 | 23341.2982
[15 empty] | 2018-09-12 01:00 | 23423.4423 | 23322.7104 | 480 | 23340.8631
[15 empty] | 2018-09-12 02:00 | 23423.4423 | 23322.4469 | 480 | 23340.4288
[15 empty] | 2018-09-12 03:00 | 23423.4423 | 23322.1834 | 480 | 23339.9951
[15 empty] | 2018-09-12 04:00 | 23423.4423 | 23321.9199 | 480 | 23339.5621
[15 empty] | 2018-09-12 05:00 | 23423.4423 | 23321.6564 | 480 | 23339.1298
[15 empty] | 2018-09-12 06:00 | 23423.4423 | 23321.3929 | 480 | 23338.6982
[15 empty] | 2018-09-12 07:00 | 23423.4423 | 23321.1294 | 480 | 23338.2673
[15 empty] | 2018-09-12 08:00 | 23423.4423 | 23320.8659 | 480 | 23337.837
[15 empty] | 2018-09-12 09:00 | 23423.4423 | 23320.6024 | 480 | 23337.4075
[15 empty] | 2018-09-12 10:00 | 23423.4423 | 23320.3389 | 480 | 23336.9786
[15 empty] | 2018-09-12 11:00 | 23423.4423 | 23320.0754 | 480 | 23336.5505
[15 empty] | 2018-09-12 12:00 | 23423.4423 | 23319.8119 | 480 | 23336.123
[15 empty] | 2018-09-12 13:00 | 23423.4423 | 23319.5484 | 480 | 23335.6962
[15 empty] | 2018-09-12 14:00 | 23423.4423 | 23319.2849 | 480 | 23335.2701
[15 empty] | 2018-09-12 15:00 | 23423.4423 | 23319.0214 | 480 | 23334.8446
[15 empty] | 2018-09-12 16:00 | 23423.4423 | 23318.7579 | 480 | 23334.4199
[15 empty] | 2018-09-12 17:00 | 23423.4423 | 23318.4944 | 480 | 23333.9958
[15 empty] | 2018-09-12 18:00 | 23423.4423 | 23318.2309 | 480 | 23333.5725
[15 empty] | 2018-09-12 19:00 | 23423.4423 | 23317.9674 | 480 | 23333.1498
[15 empty] | 2018-09-12 20:00 | 23423.4423 | 23317.7039 | 480 | 23332.7278
[15 empty] | 2018-09-12 21:00 | 23423.4423 | 23317.4404 | 480 | 23332.3065
[15 empty] | 2018-09-12 22:00 | 23423.4423 | 23317.1769 | 480 | 23331.8859
[15 empty] | 2018-09-12 23:00 | 23423.4423 | 23316.9134 | 480 | 23331.466
[15 empty] | 2018-09-13 | 23423.4423 | 23316.6499 | 480 | 23331.0467
[15 empty] | 2018-09-13 01:00 | 23423.4423 | 23316.3864 | 480 | 23330.6282
[15 empty] | 2018-09-13 02:00 | 23423.4423 | 23316.1229 | 480 | 23330.2103
[15 empty] | 2018-09-13 03:00 | 23423.4423 | 23315.8594 | 480 | 23329.7931
[15 empty] | 2018-09-13 04:00 | 23423.4423 | 23315.5959 | 480 | 23329.3766
[15 empty] | 2018-09-13 05:00 | 23423.4423 | 23315.3324 | 480 | 23328.9608
[15 empty] | 2018-09-13 06:00 | 23423.4423 | 23315.0689 | 480 | 23328.5457
[15 empty] | 2018-09-13 07:00 | 23423.4423 | 23314.8054 | 480 | 23328.1313
[15 empty] | 2018-09-13 08:00 | 23423.4423 | 23314.5419 | 480 | 23327.7175
[15 empty] | 2018-09-13 09:00 | 23423.4423 | 23314.2784 | 480 | 23327.3045
[15 empty] | 2018-09-13 10:00 | 23423.4423 | 23314.0148 | 480 | 23326.8921
[15 empty] | 2018-09-13 11:00 | 23423.4423 | 23313.7513 | 480 | 23326.4804
[15 empty] | 2018-09-13 12:00 | 23423.4423 | 23313.4878 | 480 | 23326.0695
[15 empty] | 2018-09-13 13:00 | 23423.4423 | 23313.2243 | 480 | 23325.6591
[15 empty] | 2018-09-13 14:00 | 23423.4423 | 23312.9608 | 480 | 23325.2495
[15 empty] | 2018-09-13 15:00 | 23423.4423 | 23312.6973 | 480 | 23324.8406
[15 empty] | 2018-09-13 16:00 | 23423.4423 | 23312.4338 | 480 | 23324.4324
[15 empty] | 2018-09-13 17:00 | 23423.4423 | 23312.1703 | 480 | 23324.0248
[15 empty] | 2018-09-13 18:00 | 23423.4423 | 23311.9068 | 480 | 23323.6179
[15 empty] | 2018-09-13 19:00 | 23423.4423 | 23311.6433 | 480 | 23323.2118
[15 empty] | 2018-09-13 20:00 | 23423.4423 | 23311.3798 | 480 | 23322.8063
[15 empty] | 2018-09-13 21:00 | 23423.4423 | 23311.1163 | 480 | 23322.4015
[15 empty] | 2018-09-13 22:00 | 23423.4423 | 23310.8528 | 480 | 23321.9973
[15 empty] | 2018-09-13 23:00 | 23423.4423 | 23310.5893 | 480 | 23321.5939
[15 empty] | 2018-09-14 | 23423.4423 | 23310.3258 | 480 | 23321.1912
[15 empty] | 2018-09-14 01:00 | 23423.4423 | 23310.0623 | 480 | 23320.7891
[15 empty] | 2018-09-14 02:00 | 23423.4423 | 23309.7988 | 480 | 23320.3877
[15 empty] | 2018-09-14 03:00 | 23423.4423 | 23309.5353 | 480 | 23319.987
[15 empty] | 2018-09-14 04:00 | 23423.4423 | 23309.2718 | 480 | 23319.5871
[15 empty] | 2018-09-14 05:00 | 23423.4423 | 23309.0083 | 480 | 23319.1877
[15 empty] | 2018-09-14 06:00 | 23423.4423 | 23308.7448 | 480 | 23318.7891
[15 empty] | 2018-09-14 07:00 | 23423.4423 | 23308.4813 | 480 | 23318.3912
[15 empty] | 2018-09-14 08:00 | 23423.4423 | 23308.2178 | 480 | 23317.9939
[15 empty] | 2018-09-14 09:00 | 23423.4423 | 23307.9543 | 480 | 23317.5974
[15 empty] | 2018-09-14 10:00 | 23423.4423 | 23307.6908 | 480 | 23317.2015
[15 empty] | 2018-09-14 11:00 | 23423.4423 | 23307.4273 | 480 | 23316.8063
[15 empty] | 2018-09-14 12:00 | 23423.4423 | 23307.1638 | 480 | 23316.4118
[15 empty] | 2018-09-14 13:00 | 23423.4423 | 23306.9003 | 480 | 23316.018
[15 empty] | 2018-09-14 14:00 | 23423.4423 | 23306.6368 | 480 | 23315.6249
[15 empty] | 2018-09-14 15:00 | 23423.4423 | 23306.3733 | 480 | 23315.2325
[15 empty] | 2018-09-14 16:00 | 23423.4423 | 23306.1098 | 480 | 23314.8407
[15 empty] | 2018-09-14 17:00 | 23423.4423 | 23305.8463 | 480 | 23314.4497
[15 empty] | 2018-09-14 18:00 | 23423.4423 | 23305.5828 | 480 | 23314.0593
[15 empty] | 2018-09-14 19:00 | 23423.4423 | 23305.3193 | 480 | 23313.6696
[15 empty] | 2018-09-14 20:00 | 23423.4423 | 23305.0558 | 480 | 23313.2806
[15 empty] | 2018-09-14 21:00 | 23423.4423 | 23304.7923 | 480 | 23312.8923
[15 empty] | 2018-09-14 22:00 | 23423.4423 | 23304.5288 | 480 | 23312.5047
[15 empty] | 2018-09-14 23:00 | 23423.4423 | 23304.2653 | 480 | 23312.1177
[15 empty] | 2018-09-15 | 23423.4423 | 23304.0018 | 480 | 23311.7315
[15 empty] | 2018-09-15 01:00 | 23423.4423 | 23303.7383 | 480 | 23311.3459
[15 empty] | 2018-09-15 02:00 | 23423.4423 | 23303.4748 | 480 | 23310.9611
[15 empty] | 2018-09-15 03:00 | 23423.4423 | 23303.2113 | 480 | 23310.5769
[15 empty] | 2018-09-15 04:00 | 23423.4423 | 23302.9478 | 480 | 23310.1934
[15 empty] | 2018-09-15 05:00 | 23423.4423 | 23302.6843 | 480 | 23309.8106
[15 empty] | 2018-09-15 06:00 | 23423.4423 | 23302.4208 | 480 | 23309.4284
[15 empty] | 2018-09-15 07:00 | 23423.4423 | 23302.1572 | 480 | 23309.047
[15 empty] | 2018-09-15 08:00 | 23423.4423 | 23301.8937 | 480 | 23308.6663
[15 empty] | 2018-09-15 09:00 | 23423.4423 | 23301.6302 | 480 | 23308.2862
[15 empty] | 2018-09-15 10:00 | 23423.4423 | 23301.3667 | 480 | 23307.9068
[15 empty] | 2018-09-15 11:00 | 23423.4423 | 23301.1032 | 480 | 23307.5281
[15 empty] | 2018-09-15 12:00 | 23423.4423 | 23300.8397 | 480 | 23307.1501
[15 empty] | 2018-09-15 13:00 | 23423.4423 | 23300.5762 | 480 | 23306.7728
[15 empty] | 2018-09-15 14:00 | 23423.4423 | 23300.3127 | 480 | 23306.3962
[15 empty] | 2018-09-15 15:00 | 23423.4423 | 23300.0492 | 480 | 23306.0203
[15 empty] | 2018-09-15 16:00 | 23423.4423 | 23299.7857 | 480 | 23305.645
[15 empty] | 2018-09-15 17:00 | 23423.4423 | 23299.5222 | 480 | 23305.2704
[15 empty] | 2018-09-15 18:00 | 23423.4423 | 23299.2587 | 480 | 23304.8966
[15 empty] | 2018-09-15 19:00 | 23423.4423 | 23298.9952 | 480 | 23304.5234
[15 empty] | 2018-09-15 20:00 | 23423.4423 | 23298.7317 | 480 | 23304.1509
[15 empty] | 2018-09-15 21:00 | 23423.4423 | 23298.4682 | 480 | 23303.7791
[15 empty] | 2018-09-15 22:00 | 23423.4423 | 23298.2047 | 480 | 23303.4079
[15 empty] | 2018-09-15 23:00 | 23423.4423 | 23297.9412 | 480 | 23303.0375
[15 empty] | 2018-09-16 | 23423.4423 | 23297.6777 | 480 | 23302.6677
[15 empty] | 2018-09-16 01:00 | 23423.4423 | 23297.4142 | 480 | 23302.2987
[15 empty] | 2018-09-16 02:00 | 23423.4423 | 23297.1507 | 480 | 23301.9303
[15 empty] | 2018-09-16 03:00 | 23423.4423 | 23296.8872 | 480 | 23301.5626
[15 empty] | 2018-09-16 04:00 | 23423.4423 | 23296.6237 | 480 | 23301.1956
[15 empty] | 2018-09-16 05:00 | 23423.4423 | 23296.3602 | 480 | 23300.8293
[15 empty] | 2018-09-16 06:00 | 23423.4423 | 23296.0967 | 480 | 23300.4637
[15 empty] | 2018-09-16 07:00 | 23423.4423 | 23295.8332 | 480 | 23300.0987
[15 empty] | 2018-09-16 08:00 | 23423.4423 | 23295.5697 | 480 | 23299.7345
[15 empty] | 2018-09-16 09:00 | 23423.4423 | 23295.3062 | 480 | 23299.3709
[15 empty] | 2018-09-16 10:00 | 23423.4423 | 23295.0427 | 480 | 23299.008
[15 empty] | 2018-09-16 11:00 | 23423.4423 | 23294.7792 | 480 | 23298.6458
[15 empty] | 2018-09-16 12:00 | 23423.4423 | 23294.5157 | 480 | 23298.2843
[15 empty] | 2018-09-16 13:00 | 23423.4423 | 23294.2522 | 480 | 23297.9235
[15 empty] | 2018-09-16 14:00 | 23423.4423 | 23293.9887 | 480 | 23297.5634
[15 empty] | 2018-09-16 15:00 | 23423.4423 | 23293.7252 | 480 | 23297.2039
[15 empty] | 2018-09-16 16:00 | 23423.4423 | 23293.4617 | 480 | 23296.8452
[15 empty] | 2018-09-16 17:00 | 23423.4423 | 23293.1982 | 480 | 23296.4871
[15 empty] | 2018-09-16 18:00 | 23423.4423 | 23292.9347 | 480 | 23296.1297
[15 empty] | 2018-09-16 19:00 | 23423.4423 | 23292.6712 | 480 | 23295.773
[15 empty] | 2018-09-16 20:00 | 23423.4423 | 23292.4077 | 480 | 23295.417
[15 empty] | 2018-09-16 21:00 | 23423.4423 | 23292.1442 | 480 | 23295.0617
[15 empty] | 2018-09-16 22:00 | 23423.4423 | 23291.8807 | 480 | 23294.7071
[15 empty] | 2018-09-16 23:00 | 23423.4423 | 23291.6172 | 480 | 23294.3531
[15 empty] | 2018-09-17 | 23423.4423 | 23291.3537 | 480 | 23293.9999
[15 empty] | 2018-09-17 01:00 | 23423.4423 | 23291.0902 | 480 | 23293.6473
[15 empty] | 2018-09-17 02:00 | 23423.4423 | 23290.8267 | 480 | 23293.2954
[15 empty] | 2018-09-17 03:00 | 23423.4423 | 23290.5631 | 480 | 23292.9442
[15 empty] | 2018-09-17 04:00 | 23423.4423 | 23290.2996 | 480 | 23292.5937
[15 empty] | 2018-09-17 05:00 | 23423.4423 | 23290.0361 | 480 | 23292.2439
[15 empty] | 2018-09-17 06:00 | 23423.4423 | 23289.7726 | 480 | 23291.8948
[15 empty] | 2018-09-17 07:00 | 23423.4423 | 23289.5091 | 480 | 23291.5463
[15 empty] | 2018-09-17 08:00 | 23423.4423 | 23289.2456 | 480 | 23291.1986
[15 empty] | 2018-09-17 09:00 | 23423.4423 | 23288.9821 | 480 | 23290.8515
[15 empty] | 2018-09-17 10:00 | 23423.4423 | 23288.7186 | 480 | 23290.5051
[15 empty] | 2018-09-17 11:00 | 23423.4423 | 23288.4551 | 480 | 23290.1594
[15 empty] | 2018-09-17 12:00 | 23423.4423 | 23288.1916 | 480 | 23289.8144
[15 empty] | 2018-09-17 13:00 | 23423.4423 | 23287.9281 | 480 | 23289.4701
[15 empty] | 2018-09-17 14:00 | 23423.4423 | 23287.6646 | 480 | 23289.1265
[15 empty] | 2018-09-17 15:00 | 23423.4423 | 23287.4011 | 480 | 23288.7835
[15 empty] | 2018-09-17 16:00 | 23423.4423 | 23287.1376 | 480 | 23288.4413
[15 empty] | 2018-09-17 17:00 | 23423.4423 | 23286.8741 | 480 | 23288.0997
[15 empty] | 2018-09-17 18:00 | 23423.4423 | 23286.6106 | 480 | 23287.7588
[15 empty] | 2018-09-17 19:00 | 23423.4423 | 23286.3471 | 480 | 23287.4186
[15 empty] | 2018-09-17 20:00 | 23423.4423 | 23286.0836 | 480 | 23287.0791
[15 empty] | 2018-09-17 21:00 | 23423.4423 | 23285.8201 | 480 | 23286.7403
[15 empty] | 2018-09-17 22:00 | 23423.4423 | 23285.5566 | 480 | 23286.4021
[15 empty] | 2018-09-17 23:00 | 23423.4423 | 23285.2931 | 480 | 23286.0647
[15 empty] | 2018-09-18 | 23423.4423 | 23285.0296 | 480 | 23285.7279
[15 empty] | 2018-09-18 01:00 | 23423.4423 | 23284.7661 | 480 | 23285.3919
[15 empty] | 2018-09-18 02:00 | 23423.4423 | 23284.5026 | 480 | 23285.0565
[15 empty] | 2018-09-18 03:00 | 23423.4423 | 23284.2391 | 480 | 23284.7218
[15 empty] | 2018-09-18 04:00 | 23423.4423 | 23283.9756 | 480 | 23284.3878
[15 empty] | 2018-09-18 05:00 | 23423.4423 | 23283.7121 | 480 | 23284.0544
[15 empty] | 2018-09-18 06:00 | 23423.4423 | 23283.4486 | 480 | 23283.7218
[15 empty] | 2018-09-18 07:00 | 23423.4423 | 23283.1851 | 480 | 23283.3899
[15 empty] | 2018-09-18 08:00 | 23423.4423 | 23282.9216 | 480 | 23283.0586
[15 empty] | 2018-09-18 09:00 | 23423.4423 | 23282.6581 | 480 | 23282.728
[15 empty] | 2018-09-18 10:00 | 23423.4423 | 23282.3946 | 480 | 23282.3981
[15 empty] | 2018-09-18 11:00 | 23423.4423 | 23282.1311 | 480 | 23282.0689
[15 empty] | 2018-09-18 12:00 | 23423.4423 | 23281.8676 | 480 | 23281.7404
[15 empty] | 2018-09-18 13:00 | 23423.4423 | 23281.6041 | 480 | 23281.4126
[15 empty] | 2018-09-18 14:00 | 23423.4423 | 23281.3406 | 480 | 23281.0855
[15 empty] | 2018-09-18 15:00 | 23423.4423 | 23281.0771 | 480 | 23280.759
[15 empty] | 2018-09-18 16:00 | 23423.4423 | 23280.8136 | 480 | 23280.4332
[15 empty] | 2018-09-18 17:00 | 23423.4423 | 23280.5501 | 480 | 23280.1082
[15 empty] | 2018-09-18 18:00 | 23423.4423 | 23280.2866 | 480 | 23279.7838
[15 empty] | 2018-09-18 19:00 | 23423.4423 | 23280.0231 | 480 | 23279.4601
[15 empty] | 2018-09-18 20:00 | 23423.4423 | 23279.7596 | 480 | 23279.1371
[15 empty] | 2018-09-18 21:00 | 23423.4423 | 23279.4961 | 480 | 23278.8147
[15 empty] | 2018-09-18 22:00 | 23423.4423 | 23279.2326 | 480 | 23278.4931
[15 empty] | 2018-09-18 23:00 | 23423.4423 | 23278.969 | 480 | 23278.1722
[15 empty] | 2018-09-19 | 23423.4423 | 23278.7055 | 480 | 23277.8519
[15 empty] | 2018-09-19 01:00 | 23423.4423 | 23278.442 | 480 | 23277.5323
[15 empty] | 2018-09-19 02:00 | 23423.4423 | 23278.1785 | 480 | 23277.2134
[15 empty] | 2018-09-19 03:00 | 23423.4423 | 23277.915 | 480 | 23276.8952
[15 empty] | 2018-09-19 04:00 | 23423.4423 | 23277.6515 | 480 | 23276.5777
[15 empty] | 2018-09-19 05:00 | 23423.4423 | 23277.388 | 480 | 23276.2609
[15 empty] | 2018-09-19 06:00 | 23423.4423 | 23277.1245 | 480 | 23275.9447
[15 empty] | 2018-09-19 07:00 | 23423.4423 | 23276.861 | 480 | 23275.6293
[15 empty] | 2018-09-19 08:00 | 23423.4423 | 23276.5975 | 480 | 23275.3145
[15 empty] | 2018-09-19 09:00 | 23423.4423 | 23276.334 | 480 | 23275.0004
[15 empty] | 2018-09-19 10:00 | 23423.4423 | 23276.0705 | 480 | 23274.687
[15 empty] | 2018-09-19 11:00 | 23423.4423 | 23275.807 | 480 | 23274.3743
[15 empty] | 2018-09-19 12:00 | 23423.4423 | 23275.5435 | 480 | 23274.0623
[15 empty] | 2018-09-19 13:00 | 23423.4423 | 23275.28 | 480 | 23273.751
[15 empty] | 2018-09-19 14:00 | 23423.4423 | 23275.0165 | 480 | 23273.4404
[15 empty] | 2018-09-19 15:00 | 23423.4423 | 23274.753 | 480 | 23273.1304
[15 empty] | 2018-09-19 16:00 | 23423.4423 | 23274.4895 | 480 | 23272.8211
[15 empty] | 2018-09-19 17:00 | 23423.4423 | 23274.226 | 480 | 23272.5126
[15 empty] | 2018-09-19 18:00 | 23423.4423 | 23273.9625 | 480 | 23272.2047
[15 empty] | 2018-09-19 19:00 | 23423.4423 | 23273.699 | 480 | 23271.8975
[15 empty] | 2018-09-19 20:00 | 23423.4423 | 23273.4355 | 480 | 23271.5909
[15 empty] | 2018-09-19 21:00 | 23423.4423 | 23273.172 | 480 | 23271.2851
[15 empty] | 2018-09-19 22:00 | 23423.4423 | 23272.9085 | 480 | 23270.98
[15 empty] | 2018-09-19 23:00 | 23423.4423 | 23272.645 | 480 | 23270.6755
[15 empty] | 2018-09-20 | 23423.4423 | 23272.3815 | 480 | 23270.3717
[15 empty] | 2018-09-20 01:00 | 23423.4423 | 23272.118 | 480 | 23270.0687
[15 empty] | 2018-09-20 02:00 | 23423.4423 | 23271.8545 | 480 | 23269.7663
[15 empty] | 2018-09-20 03:00 | 23423.4423 | 23271.591 | 480 | 23269.4646
[15 empty] | 2018-09-20 04:00 | 23423.4423 | 23271.3275 | 480 | 23269.1635
[15 empty] | 2018-09-20 05:00 | 23423.4423 | 23271.064 | 480 | 23268.8632
[15 empty] | 2018-09-20 06:00 | 23423.4423 | 23270.8005 | 480 | 23268.5636
[15 empty] | 2018-09-20 07:00 | 23423.4423 | 23270.537 | 480 | 23268.2646
[15 empty] | 2018-09-20 08:00 | 23423.4423 | 23270.2735 | 480 | 23267.9663
[15 empty] | 2018-09-20 09:00 | 23423.4423 | 23270.01 | 480 | 23267.6688
[15 empty] | 2018-09-20 10:00 | 23423.4423 | 23269.7465 | 480 | 23267.3719
[15 empty] | 2018-09-20 11:00 | 23423.4423 | 23269.483 | 480 | 23267.0757
[15 empty] | 2018-09-20 12:00 | 23423.4423 | 23269.2195 | 480 | 23266.7801
[15 empty] | 2018-09-20 13:00 | 23423.4423 | 23268.956 | 480 | 23266.4853
[15 empty] | 2018-09-20 14:00 | 23423.4423 | 23268.6925 | 480 | 23266.1912
[15 empty] | 2018-09-20 15:00 | 23423.4423 | 23268.429 | 480 | 23265.8977
[15 empty] | 2018-09-20 16:00 | 23423.4423 | 23268.1655 | 480 | 23265.6049
[15 empty] | 2018-09-20 17:00 | 23423.4423 | 23267.902 | 480 | 23265.3128
[15 empty] | 2018-09-20 18:00 | 23423.4423 | 23267.6385 | 480 | 23265.0214
[15 empty] | 2018-09-20 19:00 | 23423.4423 | 23267.3749 | 480 | 23264.7307
[15 empty] | 2018-09-20 20:00 | 23423.4423 | 23267.1114 | 480 | 23264.4407
[15 empty] | 2018-09-20 21:00 | 23423.4423 | 23266.8479 | 480 | 23264.1514
[15 empty] | 2018-09-20 22:00 | 23423.4423 | 23266.5844 | 480 | 23263.8627
[15 empty] | 2018-09-20 23:00 | 23423.4423 | 23266.3209 | 480 | 23263.5748
[15 empty] | 2018-09-21 | 23423.4423 | 23266.0574 | 480 | 23263.2875
[15 empty] | 2018-09-21 01:00 | 23423.4423 | 23265.7939 | 480 | 23263.0009
[15 empty] | 2018-09-21 02:00 | 23423.4423 | 23265.5304 | 480 | 23262.7142
[15 empty] | 2018-09-21 03:00 | 23423.4423 | 23265.2669 | 480 | 23262.4275
[15 empty] | 2018-09-21 04:00 | 23423.4423 | 23265.0034 | 480 | 23262.1406
[15 empty] | 2018-09-21 05:00 | 23423.4423 | 23264.7399 | 480 | 23261.8536
[15 empty] | 2018-09-21 06:00 | 23423.4423 | 23264.4764 | 480 | 23261.5666
[15 empty] | 2018-09-21 07:00 | 23423.4423 | 23264.2129 | 480 | 23261.2794
[15 empty] | 2018-09-21 08:00 | 23423.4423 | 23263.9494 | 480 | 23260.9921
[15 empty] | 2018-09-21 09:00 | 23423.4423 | 23263.6859 | 480 | 23260.7048
[15 empty] | 2018-09-21 10:00 | 23423.4423 | 23263.4224 | 480 | 23260.4173
[15 empty] | 2018-09-21 11:00 | 23423.4423 | 23263.1589 | 480 | 23260.1298
[15 empty] | 2018-09-21 12:00 | 23423.4423 | 23262.8954 | 480 | 23259.8422
[15 empty] | 2018-09-21 13:00 | 23423.4423 | 23262.6319 | 480 | 23259.5544
[15 empty] | 2018-09-21 14:00 | 23423.4423 | 23262.3684 | 480 | 23259.2666
[15 empty] | 2018-09-21 15:00 | 23423.4423 | 23262.1049 | 480 | 23258.9787
[15 empty] | 2018-09-21 16:00 | 23423.4423 | 23261.8414 | 480 | 23258.6907
[15 empty] | 2018-09-21 17:00 | 23423.4423 | 23261.5779 | 480 | 23258.4025
[15 empty] | 2018-09-21 18:00 | 23423.4423 | 23261.3144 | 480 | 23258.1143
[15 empty] | 2018-09-21 19:00 | 23423.4423 | 23261.0509 | 480 | 23257.826
[15 empty] | 2018-09-21 20:00 | 23423.4423 | 23260.7874 | 480 | 23257.5376
[15 empty] | 2018-09-21 21:00 | 23423.4423 | 23260.5239 | 480 | 23257.2491
[15 empty] | 2018-09-21 22:00 | 23423.4423 | 23260.2604 | 480 | 23256.9605
[15 empty] | 2018-09-21 23:00 | 23423.4423 | 23259.9969 | 480 | 23256.6718
[15 empty] | 2018-09-22 | 23423.4423 | 23259.7334 | 480 | 23256.383
[15 empty] | 2018-09-22 01:00 | 23423.4423 | 23259.4699 | 480 | 23256.0941
[15 empty] | 2018-09-22 02:00 | 23423.4423 | 23259.2064 | 480 | 23255.8052
[15 empty] | 2018-09-22 03:00 | 23423.4423 | 23258.9429 | 480 | 23255.5161
[15 empty] | 2018-09-22 04:00 | 23423.4423 | 23258.6794 | 480 | 23255.2269
[15 empty] | 2018-09-22 05:00 | 23423.4423 | 23258.4159 | 480 | 23254.9377
[15 empty] | 2018-09-22 06:00 | 23423.4423 | 23258.1524 | 480 | 23254.6483
[15 empty] | 2018-09-22 07:00 | 23423.4423 | 23257.8889 | 480 | 23254.3588
[15 empty] | 2018-09-22 08:00 | 23423.4423 | 23257.6254 | 480 | 23254.0693
[15 empty] | 2018-09-22 09:00 | 23423.4423 | 23257.3619 | 480 | 23253.7796
[15 empty] | 2018-09-22 10:00 | 23423.4423 | 23257.0984 | 480 | 23253.4899
[15 empty] | 2018-09-22 11:00 | 23423.4423 | 23256.8349 | 480 | 23253.2
[15 empty] | 2018-09-22 12:00 | 23423.4423 | 23256.5714 | 480 | 23252.9101
[15 empty] | 2018-09-22 13:00 | 23423.4423 | 23256.3079 | 480 | 23252.6201
[15 empty] | 2018-09-22 14:00 | 23423.4423 | 23256.0444 | 480 | 23252.3299
[15 empty] | 2018-09-22 15:00 | 23423.4423 | 23255.7808 | 480 | 23252.0397
[15 empty] | 2018-09-22 16:00 | 23423.4423 | 23255.5173 | 480 | 23251.7494
[15 empty] | 2018-09-22 17:00 | 23423.4423 | 23255.2538 | 480 | 23251.459
[15 empty] | 2018-09-22 18:00 | 23423.4423 | 23254.9903 | 480 | 23251.1685
[15 empty] | 2018-09-22 19:00 | 23423.4423 | 23254.7268 | 480 | 23250.8779
[15 empty] | 2018-09-22 20:00 | 23423.4423 | 23254.4633 | 480 | 23250.5872
[15 empty] | 2018-09-22 21:00 | 23423.4423 | 23254.1998 | 480 | 23250.2964
[15 empty] | 2018-09-22 22:00 | 23423.4423 | 23253.9363 | 480 | 23250.0055
[15 empty] | 2018-09-22 23:00 | 23423.4423 | 23253.6728 | 480 | 23249.7145
[15 empty] | 2018-09-23 | 23423.4423 | 23253.4093 | 480 | 23249.4234
[15 empty] | 2018-09-23 01:00 | 23423.4423 | 23253.1458 | 480 | 23249.1322
[15 empty] | 2018-09-23 02:00 | 23423.4423 | 23252.8823 | 480 | 23248.8409
[15 empty] | 2018-09-23 03:00 | 23423.4423 | 23252.6188 | 480 | 23248.5496
[15 empty] | 2018-09-23 04:00 | 23423.4423 | 23252.3553 | 480 | 23248.2581
[15 empty] | 2018-09-23 05:00 | 23423.4423 | 23252.0918 | 480 | 23247.9665
[15 empty] | 2018-09-23 06:00 | 23423.4423 | 23251.8283 | 480 | 23247.6749
[15 empty] | 2018-09-23 07:00 | 23423.4423 | 23251.5648 | 480 | 23247.3831
[15 empty] | 2018-09-23 08:00 | 23423.4423 | 23251.3013 | 480 | 23247.0912
[15 empty] | 2018-09-23 09:00 | 23423.4423 | 23251.0378 | 480 | 23246.7993
[15 empty] | 2018-09-23 10:00 | 23423.4423 | 23250.7743 | 480 | 23246.5073
[15 empty] | 2018-09-23 11:00 | 23423.4423 | 23250.5108 | 480 | 23246.2151
[15 empty] | 2018-09-23 12:00 | 23423.4423 | 23250.2473 | 480 | 23245.9229
[15 empty] | 2018-09-23 13:00 | 23423.4423 | 23249.9838 | 480 | 23245.6305
[15 empty] | 2018-09-23 14:00 | 23423.4423 | 23249.7203 | 480 | 23245.3381
[15 empty] | 2018-09-23 15:00 | 23423.4423 | 23249.4568 | 480 | 23245.0456
[15 empty] | 2018-09-23 16:00 | 23423.4423 | 23249.1933 | 480 | 23244.753
[15 empty] | 2018-09-23 17:00 | 23423.4423 | 23248.9298 | 480 | 23244.4603
[15 empty] | 2018-09-23 18:00 | 23423.4423 | 23248.6663 | 480 | 23244.1674
[15 empty] | 2018-09-23 19:00 | 23423.4423 | 23248.4028 | 480 | 23243.8745
[15 empty] | 2018-09-23 20:00 | 23423.4423 | 23248.1393 | 480 | 23243.5815
[15 empty] | 2018-09-23 21:00 | 23423.4423 | 23247.8758 | 480 | 23243.2884
[15 empty] | 2018-09-23 22:00 | 23423.4423 | 23247.6123 | 480 | 23242.9952
[15 empty] | 2018-09-23 23:00 | 23423.4423 | 23247.3488 | 480 | 23242.702
[15 empty] | 2018-09-24 | 23423.4423 | 23247.0853 | 480 | 23242.4086
[15 empty] | 2018-09-24 01:00 | 23423.4423 | 23246.8218 | 480 | 23242.1151
[15 empty] | 2018-09-24 02:00 | 23423.4423 | 23246.5583 | 480 | 23241.8215
[15 empty] | 2018-09-24 03:00 | 23423.4423 | 23246.2948 | 480 | 23241.5278
[15 empty] | 2018-09-24 04:00 | 23423.4423 | 23246.0313 | 480 | 23241.2341
[15 empty] | 2018-09-24 05:00 | 23423.4423 | 23245.7678 | 480 | 23240.9402
[15 empty] | 2018-09-24 06:00 | 23423.4423 | 23245.5043 | 480 | 23240.6462
[15 empty] | 2018-09-24 07:00 | 23423.4423 | 23245.2408 | 480 | 23240.3522
[15 empty] | 2018-09-24 08:00 | 23423.4423 | 23244.9773 | 480 | 23240.058
[15 empty] | 2018-09-24 09:00 | 23423.4423 | 23244.7138 | 480 | 23239.7638
[15 empty] | 2018-09-24 10:00 | 23423.4423 | 23244.4503 | 480 | 23239.4695
[15 empty] | 2018-09-24 11:00 | 23423.4423 | 23244.1868 | 480 | 23239.175
[15 empty] | 2018-09-24 12:00 | 23423.4423 | 23243.9232 | 480 | 23238.8805
[15 empty] | 2018-09-24 13:00 | 23423.4423 | 23243.6597 | 480 | 23238.5858
[15 empty] | 2018-09-24 14:00 | 23423.4423 | 23243.3962 | 480 | 23238.2911
[15 empty] | 2018-09-24 15:00 | 23423.4423 | 23243.1327 | 480 | 23237.9963
[15 empty] | 2018-09-24 16:00 | 23423.4423 | 23242.8692 | 480 | 23237.7014
[15 empty] | 2018-09-24 17:00 | 23423.4423 | 23242.6057 | 480 | 23237.4064
[15 empty] | 2018-09-24 18:00 | 23423.4423 | 23242.3422 | 480 | 23237.1113
[15 empty] | 2018-09-24 19:00 | 23423.4423 | 23242.0787 | 480 | 23236.8161
[15 empty] | 2018-09-24 20:00 | 23423.4423 | 23241.8152 | 480 | 23236.5208
[15 empty] | 2018-09-24 21:00 | 23423.4423 | 23241.5517 | 480 | 23236.2254
[15 empty] | 2018-09-24 22:00 | 23423.4423 | 23241.2882 | 480 | 23235.9299
[15 empty] | 2018-09-24 23:00 | 23423.4423 | 23241.0247 | 480 | 23235.6343
[15 empty] | 2018-09-25 | 23423.4423 | 23240.7612 | 480 | 23235.3386
[15 empty] | 2018-09-25 01:00 | 23423.4423 | 23240.4977 | 480 | 23235.0428
[15 empty] | 2018-09-25 02:00 | 23423.4423 | 23240.2342 | 480 | 23234.7469
[15 empty] | 2018-09-25 03:00 | 23423.4423 | 23239.9707 | 480 | 23234.451
[15 empty] | 2018-09-25 04:00 | 23423.4423 | 23239.7072 | 480 | 23234.1549
[15 empty] | 2018-09-25 05:00 | 23423.4423 | 23239.4437 | 480 | 23233.8587
[15 empty] | 2018-09-25 06:00 | 23423.4423 | 23239.1802 | 480 | 23233.5625
[15 empty] | 2018-09-25 07:00 | 23423.4423 | 23238.9167 | 480 | 23233.2661
[15 empty] | 2018-09-25 08:00 | 23423.4423 | 23238.6532 | 480 | 23232.9697
[15 empty] | 2018-09-25 09:00 | 23423.4423 | 23238.3897 | 480 | 23232.6731
[15 empty] | 2018-09-25 10:00 | 23423.4423 | 23238.1262 | 480 | 23232.3765
[15 empty] | 2018-09-25 11:00 | 23423.4423 | 23237.8627 | 480 | 23232.0797
[15 empty] | 2018-09-25 12:00 | 23423.4423 | 23237.5992 | 480 | 23231.7829
[15 empty] | 2018-09-25 13:00 | 23423.4423 | 23237.3357 | 480 | 23231.486
[15 empty] | 2018-09-25 14:00 | 23423.4423 | 23237.0722 | 480 | 23231.189
[15 empty] | 2018-09-25 15:00 | 23423.4423 | 23236.8087 | 480 | 23230.8918
[15 empty] | 2018-09-25 16:00 | 23423.4423 | 23236.5452 | 480 | 23230.5946
[15 empty] | 2018-09-25 17:00 | 23423.4423 | 23236.2817 | 480 | 23230.2973
[15 empty] | 2018-09-25 18:00 | 23423.4423 | 23236.0182 | 480 | 23229.9999
[15 empty] | 2018-09-25 19:00 | 23423.4423 | 23235.7547 | 480 | 23229.7024
[15 empty] | 2018-09-25 20:00 | 23423.4423 | 23235.4912 | 480 | 23229.4048
[15 empty] | 2018-09-25 21:00 | 23423.4423 | 23235.2277 | 480 | 23229.1071
[15 empty] | 2018-09-25 22:00 | 23423.4423 | 23234.9642 | 480 | 23228.8093
[15 empty] | 2018-09-25 23:00 | 23423.4423 | 23234.7007 | 480 | 23228.5114
[15 empty] | 2018-09-26 | 23423.4423 | 23234.4372 | 480 | 23228.2134
[15 empty] | 2018-09-26 01:00 | 23423.4423 | 23234.1737 | 480 | 23227.9154
[15 empty] | 2018-09-26 02:00 | 23423.4423 | 23233.9102 | 480 | 23227.6172
[15 empty] | 2018-09-26 03:00 | 23423.4423 | 23233.6467 | 480 | 23227.3189
[15 empty] | 2018-09-26 04:00 | 23423.4423 | 23233.3832 | 480 | 23227.0205
[15 empty] | 2018-09-26 05:00 | 23423.4423 | 23233.1197 | 480 | 23226.7221
[15 empty] | 2018-09-26 06:00 | 23423.4423 | 23232.8562 | 480 | 23226.4235
[15 empty] | 2018-09-26 07:00 | 23423.4423 | 23232.5927 | 480 | 23226.1249
[15 empty] | 2018-09-26 08:00 | 23423.4423 | 23232.3291 | 480 | 23225.8261
[15 empty] | 2018-09-26 09:00 | 23423.4423 | 23232.0656 | 480 | 23225.5273
[15 empty] | 2018-09-26 10:00 | 23423.4423 | 23231.8021 | 480 | 23225.2283
[15 empty] | 2018-09-26 11:00 | 23423.4423 | 23231.5386 | 480 | 23224.9293
[15 empty] | 2018-09-26 12:00 | 23423.4423 | 23231.2751 | 480 | 23224.6302
[15 empty] | 2018-09-26 13:00 | 23423.4423 | 23231.0116 | 480 | 23224.3309
[15 empty] | 2018-09-26 14:00 | 23423.4423 | 23230.7481 | 480 | 23224.0316
[15 empty] | 2018-09-26 15:00 | 23423.4423 | 23230.4846 | 480 | 23223.7322
[15 empty] | 2018-09-26 16:00 | 23423.4423 | 23230.2211 | 480 | 23223.4327
[15 empty] | 2018-09-26 17:00 | 23423.4423 | 23229.9576 | 480 | 23223.1331
[15 empty] | 2018-09-26 18:00 | 23423.4423 | 23229.6941 | 480 | 23222.8334
[15 empty] | 2018-09-26 19:00 | 23423.4423 | 23229.4306 | 480 | 23222.5336
[15 empty] | 2018-09-26 20:00 | 23423.4423 | 23229.1671 | 480 | 23222.2337
[15 empty] | 2018-09-26 21:00 | 23423.4423 | 23228.9036 | 480 | 23221.9337
[15 empty] | 2018-09-26 22:00 | 23423.4423 | 23228.6401 | 480 | 23221.6336
[15 empty] | 2018-09-26 23:00 | 23423.4423 | 23228.3766 | 480 | 23221.3334
[15 empty] | 2018-09-27 | 23423.4423 | 23228.1131 | 480 | 23221.0331
[15 empty] | 2018-09-27 01:00 | 23423.4423 | 23227.8496 | 480 | 23220.7327
[15 empty] | 2018-09-27 02:00 | 23423.4423 | 23227.5861 | 480 | 23220.4323
[15 empty] | 2018-09-27 03:00 | 23423.4423 | 23227.3226 | 480 | 23220.1317
[15 empty] | 2018-09-27 04:00 | 23423.4423 | 23227.0591 | 480 | 23219.831
[15 empty] | 2018-09-27 05:00 | 23423.4423 | 23226.7956 | 480 | 23219.5303
[15 empty] | 2018-09-27 06:00 | 23423.4423 | 23226.5321 | 480 | 23219.2294
[15 empty] | 2018-09-27 07:00 | 23423.4423 | 23226.2686 | 480 | 23218.9285
[15 empty] | 2018-09-27 08:00 | 23423.4423 | 23226.0051 | 480 | 23218.6274
[15 empty] | 2018-09-27 09:00 | 23423.4423 | 23225.7416 | 480 | 23218.3263
[15 empty] | 2018-09-27 10:00 | 23423.4423 | 23225.4781 | 480 | 23218.025
[15 empty] | 2018-09-27 11:00 | 23423.4423 | 23225.2146 | 480 | 23217.7237
[15 empty] | 2018-09-27 12:00 | 23423.4423 | 23224.9511 | 480 | 23217.4223
[15 empty] | 2018-09-27 13:00 | 23423.4423 | 23224.6876 | 480 | 23217.1207
[15 empty] | 2018-09-27 14:00 | 23423.4423 | 23224.4241 | 480 | 23216.8191
[15 empty] | 2018-09-27 15:00 | 23423.4423 | 23224.1606 | 480 | 23216.5174
[15 empty] | 2018-09-27 16:00 | 23423.4423 | 23223.8971 | 480 | 23216.2156
[15 empty] | 2018-09-27 17:00 | 23423.4423 | 23223.6336 | 480 | 23215.9137
[15 empty] | 2018-09-27 18:00 | 23423.4423 | 23223.3701 | 480 | 23215.6117
[15 empty] | 2018-09-27 19:00 | 23423.4423 | 23223.1066 | 480 | 23215.3096
[15 empty] | 2018-09-27 20:00 | 23423.4423 | 23222.8431 | 480 | 23215.0074
[15 empty] | 2018-09-27 21:00 | 23423.4423 | 23222.5796 | 480 | 23214.7051
[15 empty] | 2018-09-27 22:00 | 23423.4423 | 23222.3161 | 480 | 23214.4027
[15 empty] | 2018-09-27 23:00 | 23423.4423 | 23222.0526 | 480 | 23214.1002
[15 empty] | 2018-09-28 | 23423.4423 | 23221.7891 | 480 | 23213.7976
[15 empty] | 2018-09-28 01:00 | 23423.4423 | 23221.5256 | 480 | 23213.495
[15 empty] | 2018-09-28 02:00 | 23423.4423 | 23221.2621 | 480 | 23213.1922
[15 empty] | 2018-09-28 03:00 | 23423.4423 | 23220.9986 | 480 | 23212.8893
[15 empty] | 2018-09-28 04:00 | 23423.4423 | 23220.735 | 480 | 23212.5864
[15 empty] | 2018-09-28 05:00 | 23423.4423 | 23220.4715 | 480 | 23212.2833
[15 empty] | 2018-09-28 06:00 | 23423.4423 | 23220.208 | 480 | 23211.9801
[15 empty] | 2018-09-28 07:00 | 23423.4423 | 23219.9445 | 480 | 23211.6769
[15 empty] | 2018-09-28 08:00 | 23423.4423 | 23219.681 | 480 | 23211.3735
[15 empty] | 2018-09-28 09:00 | 23423.4423 | 23219.4175 | 480 | 23211.0701
[15 empty] | 2018-09-28 10:00 | 23423.4423 | 23219.154 | 480 | 23210.7666
[15 empty] | 2018-09-28 11:00 | 23423.4423 | 23218.8905 | 480 | 23210.4629
[15 empty] | 2018-09-28 12:00 | 23423.4423 | 23218.627 | 480 | 23210.1592
[15 empty] | 2018-09-28 13:00 | 23423.4423 | 23218.3635 | 480 | 23209.8554
[15 empty] | 2018-09-28 14:00 | 23423.4423 | 23218.1 | 480 | 23209.5515
[15 empty] | 2018-09-28 15:00 | 23423.4423 | 23217.8365 | 480 | 23209.2474
[15 empty] | 2018-09-28 16:00 | 23423.4423 | 23217.573 | 480 | 23208.9433
[15 empty] | 2018-09-28 17:00 | 23423.4423 | 23217.3095 | 480 | 23208.6391
[15 empty] | 2018-09-28 18:00 | 23423.4423 | 23217.046 | 480 | 23208.3348
[15 empty] | 2018-09-28 19:00 | 23423.4423 | 23216.7825 | 480 | 23208.0304
[15 empty] | 2018-09-28 20:00 | 23423.4423 | 23216.519 | 480 | 23207.7259
[15 empty] | 2018-09-28 21:00 | 23423.4423 | 23216.2555 | 480 | 23207.4213
[15 empty] | 2018-09-28 22:00 | 23423.4423 | 23215.992 | 480 | 23207.1166
[15 empty] | 2018-09-28 23:00 | 23423.4423 | 23215.7285 | 480 | 23206.8119
[15 empty] | 2018-09-29 | 23423.4423 | 23215.465 | 480 | 23206.507
[15 empty] | 2018-09-29 01:00 | 23423.4423 | 23215.2015 | 480 | 23206.202
[15 empty] | 2018-09-29 02:00 | 23423.4423 | 23214.938 | 480 | 23205.8969
[15 empty] | 2018-09-29 03:00 | 23423.4423 | 23214.6745 | 480 | 23205.5918
[15 empty] | 2018-09-29 04:00 | 23423.4423 | 23214.411 | 480 | 23205.2865
[15 empty] | 2018-09-29 05:00 | 23423.4423 | 23214.1475 | 480 | 23204.9811
[15 empty] | 2018-09-29 06:00 | 23423.4423 | 23213.884 | 480 | 23204.6757
[15 empty] | 2018-09-29 07:00 | 23423.4423 | 23213.6205 | 480 | 23204.3701
[15 empty] | 2018-09-29 08:00 | 23423.4423 | 23213.357 | 480 | 23204.0645
[15 empty] | 2018-09-29 09:00 | 23423.4423 | 23213.0935 | 480 | 23203.7588
[15 empty] | 2018-09-29 10:00 | 23423.4423 | 23212.83 | 480 | 23203.4529
[15 empty] | 2018-09-29 11:00 | 23423.4423 | 23212.5665 | 480 | 23203.147
[15 empty] | 2018-09-29 12:00 | 23423.4423 | 23212.303 | 480 | 23202.841
[15 empty] | 2018-09-29 13:00 | 23423.4423 | 23212.0395 | 480 | 23202.5348
[15 empty] | 2018-09-29 14:00 | 23423.4423 | 23211.776 | 480 | 23202.2286
[15 empty] | 2018-09-29 15:00 | 23423.4423 | 23211.5125 | 480 | 23201.9223
[15 empty] | 2018-09-29 16:00 | 23423.4423 | 23211.249 | 480 | 23201.6159
[15 empty] | 2018-09-29 17:00 | 23423.4423 | 23210.9855 | 480 | 23201.3094
[15 empty] | 2018-09-29 18:00 | 23423.4423 | 23210.722 | 480 | 23201.0028
[15 empty] | 2018-09-29 19:00 | 23423.4423 | 23210.4585 | 480 | 23200.6961
[15 empty] | 2018-09-29 20:00 | 23423.4423 | 23210.195 | 480 | 23200.3893
[15 empty] | 2018-09-29 21:00 | 23423.4423 | 23209.9315 | 480 | 23200.0824
[15 empty] | 2018-09-29 22:00 | 23423.4423 | 23209.668 | 480 | 23199.7754
[15 empty] | 2018-09-29 23:00 | 23423.4423 | 23209.4045 | 480 | 23199.4683
[15 empty] | 2018-09-30 | 23423.4423 | 23209.1409 | 480 | 23199.1611
[15 empty] | 2018-09-30 01:00 | 23423.4423 | 23208.8774 | 480 | 23198.8539
[15 empty] | 2018-09-30 02:00 | 23423.4423 | 23208.6139 | 480 | 23198.5465
[15 empty] | 2018-09-30 03:00 | 23423.4423 | 23208.3504 | 480 | 23198.239
[15 empty] | 2018-09-30 04:00 | 23423.4423 | 23208.0869 | 480 | 23197.9315
[15 empty] | 2018-09-30 05:00 | 23423.4423 | 23207.8234 | 480 | 23197.6238
[15 empty] | 2018-09-30 06:00 | 23423.4423 | 23207.5599 | 480 | 23197.3161
[15 empty] | 2018-09-30 07:00 | 23423.4423 | 23207.2964 | 480 | 23197.0082
[15 empty] | 2018-09-30 08:00 | 23423.4423 | 23207.0329 | 480 | 23196.7003
[15 empty] | 2018-09-30 09:00 | 23423.4423 | 23206.7694 | 480 | 23196.3922
[15 empty] | 2018-09-30 10:00 | 23423.4423 | 23206.5059 | 480 | 23196.0841
[15 empty] | 2018-09-30 11:00 | 23423.4423 | 23206.2424 | 480 | 23195.7759
[15 empty] | 2018-09-30 12:00 | 23423.4423 | 23205.9789 | 480 | 23195.4675
[15 empty] | 2018-09-30 13:00 | 23423.4423 | 23205.7154 | 480 | 23195.1591
[15 empty] | 2018-09-30 14:00 | 23423.4423 | 23205.4519 | 480 | 23194.8506
[15 empty] | 2018-09-30 15:00 | 23423.4423 | 23205.1884 | 480 | 23194.542
[15 empty] | 2018-09-30 16:00 | 23423.4423 | 23204.9249 | 480 | 23194.2333
[15 empty] | 2018-09-30 17:00 | 23423.4423 | 23204.6614 | 480 | 23193.9245
[15 empty] | 2018-09-30 18:00 | 23423.4423 | 23204.3979 | 480 | 23193.6156
[15 empty] | 2018-09-30 19:00 | 23423.4423 | 23204.1344 | 480 | 23193.3066
[15 empty] | 2018-09-30 20:00 | 23423.4423 | 23203.8709 | 480 | 23192.9975
[15 empty] | 2018-09-30 21:00 | 23423.4423 | 23203.6074 | 480 | 23192.6883
[15 empty] | 2018-09-30 22:00 | 23423.4423 | 23203.3439 | 480 | 23192.379
[15 empty] | 2018-09-30 23:00 | 23423.4423 | 23203.0804 | 480 | 23192.0696
[14 empty] | Oct | 2018-10-01 | 22982.1915 | 23202.8169 | 480 | 23191.7602
[15 empty] | 2018-10-01 01:00 | 22982.1915 | 23202.4613 | 480 | 23191.4506
[15 empty] | 2018-10-01 02:00 | 22982.1915 | 23202.1058 | 480 | 23191.1409
[15 empty] | 2018-10-01 03:00 | 22982.1915 | 23201.7503 | 480 | 23190.8311
[15 empty] | 2018-10-01 04:00 | 22982.1915 | 23201.3947 | 480 | 23190.5213
[15 empty] | 2018-10-01 05:00 | 22982.1915 | 23201.0392 | 480 | 23190.2113
[15 empty] | 2018-10-01 06:00 | 22982.1915 | 23200.6836 | 480 | 23189.9013
[15 empty] | 2018-10-01 07:00 | 22982.1915 | 23200.3281 | 480 | 23189.5911
[15 empty] | 2018-10-01 08:00 | 22982.1915 | 23199.9725 | 480 | 23189.2809
[15 empty] | 2018-10-01 09:00 | 22982.1915 | 23199.617 | 480 | 23188.9706
[15 empty] | 2018-10-01 10:00 | 22982.1915 | 23199.2614 | 480 | 23188.6601
[15 empty] | 2018-10-01 11:00 | 22982.1915 | 23198.9059 | 480 | 23188.3496
[15 empty] | 2018-10-01 12:00 | 22982.1915 | 23198.5503 | 480 | 23188.039
[15 empty] | 2018-10-01 13:00 | 22982.1915 | 23198.1948 | 480 | 23187.7282
[15 empty] | 2018-10-01 14:00 | 22982.1915 | 23197.8393 | 480 | 23187.4174
[15 empty] | 2018-10-01 15:00 | 22982.1915 | 23197.4837 | 480 | 23187.1065
[15 empty] | 2018-10-01 16:00 | 22982.1915 | 23197.1282 | 480 | 23186.7955
[15 empty] | 2018-10-01 17:00 | 22982.1915 | 23196.7726 | 480 | 23186.4844
[15 empty] | 2018-10-01 18:00 | 22982.1915 | 23196.4171 | 480 | 23186.1732
[15 empty] | 2018-10-01 19:00 | 22982.1915 | 23196.0615 | 480 | 23185.8619
[15 empty] | 2018-10-01 20:00 | 22982.1915 | 23195.706 | 480 | 23185.5505
[15 empty] | 2018-10-01 21:00 | 22982.1915 | 23195.3504 | 480 | 23185.239
[15 empty] | 2018-10-01 22:00 | 22982.1915 | 23194.9949 | 480 | 23184.9274
[15 empty] | 2018-10-01 23:00 | 22982.1915 | 23194.6393 | 480 | 23184.6158
[15 empty] | 2018-10-02 | 22982.1915 | 23194.2838 | 480 | 23184.304
[15 empty] | 2018-10-02 01:00 | 22982.1915 | 23193.9282 | 480 | 23183.9921
[15 empty] | 2018-10-02 02:00 | 22982.1915 | 23193.5727 | 480 | 23183.6802
[15 empty] | 2018-10-02 03:00 | 22982.1915 | 23193.2172 | 480 | 23183.3681
[15 empty] | 2018-10-02 04:00 | 22982.1915 | 23192.8616 | 480 | 23183.0559
[15 empty] | 2018-10-02 05:00 | 22982.1915 | 23192.5061 | 480 | 23182.7437
[15 empty] | 2018-10-02 06:00 | 22982.1915 | 23192.1505 | 480 | 23182.4313
[15 empty] | 2018-10-02 07:00 | 22982.1915 | 23191.795 | 480 | 23182.1189
[15 empty] | 2018-10-02 08:00 | 22982.1915 | 23191.4394 | 480 | 23181.8063
[15 empty] | 2018-10-02 09:00 | 22982.1915 | 23191.0839 | 480 | 23181.4937
[15 empty] | 2018-10-02 10:00 | 22982.1915 | 23190.7283 | 480 | 23181.181
[15 empty] | 2018-10-02 11:00 | 22982.1915 | 23190.3728 | 480 | 23180.8681
[15 empty] | 2018-10-02 12:00 | 22982.1915 | 23190.0172 | 480 | 23180.5552
[15 empty] | 2018-10-02 13:00 | 22982.1915 | 23189.6617 | 480 | 23180.2422
[15 empty] | 2018-10-02 14:00 | 22982.1915 | 23189.3061 | 480 | 23179.9291
[15 empty] | 2018-10-02 15:00 | 22982.1915 | 23188.9506 | 480 | 23179.6159
[15 empty] | 2018-10-02 16:00 | 22982.1915 | 23188.5951 | 480 | 23179.3026
[15 empty] | 2018-10-02 17:00 | 22982.1915 | 23188.2395 | 480 | 23178.9892
[15 empty] | 2018-10-02 18:00 | 22982.1915 | 23187.884 | 480 | 23178.6757
[15 empty] | 2018-10-02 19:00 | 22982.1915 | 23187.5284 | 480 | 23178.3621
[15 empty] | 2018-10-02 20:00 | 22982.1915 | 23187.1729 | 480 | 23178.0484
[15 empty] | 2018-10-02 21:00 | 22982.1915 | 23186.8173 | 480 | 23177.7346
[15 empty] | 2018-10-02 22:00 | 22982.1915 | 23186.4618 | 480 | 23177.4207
[15 empty] | 2018-10-02 23:00 | 22982.1915 | 23186.1062 | 480 | 23177.1067
[15 empty] | 2018-10-03 | 22982.1915 | 23185.7507 | 480 | 23176.7927
[15 empty] | 2018-10-03 01:00 | 22982.1915 | 23185.3951 | 480 | 23176.4785
[15 empty] | 2018-10-03 02:00 | 22982.1915 | 23185.0396 | 480 | 23176.1642
[15 empty] | 2018-10-03 03:00 | 22982.1915 | 23184.684 | 480 | 23175.8499
[15 empty] | 2018-10-03 04:00 | 22982.1915 | 23184.3285 | 480 | 23175.5354
[15 empty] | 2018-10-03 05:00 | 22982.1915 | 23183.973 | 480 | 23175.2209
[15 empty] | 2018-10-03 06:00 | 22982.1915 | 23183.6174 | 480 | 23174.9062
[15 empty] | 2018-10-03 07:00 | 22982.1915 | 23183.2619 | 480 | 23174.5915
[15 empty] | 2018-10-03 08:00 | 22982.1915 | 23182.9063 | 480 | 23174.2766
[15 empty] | 2018-10-03 09:00 | 22982.1915 | 23182.5508 | 480 | 23173.9617
[15 empty] | 2018-10-03 10:00 | 22982.1915 | 23182.1952 | 480 | 23173.6467
[15 empty] | 2018-10-03 11:00 | 22982.1915 | 23181.8397 | 480 | 23173.3315
[15 empty] | 2018-10-03 12:00 | 22982.1915 | 23181.4841 | 480 | 23173.0163
[15 empty] | 2018-10-03 13:00 | 22982.1915 | 23181.1286 | 480 | 23172.701
[15 empty] | 2018-10-03 14:00 | 22982.1915 | 23180.773 | 480 | 23172.3856
[15 empty] | 2018-10-03 15:00 | 22982.1915 | 23180.4175 | 480 | 23172.0701
[15 empty] | 2018-10-03 16:00 | 22982.1915 | 23180.062 | 480 | 23171.7545
[15 empty] | 2018-10-03 17:00 | 22982.1915 | 23179.7064 | 480 | 23171.4387
[15 empty] | 2018-10-03 18:00 | 22982.1915 | 23179.3509 | 480 | 23171.123
[15 empty] | 2018-10-03 19:00 | 22982.1915 | 23178.9953 | 480 | 23170.8071
[15 empty] | 2018-10-03 20:00 | 22982.1915 | 23178.6398 | 480 | 23170.4911
[15 empty] | 2018-10-03 21:00 | 22982.1915 | 23178.2842 | 480 | 23170.175
[15 empty] | 2018-10-03 22:00 | 22982.1915 | 23177.9287 | 480 | 23169.8588
[15 empty] | 2018-10-03 23:00 | 22982.1915 | 23177.5731 | 480 | 23169.5425
[15 empty] | 2018-10-04 | 22982.1915 | 23177.2176 | 480 | 23169.2262
[15 empty] | 2018-10-04 01:00 | 22982.1915 | 23176.862 | 480 | 23168.9097
[15 empty] | 2018-10-04 02:00 | 22982.1915 | 23176.5065 | 480 | 23168.5931
[15 empty] | 2018-10-04 03:00 | 22982.1915 | 23176.1509 | 480 | 23168.2765
[15 empty] | 2018-10-04 04:00 | 22982.1915 | 23175.7954 | 480 | 23167.9597
[15 empty] | 2018-10-04 05:00 | 22982.1915 | 23175.4399 | 480 | 23167.6429
[15 empty] | 2018-10-04 06:00 | 22982.1915 | 23175.0843 | 480 | 23167.3259
[15 empty] | 2018-10-04 07:00 | 22982.1915 | 23174.7288 | 480 | 23167.0089
[15 empty] | 2018-10-04 08:00 | 22982.1915 | 23174.3732 | 480 | 23166.6917
[15 empty] | 2018-10-04 09:00 | 22982.1915 | 23174.0177 | 480 | 23166.3745
[15 empty] | 2018-10-04 10:00 | 22982.1915 | 23173.6621 | 480 | 23166.0572
[15 empty] | 2018-10-04 11:00 | 22982.1915 | 23173.3066 | 480 | 23165.7397
[15 empty] | 2018-10-04 12:00 | 22982.1915 | 23172.951 | 480 | 23165.4222
[15 empty] | 2018-10-04 13:00 | 22982.1915 | 23172.5955 | 480 | 23165.1046
[15 empty] | 2018-10-04 14:00 | 22982.1915 | 23172.2399 | 480 | 23164.7869
[15 empty] | 2018-10-04 15:00 | 22982.1915 | 23171.8844 | 480 | 23164.4691
[15 empty] | 2018-10-04 16:00 | 22982.1915 | 23171.5288 | 480 | 23164.1512
[15 empty] | 2018-10-04 17:00 | 22982.1915 | 23171.1733 | 480 | 23163.8332
[15 empty] | 2018-10-04 18:00 | 22982.1915 | 23170.8178 | 480 | 23163.5151
[15 empty] | 2018-10-04 19:00 | 22982.1915 | 23170.4622 | 480 | 23163.1969
[15 empty] | 2018-10-04 20:00 | 22982.1915 | 23170.1067 | 480 | 23162.8786
[15 empty] | 2018-10-04 21:00 | 22982.1915 | 23169.7511 | 480 | 23162.5602
[15 empty] | 2018-10-04 22:00 | 22982.1915 | 23169.3956 | 480 | 23162.2417
[15 empty] | 2018-10-04 23:00 | 22982.1915 | 23169.04 | 480 | 23161.9232
[15 empty] | 2018-10-05 | 22982.1915 | 23168.6845 | 480 | 23161.6045
[15 empty] | 2018-10-05 01:00 | 22982.1915 | 23168.3289 | 480 | 23161.2857
[15 empty] | 2018-10-05 02:00 | 22982.1915 | 23167.9734 | 480 | 23160.9669
[15 empty] | 2018-10-05 03:00 | 22982.1915 | 23167.6178 | 480 | 23160.6479
[15 empty] | 2018-10-05 04:00 | 22982.1915 | 23167.2623 | 480 | 23160.3288
[15 empty] | 2018-10-05 05:00 | 22982.1915 | 23166.9067 | 480 | 23160.0097
[15 empty] | 2018-10-05 06:00 | 22982.1915 | 23166.5512 | 480 | 23159.6904
[15 empty] | 2018-10-05 07:00 | 22982.1915 | 23166.1957 | 480 | 23159.3711
[15 empty] | 2018-10-05 08:00 | 22982.1915 | 23165.8401 | 480 | 23159.0517
[15 empty] | 2018-10-05 09:00 | 22982.1915 | 23165.4846 | 480 | 23158.7321
[15 empty] | 2018-10-05 10:00 | 22982.1915 | 23165.129 | 480 | 23158.4125
[15 empty] | 2018-10-05 11:00 | 22982.1915 | 23164.7735 | 480 | 23158.0928
[15 empty] | 2018-10-05 12:00 | 22982.1915 | 23164.4179 | 480 | 23157.773
[15 empty] | 2018-10-05 13:00 | 22982.1915 | 23164.0624 | 480 | 23157.453
[15 empty] | 2018-10-05 14:00 | 22982.1915 | 23163.7068 | 480 | 23157.133
[15 empty] | 2018-10-05 15:00 | 22982.1915 | 23163.3513 | 480 | 23156.8129
[15 empty] | 2018-10-05 16:00 | 22982.1915 | 23162.9957 | 480 | 23156.4927
[15 empty] | 2018-10-05 17:00 | 22982.1915 | 23162.6402 | 480 | 23156.1724
[15 empty] | 2018-10-05 18:00 | 22982.1915 | 23162.2846 | 480 | 23155.852
[15 empty] | 2018-10-05 19:00 | 22982.1915 | 23161.9291 | 480 | 23155.5315
[15 empty] | 2018-10-05 20:00 | 22982.1915 | 23161.5736 | 480 | 23155.2109
[15 empty] | 2018-10-05 21:00 | 22982.1915 | 23161.218 | 480 | 23154.8903
[15 empty] | 2018-10-05 22:00 | 22982.1915 | 23160.8625 | 480 | 23154.5695
[15 empty] | 2018-10-05 23:00 | 22982.1915 | 23160.5069 | 480 | 23154.2486
[15 empty] | 2018-10-06 | 22982.1915 | 23160.1514 | 480 | 23153.9276
[15 empty] | 2018-10-06 01:00 | 22982.1915 | 23159.7958 | 480 | 23153.6066
[15 empty] | 2018-10-06 02:00 | 22982.1915 | 23159.4403 | 480 | 23153.2854
[15 empty] | 2018-10-06 03:00 | 22982.1915 | 23159.0847 | 480 | 23152.9642
[15 empty] | 2018-10-06 04:00 | 22982.1915 | 23158.7292 | 480 | 23152.6428
[15 empty] | 2018-10-06 05:00 | 22982.1915 | 23158.3736 | 480 | 23152.3214
[15 empty] | 2018-10-06 06:00 | 22982.1915 | 23158.0181 | 480 | 23151.9998
[15 empty] | 2018-10-06 07:00 | 22982.1915 | 23157.6626 | 480 | 23151.6782
[15 empty] | 2018-10-06 08:00 | 22982.1915 | 23157.307 | 480 | 23151.3564
[15 empty] | 2018-10-06 09:00 | 22982.1915 | 23156.9515 | 480 | 23151.0346
[15 empty] | 2018-10-06 10:00 | 22982.1915 | 23156.5959 | 480 | 23150.7127
[15 empty] | 2018-10-06 11:00 | 22982.1915 | 23156.2404 | 480 | 23150.3907
[15 empty] | 2018-10-06 12:00 | 22982.1915 | 23155.8848 | 480 | 23150.0685
[15 empty] | 2018-10-06 13:00 | 22982.1915 | 23155.5293 | 480 | 23149.7463
[15 empty] | 2018-10-06 14:00 | 22982.1915 | 23155.1737 | 480 | 23149.424
[15 empty] | 2018-10-06 15:00 | 22982.1915 | 23154.8182 | 480 | 23149.1016
[15 empty] | 2018-10-06 16:00 | 22982.1915 | 23154.4626 | 480 | 23148.7791
[15 empty] | 2018-10-06 17:00 | 22982.1915 | 23154.1071 | 480 | 23148.4565
[15 empty] | 2018-10-06 18:00 | 22982.1915 | 23153.7515 | 480 | 23148.1338
[15 empty] | 2018-10-06 19:00 | 22982.1915 | 23153.396 | 480 | 23147.811
[15 empty] | 2018-10-06 20:00 | 22982.1915 | 23153.0405 | 480 | 23147.4881
[15 empty] | 2018-10-06 21:00 | 22982.1915 | 23152.6849 | 480 | 23147.1652
[15 empty] | 2018-10-06 22:00 | 22982.1915 | 23152.3294 | 480 | 23146.8421
[15 empty] | 2018-10-06 23:00 | 22982.1915 | 23151.9738 | 480 | 23146.5189
[15 empty] | 2018-10-07 | 22982.1915 | 23151.6183 | 480 | 23146.1956
[15 empty] | 2018-10-07 01:00 | 22982.1915 | 23151.2627 | 480 | 23145.8723
[15 empty] | 2018-10-07 02:00 | 22982.1915 | 23150.9072 | 480 | 23145.5488
[15 empty] | 2018-10-07 03:00 | 22982.1915 | 23150.5516 | 480 | 23145.2253
[15 empty] | 2018-10-07 04:00 | 22982.1915 | 23150.1961 | 480 | 23144.9016
[15 empty] | 2018-10-07 05:00 | 22982.1915 | 23149.8405 | 480 | 23144.5779
[15 empty] | 2018-10-07 06:00 | 22982.1915 | 23149.485 | 480 | 23144.254
[15 empty] | 2018-10-07 07:00 | 22982.1915 | 23149.1294 | 480 | 23143.9301
[15 empty] | 2018-10-07 08:00 | 22982.1915 | 23148.7739 | 480 | 23143.606
[15 empty] | 2018-10-07 09:00 | 22982.1915 | 23148.4184 | 480 | 23143.2819
[15 empty] | 2018-10-07 10:00 | 22982.1915 | 23148.0628 | 480 | 23142.9577
[15 empty] | 2018-10-07 11:00 | 22982.1915 | 23147.7073 | 480 | 23142.6334
[15 empty] | 2018-10-07 12:00 | 22982.1915 | 23147.3517 | 480 | 23142.3089
[15 empty] | 2018-10-07 13:00 | 22982.1915 | 23146.9962 | 480 | 23141.9844
[15 empty] | 2018-10-07 14:00 | 22982.1915 | 23146.6406 | 480 | 23141.6598
[15 empty] | 2018-10-07 15:00 | 22982.1915 | 23146.2851 | 480 | 23141.3351
[15 empty] | 2018-10-07 16:00 | 22982.1915 | 23145.9295 | 480 | 23141.0103
[15 empty] | 2018-10-07 17:00 | 22982.1915 | 23145.574 | 480 | 23140.6854
[15 empty] | 2018-10-07 18:00 | 22982.1915 | 23145.2184 | 480 | 23140.3604
[15 empty] | 2018-10-07 19:00 | 22982.1915 | 23144.8629 | 480 | 23140.0353
[15 empty] | 2018-10-07 20:00 | 22982.1915 | 23144.5073 | 480 | 23139.7102
[15 empty] | 2018-10-07 21:00 | 22982.1915 | 23144.1518 | 480 | 23139.3849
[15 empty] | 2018-10-07 22:00 | 22982.1915 | 23143.7963 | 480 | 23139.0595
[15 empty] | 2018-10-07 23:00 | 22982.1915 | 23143.4407 | 480 | 23138.734
[15 empty] | 2018-10-08 | 22982.1915 | 23143.0852 | 480 | 23138.4085
[15 empty] | 2018-10-08 01:00 | 22982.1915 | 23142.7296 | 480 | 23138.0828
[15 empty] | 2018-10-08 02:00 | 22982.1915 | 23142.3741 | 480 | 23137.757
[15 empty] | 2018-10-08 03:00 | 22982.1915 | 23142.0185 | 480 | 23137.4312
[15 empty] | 2018-10-08 04:00 | 22982.1915 | 23141.663 | 480 | 23137.1052
[15 empty] | 2018-10-08 05:00 | 22982.1915 | 23141.3074 | 480 | 23136.7792
[15 empty] | 2018-10-08 06:00 | 22982.1915 | 23140.9519 | 480 | 23136.453
[15 empty] | 2018-10-08 07:00 | 22982.1915 | 23140.5963 | 480 | 23136.1268
[15 empty] | 2018-10-08 08:00 | 22982.1915 | 23140.2408 | 480 | 23135.8005
[15 empty] | 2018-10-08 09:00 | 22982.1915 | 23139.8853 | 480 | 23135.474
[15 empty] | 2018-10-08 10:00 | 22982.1915 | 23139.5297 | 480 | 23135.1475
[15 empty] | 2018-10-08 11:00 | 22982.1915 | 23139.1742 | 480 | 23134.8209
[15 empty] | 2018-10-08 12:00 | 22982.1915 | 23138.8186 | 480 | 23134.4942
[15 empty] | 2018-10-08 13:00 | 22982.1915 | 23138.4631 | 480 | 23134.1674
[15 empty] | 2018-10-08 14:00 | 22982.1915 | 23138.1075 | 480 | 23133.8405
[15 empty] | 2018-10-08 15:00 | 22982.1915 | 23137.752 | 480 | 23133.5135
[15 empty] | 2018-10-08 16:00 | 22982.1915 | 23137.3964 | 480 | 23133.1864
[15 empty] | 2018-10-08 17:00 | 22982.1915 | 23137.0409 | 480 | 23132.8592
[15 empty] | 2018-10-08 18:00 | 22982.1915 | 23136.6853 | 480 | 23132.5319
[15 empty] | 2018-10-08 19:00 | 22982.1915 | 23136.3298 | 480 | 23132.2045
[15 empty] | 2018-10-08 20:00 | 22982.1915 | 23135.9742 | 480 | 23131.877
[15 empty] | 2018-10-08 21:00 | 22982.1915 | 23135.6187 | 480 | 23131.5494
[15 empty] | 2018-10-08 22:00 | 22982.1915 | 23135.2632 | 480 | 23131.2218
[15 empty] | 2018-10-08 23:00 | 22982.1915 | 23134.9076 | 480 | 23130.894
[15 empty] | 2018-10-09 | 22982.1915 | 23134.5521 | 480 | 23130.5661
[15 empty] | 2018-10-09 01:00 | 22982.1915 | 23134.1965 | 480 | 23130.2382
[15 empty] | 2018-10-09 02:00 | 22982.1915 | 23133.841 | 480 | 23129.9101
[15 empty] | 2018-10-09 03:00 | 22982.1915 | 23133.4854 | 480 | 23129.5819
[15 empty] | 2018-10-09 04:00 | 22982.1915 | 23133.1299 | 480 | 23129.2537
[15 empty] | 2018-10-09 05:00 | 22982.1915 | 23132.7743 | 480 | 23128.9254
[15 empty] | 2018-10-09 06:00 | 22982.1915 | 23132.4188 | 480 | 23128.5969
[15 empty] | 2018-10-09 07:00 | 22982.1915 | 23132.0632 | 480 | 23128.2684
[15 empty] | 2018-10-09 08:00 | 22982.1915 | 23131.7077 | 480 | 23127.9397
[15 empty] | 2018-10-09 09:00 | 22982.1915 | 23131.3521 | 480 | 23127.611
[15 empty] | 2018-10-09 10:00 | 22982.1915 | 23130.9966 | 480 | 23127.2822
[15 empty] | 2018-10-09 11:00 | 22982.1915 | 23130.6411 | 480 | 23126.9533
[15 empty] | 2018-10-09 12:00 | 22982.1915 | 23130.2855 | 480 | 23126.6243
[15 empty] | 2018-10-09 13:00 | 22982.1915 | 23129.93 | 480 | 23126.2951
[15 empty] | 2018-10-09 14:00 | 22982.1915 | 23129.5744 | 480 | 23125.9659
[15 empty] | 2018-10-09 15:00 | 22982.1915 | 23129.2189 | 480 | 23125.6366
[15 empty] | 2018-10-09 16:00 | 22982.1915 | 23128.8633 | 480 | 23125.3072
[15 empty] | 2018-10-09 17:00 | 22982.1915 | 23128.5078 | 480 | 23124.9777
[15 empty] | 2018-10-09 18:00 | 22982.1915 | 23128.1522 | 480 | 23124.6482
[15 empty] | 2018-10-09 19:00 | 22982.1915 | 23127.7967 | 480 | 23124.3185
[15 empty] | 2018-10-09 20:00 | 22982.1915 | 23127.4411 | 480 | 23123.9887
[15 empty] | 2018-10-09 21:00 | 22982.1915 | 23127.0856 | 480 | 23123.6588
[15 empty] | 2018-10-09 22:00 | 22982.1915 | 23126.73 | 480 | 23123.3288
[15 empty] | 2018-10-09 23:00 | 22982.1915 | 23126.3745 | 480 | 23122.9988
[15 empty] | 2018-10-10 | 22982.1915 | 23126.019 | 480 | 23122.6686
[15 empty] | 2018-10-10 01:00 | 22982.1915 | 23125.6634 | 480 | 23122.3383
[15 empty] | 2018-10-10 02:00 | 22982.1915 | 23125.3079 | 480 | 23122.008
[15 empty] | 2018-10-10 03:00 | 22982.1915 | 23124.9523 | 480 | 23121.6775
[15 empty] | 2018-10-10 04:00 | 22982.1915 | 23124.5968 | 480 | 23121.347
[15 empty] | 2018-10-10 05:00 | 22982.1915 | 23124.2412 | 480 | 23121.0163
[15 empty] | 2018-10-10 06:00 | 22982.1915 | 23123.8857 | 480 | 23120.6856
[15 empty] | 2018-10-10 07:00 | 22982.1915 | 23123.5301 | 480 | 23120.3548
[15 empty] | 2018-10-10 08:00 | 22982.1915 | 23123.1746 | 480 | 23120.0238
[15 empty] | 2018-10-10 09:00 | 22982.1915 | 23122.819 | 480 | 23119.6928
[15 empty] | 2018-10-10 10:00 | 22982.1915 | 23122.4635 | 480 | 23119.3617
[15 empty] | 2018-10-10 11:00 | 22982.1915 | 23122.108 | 480 | 23119.0305
[15 empty] | 2018-10-10 12:00 | 22982.1915 | 23121.7524 | 480 | 23118.6992
[15 empty] | 2018-10-10 13:00 | 22982.1915 | 23121.3969 | 480 | 23118.3677
[15 empty] | 2018-10-10 14:00 | 22982.1915 | 23121.0413 | 480 | 23118.0362
[15 empty] | 2018-10-10 15:00 | 22982.1915 | 23120.6858 | 480 | 23117.7046
[15 empty] | 2018-10-10 16:00 | 22982.1915 | 23120.3302 | 480 | 23117.3729
[15 empty] | 2018-10-10 17:00 | 22982.1915 | 23119.9747 | 480 | 23117.0412
[15 empty] | 2018-10-10 18:00 | 22982.1915 | 23119.6191 | 480 | 23116.7093
[15 empty] | 2018-10-10 19:00 | 22982.1915 | 23119.2636 | 480 | 23116.3773
[15 empty] | 2018-10-10 20:00 | 22982.1915 | 23118.908 | 480 | 23116.0452
[15 empty] | 2018-10-10 21:00 | 22982.1915 | 23118.5525 | 480 | 23115.713
[15 empty] | 2018-10-10 22:00 | 22982.1915 | 23118.1969 | 480 | 23115.3808
[15 empty] | 2018-10-10 23:00 | 22982.1915 | 23117.8414 | 480 | 23115.0484
[15 empty] | 2018-10-11 | 22982.1915 | 23117.4859 | 480 | 23114.7159
[15 empty] | 2018-10-11 01:00 | 22982.1915 | 23117.1303 | 480 | 23114.3834
[15 empty] | 2018-10-11 02:00 | 22982.1915 | 23116.7748 | 480 | 23114.0507
[15 empty] | 2018-10-11 03:00 | 22982.1915 | 23116.4192 | 480 | 23113.718
[15 empty] | 2018-10-11 04:00 | 22982.1915 | 23116.0637 | 480 | 23113.3851
[15 empty] | 2018-10-11 05:00 | 22982.1915 | 23115.7081 | 480 | 23113.0522
[15 empty] | 2018-10-11 06:00 | 22982.1915 | 23115.3526 | 480 | 23112.7191
[15 empty] | 2018-10-11 07:00 | 22982.1915 | 23114.997 | 480 | 23112.386
[15 empty] | 2018-10-11 08:00 | 22982.1915 | 23114.6415 | 480 | 23112.0528
[15 empty] | 2018-10-11 09:00 | 22982.1915 | 23114.2859 | 480 | 23111.7194
[15 empty] | 2018-10-11 10:00 | 22982.1915 | 23113.9304 | 480 | 23111.386
[15 empty] | 2018-10-11 11:00 | 22982.1915 | 23113.5748 | 480 | 23111.0525
[15 empty] | 2018-10-11 12:00 | 22982.1915 | 23113.2193 | 480 | 23110.7189
[15 empty] | 2018-10-11 13:00 | 22982.1915 | 23112.8638 | 480 | 23110.3852
[15 empty] | 2018-10-11 14:00 | 22982.1915 | 23112.5082 | 480 | 23110.0514
[15 empty] | 2018-10-11 15:00 | 22982.1915 | 23112.1527 | 480 | 23109.7175
[15 empty] | 2018-10-11 16:00 | 22982.1915 | 23111.7971 | 480 | 23109.3835
[15 empty] | 2018-10-11 17:00 | 22982.1915 | 23111.4416 | 480 | 23109.0494
[15 empty] | 2018-10-11 18:00 | 22982.1915 | 23111.086 | 480 | 23108.7152
[15 empty] | 2018-10-11 19:00 | 22982.1915 | 23110.7305 | 480 | 23108.3809
[15 empty] | 2018-10-11 20:00 | 22982.1915 | 23110.3749 | 480 | 23108.0465
[15 empty] | 2018-10-11 21:00 | 22982.1915 | 23110.0194 | 480 | 23107.7121
[15 empty] | 2018-10-11 22:00 | 22982.1915 | 23109.6638 | 480 | 23107.3775
[15 empty] | 2018-10-11 23:00 | 22982.1915 | 23109.3083 | 480 | 23107.0428
[15 empty] | 2018-10-12 | 22982.1915 | 23108.9527 | 480 | 23106.7081
[15 empty] | 2018-10-12 01:00 | 22982.1915 | 23108.5972 | 480 | 23106.3722
[15 empty] | 2018-10-12 02:00 | 22982.1915 | 23108.2417 | 480 | 23106.0353
[15 empty] | 2018-10-12 03:00 | 22982.1915 | 23107.8861 | 480 | 23105.6973
[15 empty] | 2018-10-12 04:00 | 22982.1915 | 23107.5306 | 480 | 23105.3583
[15 empty] | 2018-10-12 05:00 | 22982.1915 | 23107.175 | 480 | 23105.0182
[15 empty] | 2018-10-12 06:00 | 22982.1915 | 23106.8195 | 480 | 23104.677
[15 empty] | 2018-10-12 07:00 | 22982.1915 | 23106.4639 | 480 | 23104.3347
[15 empty] | 2018-10-12 08:00 | 22982.1915 | 23106.1084 | 480 | 23103.9913
[15 empty] | 2018-10-12 09:00 | 22982.1915 | 23105.7528 | 480 | 23103.6469
[15 empty] | 2018-10-12 10:00 | 22982.1915 | 23105.3973 | 480 | 23103.3014
[15 empty] | 2018-10-12 11:00 | 22982.1915 | 23105.0417 | 480 | 23102.9549
[15 empty] | 2018-10-12 12:00 | 22982.1915 | 23104.6862 | 480 | 23102.6072
[15 empty] | 2018-10-12 13:00 | 22982.1915 | 23104.3306 | 480 | 23102.2585
[15 empty] | 2018-10-12 14:00 | 22982.1915 | 23103.9751 | 480 | 23101.9087
[15 empty] | 2018-10-12 15:00 | 22982.1915 | 23103.6196 | 480 | 23101.5579
[15 empty] | 2018-10-12 16:00 | 22982.1915 | 23103.264 | 480 | 23101.2059
[15 empty] | 2018-10-12 17:00 | 22982.1915 | 23102.9085 | 480 | 23100.8529
[15 empty] | 2018-10-12 18:00 | 22982.1915 | 23102.5529 | 480 | 23100.4988
[15 empty] | 2018-10-12 19:00 | 22982.1915 | 23102.1974 | 480 | 23100.1437
[15 empty] | 2018-10-12 20:00 | 22982.1915 | 23101.8418 | 480 | 23099.7875
[15 empty] | 2018-10-12 21:00 | 22982.1915 | 23101.4863 | 480 | 23099.4302
[15 empty] | 2018-10-12 22:00 | 22982.1915 | 23101.1307 | 480 | 23099.0718
[15 empty] | 2018-10-12 23:00 | 22982.1915 | 23100.7752 | 480 | 23098.7124
[15 empty] | 2018-10-13 | 22982.1915 | 23100.4196 | 480 | 23098.3518
[15 empty] | 2018-10-13 01:00 | 22982.1915 | 23100.0641 | 480 | 23097.9902
[15 empty] | 2018-10-13 02:00 | 22982.1915 | 23099.7086 | 480 | 23097.6276
[15 empty] | 2018-10-13 03:00 | 22982.1915 | 23099.353 | 480 | 23097.2638
[15 empty] | 2018-10-13 04:00 | 22982.1915 | 23098.9975 | 480 | 23096.899
[15 empty] | 2018-10-13 05:00 | 22982.1915 | 23098.6419 | 480 | 23096.5332
[15 empty] | 2018-10-13 06:00 | 22982.1915 | 23098.2864 | 480 | 23096.1662
[15 empty] | 2018-10-13 07:00 | 22982.1915 | 23097.9308 | 480 | 23095.7982
[15 empty] | 2018-10-13 08:00 | 22982.1915 | 23097.5753 | 480 | 23095.4291
[15 empty] | 2018-10-13 09:00 | 22982.1915 | 23097.2197 | 480 | 23095.0589
[15 empty] | 2018-10-13 10:00 | 22982.1915 | 23096.8642 | 480 | 23094.6876
[15 empty] | 2018-10-13 11:00 | 22982.1915 | 23096.5086 | 480 | 23094.3153
[15 empty] | 2018-10-13 12:00 | 22982.1915 | 23096.1531 | 480 | 23093.9419
[15 empty] | 2018-10-13 13:00 | 22982.1915 | 23095.7975 | 480 | 23093.5675
[15 empty] | 2018-10-13 14:00 | 22982.1915 | 23095.442 | 480 | 23093.1919
[15 empty] | 2018-10-13 15:00 | 22982.1915 | 23095.0865 | 480 | 23092.8153
[15 empty] | 2018-10-13 16:00 | 22982.1915 | 23094.7309 | 480 | 23092.4376
[15 empty] | 2018-10-13 17:00 | 22982.1915 | 23094.3754 | 480 | 23092.0588
[15 empty] | 2018-10-13 18:00 | 22982.1915 | 23094.0198 | 480 | 23091.679
[15 empty] | 2018-10-13 19:00 | 22982.1915 | 23093.6643 | 480 | 23091.2981
[15 empty] | 2018-10-13 20:00 | 22982.1915 | 23093.3087 | 480 | 23090.9161
[15 empty] | 2018-10-13 21:00 | 22982.1915 | 23092.9532 | 480 | 23090.5331
[15 empty] | 2018-10-13 22:00 | 22982.1915 | 23092.5976 | 480 | 23090.1489
[15 empty] | 2018-10-13 23:00 | 22982.1915 | 23092.2421 | 480 | 23089.7637
[15 empty] | 2018-10-14 | 22982.1915 | 23091.8865 | 480 | 23089.3775
[15 empty] | 2018-10-14 01:00 | 22982.1915 | 23091.531 | 480 | 23088.9901
[15 empty] | 2018-10-14 02:00 | 22982.1915 | 23091.1754 | 480 | 23088.6017
[15 empty] | 2018-10-14 03:00 | 22982.1915 | 23090.8199 | 480 | 23088.2122
[15 empty] | 2018-10-14 04:00 | 22982.1915 | 23090.4644 | 480 | 23087.8216
[15 empty] | 2018-10-14 05:00 | 22982.1915 | 23090.1088 | 480 | 23087.43
[15 empty] | 2018-10-14 06:00 | 22982.1915 | 23089.7533 | 480 | 23087.0373
[15 empty] | 2018-10-14 07:00 | 22982.1915 | 23089.3977 | 480 | 23086.6435
[15 empty] | 2018-10-14 08:00 | 22982.1915 | 23089.0422 | 480 | 23086.2487
[15 empty] | 2018-10-14 09:00 | 22982.1915 | 23088.6866 | 480 | 23085.8527
[15 empty] | 2018-10-14 10:00 | 22982.1915 | 23088.3311 | 480 | 23085.4557
[15 empty] | 2018-10-14 11:00 | 22982.1915 | 23087.9755 | 480 | 23085.0576
[15 empty] | 2018-10-14 12:00 | 22982.1915 | 23087.62 | 480 | 23084.6585
[15 empty] | 2018-10-14 13:00 | 22982.1915 | 23087.2644 | 480 | 23084.2583
[15 empty] | 2018-10-14 14:00 | 22982.1915 | 23086.9089 | 480 | 23083.857
[15 empty] | 2018-10-14 15:00 | 22982.1915 | 23086.5533 | 480 | 23083.4546
[15 empty] | 2018-10-14 16:00 | 22982.1915 | 23086.1978 | 480 | 23083.0512
[15 empty] | 2018-10-14 17:00 | 22982.1915 | 23085.8423 | 480 | 23082.6466
[15 empty] | 2018-10-14 18:00 | 22982.1915 | 23085.4867 | 480 | 23082.241
[15 empty] | 2018-10-14 19:00 | 22982.1915 | 23085.1312 | 480 | 23081.8344
[15 empty] | 2018-10-14 20:00 | 22982.1915 | 23084.7756 | 480 | 23081.4267
[15 empty] | 2018-10-14 21:00 | 22982.1915 | 23084.4201 | 480 | 23081.0178
[15 empty] | 2018-10-14 22:00 | 22982.1915 | 23084.0645 | 480 | 23080.608
[15 empty] | 2018-10-14 23:00 | 22982.1915 | 23083.709 | 480 | 23080.197
[15 empty] | 2018-10-15 | 22982.1915 | 23083.3534 | 480 | 23079.785
[15 empty] | 2018-10-15 01:00 | 22982.1915 | 23082.9979 | 480 | 23079.3719
[15 empty] | 2018-10-15 02:00 | 22982.1915 | 23082.6423 | 480 | 23078.9577
[15 empty] | 2018-10-15 03:00 | 22982.1915 | 23082.2868 | 480 | 23078.5425
[15 empty] | 2018-10-15 04:00 | 22982.1915 | 23081.9313 | 480 | 23078.1261
[15 empty] | 2018-10-15 05:00 | 22982.1915 | 23081.5757 | 480 | 23077.7087
[15 empty] | 2018-10-15 06:00 | 22982.1915 | 23081.2202 | 480 | 23077.2903
[15 empty] | 2018-10-15 07:00 | 22982.1915 | 23080.8646 | 480 | 23076.8707
[15 empty] | 2018-10-15 08:00 | 22982.1915 | 23080.5091 | 480 | 23076.4501
[15 empty] | 2018-10-15 09:00 | 22982.1915 | 23080.1535 | 480 | 23076.0284
[15 empty] | 2018-10-15 10:00 | 22982.1915 | 23079.798 | 480 | 23075.6057
[15 empty] | 2018-10-15 11:00 | 22982.1915 | 23079.4424 | 480 | 23075.1818
[15 empty] | 2018-10-15 12:00 | 22982.1915 | 23079.0869 | 480 | 23074.7569
[15 empty] | 2018-10-15 13:00 | 22982.1915 | 23078.7313 | 480 | 23074.3309
[15 empty] | 2018-10-15 14:00 | 22982.1915 | 23078.3758 | 480 | 23073.9039
[15 empty] | 2018-10-15 15:00 | 22982.1915 | 23078.0202 | 480 | 23073.4758
[15 empty] | 2018-10-15 16:00 | 22982.1915 | 23077.6647 | 480 | 23073.0466
[15 empty] | 2018-10-15 17:00 | 22982.1915 | 23077.3092 | 480 | 23072.6163
[15 empty] | 2018-10-15 18:00 | 22982.1915 | 23076.9536 | 480 | 23072.185
[15 empty] | 2018-10-15 19:00 | 22982.1915 | 23076.5981 | 480 | 23071.7525
[15 empty] | 2018-10-15 20:00 | 22982.1915 | 23076.2425 | 480 | 23071.319
[15 empty] | 2018-10-15 21:00 | 22982.1915 | 23075.887 | 480 | 23070.8845
[15 empty] | 2018-10-15 22:00 | 22982.1915 | 23075.5314 | 480 | 23070.4488
[15 empty] | 2018-10-15 23:00 | 22982.1915 | 23075.1759 | 480 | 23070.0121
[15 empty] | 2018-10-16 | 22982.1915 | 23074.8203 | 480 | 23069.5743
[15 empty] | 2018-10-16 01:00 | 22982.1915 | 23074.4648 | 480 | 23069.1355
[15 empty] | 2018-10-16 02:00 | 22982.1915 | 23074.1092 | 480 | 23068.6956
[15 empty] | 2018-10-16 03:00 | 22982.1915 | 23073.7537 | 480 | 23068.2546
[15 empty] | 2018-10-16 04:00 | 22982.1915 | 23073.3981 | 480 | 23067.8125
[15 empty] | 2018-10-16 05:00 | 22982.1915 | 23073.0426 | 480 | 23067.3693
[15 empty] | 2018-10-16 06:00 | 22982.1915 | 23072.6871 | 480 | 23066.9251
[15 empty] | 2018-10-16 07:00 | 22982.1915 | 23072.3315 | 480 | 23066.4798
[15 empty] | 2018-10-16 08:00 | 22982.1915 | 23071.976 | 480 | 23066.0334
[15 empty] | 2018-10-16 09:00 | 22982.1915 | 23071.6204 | 480 | 23065.586
[15 empty] | 2018-10-16 10:00 | 22982.1915 | 23071.2649 | 480 | 23065.1375
[15 empty] | 2018-10-16 11:00 | 22982.1915 | 23070.9093 | 480 | 23064.6879
[15 empty] | 2018-10-16 12:00 | 22982.1915 | 23070.5538 | 480 | 23064.2372
[15 empty] | 2018-10-16 13:00 | 22982.1915 | 23070.1982 | 480 | 23063.7855
[15 empty] | 2018-10-16 14:00 | 22982.1915 | 23069.8427 | 480 | 23063.3327
[15 empty] | 2018-10-16 15:00 | 22982.1915 | 23069.4871 | 480 | 23062.8788
[15 empty] | 2018-10-16 16:00 | 22982.1915 | 23069.1316 | 480 | 23062.4238
[15 empty] | 2018-10-16 17:00 | 22982.1915 | 23068.776 | 480 | 23061.9678
[15 empty] | 2018-10-16 18:00 | 22982.1915 | 23068.4205 | 480 | 23061.5107
[15 empty] | 2018-10-16 19:00 | 22982.1915 | 23068.065 | 480 | 23061.0525
[15 empty] | 2018-10-16 20:00 | 22982.1915 | 23067.7094 | 480 | 23060.5933
[15 empty] | 2018-10-16 21:00 | 22982.1915 | 23067.3539 | 480 | 23060.133
[15 empty] | 2018-10-16 22:00 | 22982.1915 | 23066.9983 | 480 | 23059.6716
[15 empty] | 2018-10-16 23:00 | 22982.1915 | 23066.6428 | 480 | 23059.2091
[15 empty] | 2018-10-17 | 22982.1915 | 23066.2872 | 480 | 23058.7456
[15 empty] | 2018-10-17 01:00 | 22982.1915 | 23065.9317 | 480 | 23058.281
[15 empty] | 2018-10-17 02:00 | 22982.1915 | 23065.5761 | 480 | 23057.8153
[15 empty] | 2018-10-17 03:00 | 22982.1915 | 23065.2206 | 480 | 23057.3485
[15 empty] | 2018-10-17 04:00 | 22982.1915 | 23064.865 | 480 | 23056.8807
[15 empty] | 2018-10-17 05:00 | 22982.1915 | 23064.5095 | 480 | 23056.4118
[15 empty] | 2018-10-17 06:00 | 22982.1915 | 23064.154 | 480 | 23055.9418
[15 empty] | 2018-10-17 07:00 | 22982.1915 | 23063.7984 | 480 | 23055.4708
[15 empty] | 2018-10-17 08:00 | 22982.1915 | 23063.4429 | 480 | 23054.9986
[15 empty] | 2018-10-17 09:00 | 22982.1915 | 23063.0873 | 480 | 23054.5254
[15 empty] | 2018-10-17 10:00 | 22982.1915 | 23062.7318 | 480 | 23054.0512
[15 empty] | 2018-10-17 11:00 | 22982.1915 | 23062.3762 | 480 | 23053.5758
[15 empty] | 2018-10-17 12:00 | 22982.1915 | 23062.0207 | 480 | 23053.0994
[15 empty] | 2018-10-17 13:00 | 22982.1915 | 23061.6651 | 480 | 23052.6219
[15 empty] | 2018-10-17 14:00 | 22982.1915 | 23061.3096 | 480 | 23052.1433
[15 empty] | 2018-10-17 15:00 | 22982.1915 | 23060.954 | 480 | 23051.6637
[15 empty] | 2018-10-17 16:00 | 22982.1915 | 23060.5985 | 480 | 23051.183
[15 empty] | 2018-10-17 17:00 | 22982.1915 | 23060.2429 | 480 | 23050.7012
[15 empty] | 2018-10-17 18:00 | 22982.1915 | 23059.8874 | 480 | 23050.2184
[15 empty] | 2018-10-17 19:00 | 22982.1915 | 23059.5319 | 480 | 23049.7344
[15 empty] | 2018-10-17 20:00 | 22982.1915 | 23059.1763 | 480 | 23049.2494
[15 empty] | 2018-10-17 21:00 | 22982.1915 | 23058.8208 | 480 | 23048.7633
[15 empty] | 2018-10-17 22:00 | 22982.1915 | 23058.4652 | 480 | 23048.2762
[15 empty] | 2018-10-17 23:00 | 22982.1915 | 23058.1097 | 480 | 23047.788
[15 empty] | 2018-10-18 | 22982.1915 | 23057.7541 | 480 | 23047.2987
[15 empty] | 2018-10-18 01:00 | 22982.1915 | 23057.3986 | 480 | 23046.8083
[15 empty] | 2018-10-18 02:00 | 22982.1915 | 23057.043 | 480 | 23046.3169
[15 empty] | 2018-10-18 03:00 | 22982.1915 | 23056.6875 | 480 | 23045.8244
[15 empty] | 2018-10-18 04:00 | 22982.1915 | 23056.3319 | 480 | 23045.3308
[15 empty] | 2018-10-18 05:00 | 22982.1915 | 23055.9764 | 480 | 23044.8361
[15 empty] | 2018-10-18 06:00 | 22982.1915 | 23055.6208 | 480 | 23044.3404
[15 empty] | 2018-10-18 07:00 | 22982.1915 | 23055.2653 | 480 | 23043.8436
[15 empty] | 2018-10-18 08:00 | 22982.1915 | 23054.9098 | 480 | 23043.3457
[15 empty] | 2018-10-18 09:00 | 22982.1915 | 23054.5542 | 480 | 23042.8467
[15 empty] | 2018-10-18 10:00 | 22982.1915 | 23054.1987 | 480 | 23042.3467
[15 empty] | 2018-10-18 11:00 | 22982.1915 | 23053.8431 | 480 | 23041.8456
[15 empty] | 2018-10-18 12:00 | 22982.1915 | 23053.4876 | 480 | 23041.3434
[15 empty] | 2018-10-18 13:00 | 22982.1915 | 23053.132 | 480 | 23040.8402
[15 empty] | 2018-10-18 14:00 | 22982.1915 | 23052.7765 | 480 | 23040.3359
[15 empty] | 2018-10-18 15:00 | 22982.1915 | 23052.4209 | 480 | 23039.8305
[15 empty] | 2018-10-18 16:00 | 22982.1915 | 23052.0654 | 480 | 23039.324
[15 empty] | 2018-10-18 17:00 | 22982.1915 | 23051.7098 | 480 | 23038.8165
[15 empty] | 2018-10-18 18:00 | 22982.1915 | 23051.3543 | 480 | 23038.3079
[15 empty] | 2018-10-18 19:00 | 22982.1915 | 23050.9987 | 480 | 23037.7982
[15 empty] | 2018-10-18 20:00 | 22982.1915 | 23050.6432 | 480 | 23037.2874
[15 empty] | 2018-10-18 21:00 | 22982.1915 | 23050.2877 | 480 | 23036.7756
[15 empty] | 2018-10-18 22:00 | 22982.1915 | 23049.9321 | 480 | 23036.2627
[15 empty] | 2018-10-18 23:00 | 22982.1915 | 23049.5766 | 480 | 23035.7487
[15 empty] | 2018-10-19 | 22982.1915 | 23049.221 | 480 | 23035.2337
[15 empty] | 2018-10-19 01:00 | 22982.1915 | 23048.8655 | 480 | 23034.7175
[15 empty] | 2018-10-19 02:00 | 22982.1915 | 23048.5099 | 480 | 23034.2003
[15 empty] | 2018-10-19 03:00 | 22982.1915 | 23048.1544 | 480 | 23033.6821
[15 empty] | 2018-10-19 04:00 | 22982.1915 | 23047.7988 | 480 | 23033.1627
[15 empty] | 2018-10-19 05:00 | 22982.1915 | 23047.4433 | 480 | 23032.6423
[15 empty] | 2018-10-19 06:00 | 22982.1915 | 23047.0877 | 480 | 23032.1208
[15 empty] | 2018-10-19 07:00 | 22982.1915 | 23046.7322 | 480 | 23031.5982
[15 empty] | 2018-10-19 08:00 | 22982.1915 | 23046.3767 | 480 | 23031.0746
[15 empty] | 2018-10-19 09:00 | 22982.1915 | 23046.0211 | 480 | 23030.5499
[15 empty] | 2018-10-19 10:00 | 22982.1915 | 23045.6656 | 480 | 23030.0241
[15 empty] | 2018-10-19 11:00 | 22982.1915 | 23045.31 | 480 | 23029.4973
[15 empty] | 2018-10-19 12:00 | 22982.1915 | 23044.9545 | 480 | 23028.9693
[15 empty] | 2018-10-19 13:00 | 22982.1915 | 23044.5989 | 480 | 23028.4403
[15 empty] | 2018-10-19 14:00 | 22982.1915 | 23044.2434 | 480 | 23027.9103
[15 empty] | 2018-10-19 15:00 | 22982.1915 | 23043.8878 | 480 | 23027.3791
[15 empty] | 2018-10-19 16:00 | 22982.1915 | 23043.5323 | 480 | 23026.8469
[15 empty] | 2018-10-19 17:00 | 22982.1915 | 23043.1767 | 480 | 23026.3136
[15 empty] | 2018-10-19 18:00 | 22982.1915 | 23042.8212 | 480 | 23025.7792
[15 empty] | 2018-10-19 19:00 | 22982.1915 | 23042.4656 | 480 | 23025.2438
[15 empty] | 2018-10-19 20:00 | 22982.1915 | 23042.1101 | 480 | 23024.7073
[15 empty] | 2018-10-19 21:00 | 22982.1915 | 23041.7546 | 480 | 23024.1697
[15 empty] | 2018-10-19 22:00 | 22982.1915 | 23041.399 | 480 | 23023.631
[15 empty] | 2018-10-19 23:00 | 22982.1915 | 23041.0435 | 480 | 23023.0913
[15 empty] | 2018-10-20 | 22982.1915 | 23040.6879 | 480 | 23022.5505
[15 empty] | 2018-10-20 01:00 | 22982.1915 | 23040.3324 | 480 | 23022.0086
[15 empty] | 2018-10-20 02:00 | 22982.1915 | 23039.9768 | 480 | 23021.4657
[15 empty] | 2018-10-20 03:00 | 22982.1915 | 23039.6213 | 480 | 23020.9216
[15 empty] | 2018-10-20 04:00 | 22982.1915 | 23039.2657 | 480 | 23020.3765
[15 empty] | 2018-10-20 05:00 | 22982.1915 | 23038.9102 | 480 | 23019.8304
[15 empty] | 2018-10-20 06:00 | 22982.1915 | 23038.5546 | 480 | 23019.2831
[15 empty] | 2018-10-20 07:00 | 22982.1915 | 23038.1991 | 480 | 23018.7348
[15 empty] | 2018-10-20 08:00 | 22982.1915 | 23037.8435 | 480 | 23018.1854
[15 empty] | 2018-10-20 09:00 | 22982.1915 | 23037.488 | 480 | 23017.6349
[15 empty] | 2018-10-20 10:00 | 22982.1915 | 23037.1325 | 480 | 23017.0834
[15 empty] | 2018-10-20 11:00 | 22982.1915 | 23036.7769 | 480 | 23016.5308
[15 empty] | 2018-10-20 12:00 | 22982.1915 | 23036.4214 | 480 | 23015.9771
[15 empty] | 2018-10-20 13:00 | 22982.1915 | 23036.0658 | 480 | 23015.4223
[15 empty] | 2018-10-20 14:00 | 22982.1915 | 23035.7103 | 480 | 23014.8665
[15 empty] | 2018-10-20 15:00 | 22982.1915 | 23035.3547 | 480 | 23014.3096
[15 empty] | 2018-10-20 16:00 | 22982.1915 | 23034.9992 | 480 | 23013.7516
[15 empty] | 2018-10-20 17:00 | 22982.1915 | 23034.6436 | 480 | 23013.1926
[15 empty] | 2018-10-20 18:00 | 22982.1915 | 23034.2881 | 480 | 23012.6325
[15 empty] | 2018-10-20 19:00 | 22982.1915 | 23033.9325 | 480 | 23012.0713
[15 empty] | 2018-10-20 20:00 | 22982.1915 | 23033.577 | 480 | 23011.509
[15 empty] | 2018-10-20 21:00 | 22982.1915 | 23033.2214 | 480 | 23010.9457
[15 empty] | 2018-10-20 22:00 | 22982.1915 | 23032.8659 | 480 | 23010.3812
[15 empty] | 2018-10-20 23:00 | 22982.1915 | 23032.5104 | 480 | 23009.8158
[15 empty] | 2018-10-21 | 22982.1915 | 23032.1548 | 480 | 23009.2492
[15 empty] | 2018-10-21 01:00 | 22982.1915 | 23031.7993 | 480 | 23008.6816
[15 empty] | 2018-10-21 02:00 | 22982.1915 | 23031.4437 | 480 | 23008.1129
[15 empty] | 2018-10-21 03:00 | 22982.1915 | 23031.0882 | 480 | 23007.5434
[15 empty] | 2018-10-21 04:00 | 22982.1915 | 23030.7326 | 480 | 23006.9728
[15 empty] | 2018-10-21 05:00 | 22982.1915 | 23030.3771 | 480 | 23006.4012
[15 empty] | 2018-10-21 06:00 | 22982.1915 | 23030.0215 | 480 | 23005.8287
[15 empty] | 2018-10-21 07:00 | 22982.1915 | 23029.666 | 480 | 23005.2552
[15 empty] | 2018-10-21 08:00 | 22982.1915 | 23029.3104 | 480 | 23004.6807
[15 empty] | 2018-10-21 09:00 | 22982.1915 | 23028.9549 | 480 | 23004.1053
[15 empty] | 2018-10-21 10:00 | 22982.1915 | 23028.5993 | 480 | 23003.5289
[15 empty] | 2018-10-21 11:00 | 22982.1915 | 23028.2438 | 480 | 23002.9514
[15 empty] | 2018-10-21 12:00 | 22982.1915 | 23027.8883 | 480 | 23002.3731
[15 empty] | 2018-10-21 13:00 | 22982.1915 | 23027.5327 | 480 | 23001.7937
[15 empty] | 2018-10-21 14:00 | 22982.1915 | 23027.1772 | 480 | 23001.2134
[15 empty] | 2018-10-21 15:00 | 22982.1915 | 23026.8216 | 480 | 23000.632
[15 empty] | 2018-10-21 16:00 | 22982.1915 | 23026.4661 | 480 | 23000.0497
[15 empty] | 2018-10-21 17:00 | 22982.1915 | 23026.1105 | 480 | 22999.4665
[15 empty] | 2018-10-21 18:00 | 22982.1915 | 23025.755 | 480 | 22998.8822
[15 empty] | 2018-10-21 19:00 | 22982.1915 | 23025.3994 | 480 | 22998.297
[15 empty] | 2018-10-21 20:00 | 22982.1915 | 23025.0439 | 480 | 22997.7108
[15 empty] | 2018-10-21 21:00 | 22982.1915 | 23024.6883 | 480 | 22997.1236
[15 empty] | 2018-10-21 22:00 | 22982.1915 | 23024.3328 | 480 | 22996.5354
[15 empty] | 2018-10-21 23:00 | 22982.1915 | 23023.9773 | 480 | 22995.9463
[15 empty] | 2018-10-22 | 22982.1915 | 23023.6217 | 480 | 22995.3562
[15 empty] | 2018-10-22 01:00 | 22982.1915 | 23023.2662 | 480 | 22994.7651
[15 empty] | 2018-10-22 02:00 | 22982.1915 | 23022.9106 | 480 | 22994.173
[15 empty] | 2018-10-22 03:00 | 22982.1915 | 23022.5551 | 480 | 22993.58
[15 empty] | 2018-10-22 04:00 | 22982.1915 | 23022.1995 | 480 | 22992.986
[15 empty] | 2018-10-22 05:00 | 22982.1915 | 23021.844 | 480 | 22992.391
[15 empty] | 2018-10-22 06:00 | 22982.1915 | 23021.4884 | 480 | 22991.795
[15 empty] | 2018-10-22 07:00 | 22982.1915 | 23021.1329 | 480 | 22991.198
[15 empty] | 2018-10-22 08:00 | 22982.1915 | 23020.7773 | 480 | 22990.6001
[15 empty] | 2018-10-22 09:00 | 22982.1915 | 23020.4218 | 480 | 22990.0012
[15 empty] | 2018-10-22 10:00 | 22982.1915 | 23020.0662 | 480 | 22989.4013
[15 empty] | 2018-10-22 11:00 | 22982.1915 | 23019.7107 | 480 | 22988.8004
[15 empty] | 2018-10-22 12:00 | 22982.1915 | 23019.3552 | 480 | 22988.1986
[15 empty] | 2018-10-22 13:00 | 22982.1915 | 23018.9996 | 480 | 22987.5958
[15 empty] | 2018-10-22 14:00 | 22982.1915 | 23018.6441 | 480 | 22986.992
[15 empty] | 2018-10-22 15:00 | 22982.1915 | 23018.2885 | 480 | 22986.3872
[15 empty] | 2018-10-22 16:00 | 22982.1915 | 23017.933 | 480 | 22985.7814
[15 empty] | 2018-10-22 17:00 | 22982.1915 | 23017.5774 | 480 | 22985.1747
[15 empty] | 2018-10-22 18:00 | 22982.1915 | 23017.2219 | 480 | 22984.567
[15 empty] | 2018-10-22 19:00 | 22982.1915 | 23016.8663 | 480 | 22983.9583
[15 empty] | 2018-10-22 20:00 | 22982.1915 | 23016.5108 | 480 | 22983.3487
[15 empty] | 2018-10-22 21:00 | 22982.1915 | 23016.1552 | 480 | 22982.738
[15 empty] | 2018-10-22 22:00 | 22982.1915 | 23015.7997 | 480 | 22982.1264
[15 empty] | 2018-10-22 23:00 | 22982.1915 | 23015.4441 | 480 | 22981.5138
[15 empty] | 2018-10-23 | 22982.1915 | 23015.0886 | 480 | 22980.9002
[15 empty] | 2018-10-23 01:00 | 22982.1915 | 23014.7331 | 480 | 22980.2857
[15 empty] | 2018-10-23 02:00 | 22982.1915 | 23014.3775 | 480 | 22979.6702
[15 empty] | 2018-10-23 03:00 | 22982.1915 | 23014.022 | 480 | 22979.0537
[15 empty] | 2018-10-23 04:00 | 22982.1915 | 23013.6664 | 480 | 22978.4362
[15 empty] | 2018-10-23 05:00 | 22982.1915 | 23013.3109 | 480 | 22977.8177
[15 empty] | 2018-10-23 06:00 | 22982.1915 | 23012.9553 | 480 | 22977.1983
[15 empty] | 2018-10-23 07:00 | 22982.1915 | 23012.5998 | 480 | 22976.5779
[15 empty] | 2018-10-23 08:00 | 22982.1915 | 23012.2442 | 480 | 22975.9565
[15 empty] | 2018-10-23 09:00 | 22982.1915 | 23011.8887 | 480 | 22975.3341
[15 empty] | 2018-10-23 10:00 | 22982.1915 | 23011.5331 | 480 | 22974.7108
[15 empty] | 2018-10-23 11:00 | 22982.1915 | 23011.1776 | 480 | 22974.0864
[15 empty] | 2018-10-23 12:00 | 22982.1915 | 23010.822 | 480 | 22973.4611
[15 empty] | 2018-10-23 13:00 | 22982.1915 | 23010.4665 | 480 | 22972.8349
[15 empty] | 2018-10-23 14:00 | 22982.1915 | 23010.111 | 480 | 22972.2076
[15 empty] | 2018-10-23 15:00 | 22982.1915 | 23009.7554 | 480 | 22971.5794
[15 empty] | 2018-10-23 16:00 | 22982.1915 | 23009.3999 | 480 | 22970.9502
[15 empty] | 2018-10-23 17:00 | 22982.1915 | 23009.0443 | 480 | 22970.32
[15 empty] | 2018-10-23 18:00 | 22982.1915 | 23008.6888 | 480 | 22969.6888
[15 empty] | 2018-10-23 19:00 | 22982.1915 | 23008.3332 | 480 | 22969.0567
[15 empty] | 2018-10-23 20:00 | 22982.1915 | 23007.9777 | 480 | 22968.4236
[15 empty] | 2018-10-23 21:00 | 22982.1915 | 23007.6221 | 480 | 22967.7895
[15 empty] | 2018-10-23 22:00 | 22982.1915 | 23007.2666 | 480 | 22967.1544
[15 empty] | 2018-10-23 23:00 | 22982.1915 | 23006.911 | 480 | 22966.5183
[15 empty] | 2018-10-24 | 22982.1915 | 23006.5555 | 480 | 22965.8813
[15 empty] | 2018-10-24 01:00 | 22982.1915 | 23006.2 | 480 | 22965.2433
[15 empty] | 2018-10-24 02:00 | 22982.1915 | 23005.8444 | 480 | 22964.6043
[15 empty] | 2018-10-24 03:00 | 22982.1915 | 23005.4889 | 480 | 22963.9644
[15 empty] | 2018-10-24 04:00 | 22982.1915 | 23005.1333 | 480 | 22963.3234
[15 empty] | 2018-10-24 05:00 | 22982.1915 | 23004.7778 | 480 | 22962.6815
[15 empty] | 2018-10-24 06:00 | 22982.1915 | 23004.4222 | 480 | 22962.0386
[15 empty] | 2018-10-24 07:00 | 22982.1915 | 23004.0667 | 480 | 22961.3947
[15 empty] | 2018-10-24 08:00 | 22982.1915 | 23003.7111 | 480 | 22960.7499
[15 empty] | 2018-10-24 09:00 | 22982.1915 | 23003.3556 | 480 | 22960.1041
[15 empty] | 2018-10-24 10:00 | 22982.1915 | 23003 | 480 | 22959.4573
[15 empty] | 2018-10-24 11:00 | 22982.1915 | 23002.6445 | 480 | 22958.8095
[15 empty] | 2018-10-24 12:00 | 22982.1915 | 23002.2889 | 480 | 22958.1607
[15 empty] | 2018-10-24 13:00 | 22982.1915 | 23001.9334 | 480 | 22957.511
[15 empty] | 2018-10-24 14:00 | 22982.1915 | 23001.5779 | 480 | 22956.8603
[15 empty] | 2018-10-24 15:00 | 22982.1915 | 23001.2223 | 480 | 22956.2086
[15 empty] | 2018-10-24 16:00 | 22982.1915 | 23000.8668 | 480 | 22955.5559
[15 empty] | 2018-10-24 17:00 | 22982.1915 | 23000.5112 | 480 | 22954.9023
[15 empty] | 2018-10-24 18:00 | 22982.1915 | 23000.1557 | 480 | 22954.2477
[15 empty] | 2018-10-24 19:00 | 22982.1915 | 22999.8001 | 480 | 22953.5921
[15 empty] | 2018-10-24 20:00 | 22982.1915 | 22999.4446 | 480 | 22952.9355
[15 empty] | 2018-10-24 21:00 | 22982.1915 | 22999.089 | 480 | 22952.2779
[15 empty] | 2018-10-24 22:00 | 22982.1915 | 22998.7335 | 480 | 22951.6194
[15 empty] | 2018-10-24 23:00 | 22982.1915 | 22998.3779 | 480 | 22950.9599
[15 empty] | 2018-10-25 | 22982.1915 | 22998.0224 | 480 | 22950.2994
[15 empty] | 2018-10-25 01:00 | 22982.1915 | 22997.6668 | 480 | 22949.638
[15 empty] | 2018-10-25 02:00 | 22982.1915 | 22997.3113 | 480 | 22948.9755
[15 empty] | 2018-10-25 03:00 | 22982.1915 | 22996.9558 | 480 | 22948.3121
[15 empty] | 2018-10-25 04:00 | 22982.1915 | 22996.6002 | 480 | 22947.6477
[15 empty] | 2018-10-25 05:00 | 22982.1915 | 22996.2447 | 480 | 22946.9823
[15 empty] | 2018-10-25 06:00 | 22982.1915 | 22995.8891 | 480 | 22946.316
[15 empty] | 2018-10-25 07:00 | 22982.1915 | 22995.5336 | 480 | 22945.6487
[15 empty] | 2018-10-25 08:00 | 22982.1915 | 22995.178 | 480 | 22944.9804
[15 empty] | 2018-10-25 09:00 | 22982.1915 | 22994.8225 | 480 | 22944.3111
[15 empty] | 2018-10-25 10:00 | 22982.1915 | 22994.4669 | 480 | 22943.6408
[15 empty] | 2018-10-25 11:00 | 22982.1915 | 22994.1114 | 480 | 22942.9696
[15 empty] | 2018-10-25 12:00 | 22982.1915 | 22993.7558 | 480 | 22942.2974
[15 empty] | 2018-10-25 13:00 | 22982.1915 | 22993.4003 | 480 | 22941.6242
[15 empty] | 2018-10-25 14:00 | 22982.1915 | 22993.0447 | 480 | 22940.95
[15 empty] | 2018-10-25 15:00 | 22982.1915 | 22992.6892 | 480 | 22940.2749
[15 empty] | 2018-10-25 16:00 | 22982.1915 | 22992.3337 | 480 | 22939.5987
[15 empty] | 2018-10-25 17:00 | 22982.1915 | 22991.9781 | 480 | 22938.9216
[15 empty] | 2018-10-25 18:00 | 22982.1915 | 22991.6226 | 480 | 22938.2436
[15 empty] | 2018-10-25 19:00 | 22982.1915 | 22991.267 | 480 | 22937.5645
[15 empty] | 2018-10-25 20:00 | 22982.1915 | 22990.9115 | 480 | 22936.8845
[15 empty] | 2018-10-25 21:00 | 22982.1915 | 22990.5559 | 480 | 22936.2035
[15 empty] | 2018-10-25 22:00 | 22982.1915 | 22990.2004 | 480 | 22935.5215
[15 empty] | 2018-10-25 23:00 | 22982.1915 | 22989.8448 | 480 | 22934.8385
[15 empty] | 2018-10-26 | 22982.1915 | 22989.4893 | 480 | 22934.1546
[15 empty] | 2018-10-26 01:00 | 22982.1915 | 22989.1337 | 480 | 22933.4696
[15 empty] | 2018-10-26 02:00 | 22982.1915 | 22988.7782 | 480 | 22932.7837
[15 empty] | 2018-10-26 03:00 | 22982.1915 | 22988.4227 | 480 | 22932.0969
[15 empty] | 2018-10-26 04:00 | 22982.1915 | 22988.0671 | 480 | 22931.409
[15 empty] | 2018-10-26 05:00 | 22982.1915 | 22987.7116 | 480 | 22930.7202
[15 empty] | 2018-10-26 06:00 | 22982.1915 | 22987.356 | 480 | 22930.0304
[15 empty] | 2018-10-26 07:00 | 22982.1915 | 22987.0005 | 480 | 22929.3396
[15 empty] | 2018-10-26 08:00 | 22982.1915 | 22986.6449 | 480 | 22928.6478
[15 empty] | 2018-10-26 09:00 | 22982.1915 | 22986.2894 | 480 | 22927.9551
[15 empty] | 2018-10-26 10:00 | 22982.1915 | 22985.9338 | 480 | 22927.2614
[15 empty] | 2018-10-26 11:00 | 22982.1915 | 22985.5783 | 480 | 22926.5667
[15 empty] | 2018-10-26 12:00 | 22982.1915 | 22985.2227 | 480 | 22925.871
[15 empty] | 2018-10-26 13:00 | 22982.1915 | 22984.8672 | 480 | 22925.1744
[15 empty] | 2018-10-26 14:00 | 22982.1915 | 22984.5116 | 480 | 22924.4768
[15 empty] | 2018-10-26 15:00 | 22982.1915 | 22984.1561 | 480 | 22923.7781
[15 empty] | 2018-10-26 16:00 | 22982.1915 | 22983.8006 | 480 | 22923.0786
[15 empty] | 2018-10-26 17:00 | 22982.1915 | 22983.445 | 480 | 22922.378
[15 empty] | 2018-10-26 18:00 | 22982.1915 | 22983.0895 | 480 | 22921.6765
[15 empty] | 2018-10-26 19:00 | 22982.1915 | 22982.7339 | 480 | 22920.974
[15 empty] | 2018-10-26 20:00 | 22982.1915 | 22982.3784 | 480 | 22920.2705
[15 empty] | 2018-10-26 21:00 | 22982.1915 | 22982.0228 | 480 | 22919.566
[15 empty] | 2018-10-26 22:00 | 22982.1915 | 22981.6673 | 480 | 22918.8606
[15 empty] | 2018-10-26 23:00 | 22982.1915 | 22981.3117 | 480 | 22918.1541
[15 empty] | 2018-10-27 | 22982.1915 | 22980.9562 | 480 | 22917.4467
[15 empty] | 2018-10-27 01:00 | 22982.1915 | 22980.6006 | 480 | 22916.7384
[15 empty] | 2018-10-27 02:00 | 22982.1915 | 22980.2451 | 480 | 22916.029
[15 empty] | 2018-10-27 03:00 | 22982.1915 | 22979.8895 | 480 | 22915.3187
[15 empty] | 2018-10-27 04:00 | 22982.1915 | 22979.534 | 480 | 22914.6074
[15 empty] | 2018-10-27 05:00 | 22982.1915 | 22979.1785 | 480 | 22913.8951
[15 empty] | 2018-10-27 06:00 | 22982.1915 | 22978.8229 | 480 | 22913.1818
[15 empty] | 2018-10-27 07:00 | 22982.1915 | 22978.4674 | 480 | 22912.4676
[15 empty] | 2018-10-27 08:00 | 22982.1915 | 22978.1118 | 480 | 22911.7524
[15 empty] | 2018-10-27 09:00 | 22982.1915 | 22977.7563 | 480 | 22911.0362
[15 empty] | 2018-10-27 10:00 | 22982.1915 | 22977.4007 | 480 | 22910.319
[15 empty] | 2018-10-27 11:00 | 22982.1915 | 22977.0452 | 480 | 22909.6009
[15 empty] | 2018-10-27 12:00 | 22982.1915 | 22976.6896 | 480 | 22908.8817
[15 empty] | 2018-10-27 13:00 | 22982.1915 | 22976.3341 | 480 | 22908.1616
[15 empty] | 2018-10-27 14:00 | 22982.1915 | 22975.9785 | 480 | 22907.4405
[15 empty] | 2018-10-27 15:00 | 22982.1915 | 22975.623 | 480 | 22906.7185
[15 empty] | 2018-10-27 16:00 | 22982.1915 | 22975.2674 | 480 | 22905.9954
[15 empty] | 2018-10-27 17:00 | 22982.1915 | 22974.9119 | 480 | 22905.2714
[15 empty] | 2018-10-27 18:00 | 22982.1915 | 22974.5564 | 480 | 22904.5464
[15 empty] | 2018-10-27 19:00 | 22982.1915 | 22974.2008 | 480 | 22903.8205
[15 empty] | 2018-10-27 20:00 | 22982.1915 | 22973.8453 | 480 | 22903.0935
[15 empty] | 2018-10-27 21:00 | 22982.1915 | 22973.4897 | 480 | 22902.3656
[15 empty] | 2018-10-27 22:00 | 22982.1915 | 22973.1342 | 480 | 22901.6367
[15 empty] | 2018-10-27 23:00 | 22982.1915 | 22972.7786 | 480 | 22900.9068
[15 empty] | 2018-10-28 | 22982.1915 | 22972.4231 | 480 | 22900.176
[15 empty] | 2018-10-28 01:00 | 22982.1915 | 22972.0675 | 480 | 22899.4441
[15 empty] | 2018-10-28 02:00 | 22982.1915 | 22971.712 | 480 | 22898.7113
[15 empty] | 2018-10-28 03:00 | 22982.1915 | 22971.3564 | 480 | 22897.9775
[15 empty] | 2018-10-28 04:00 | 22982.1915 | 22971.0009 | 480 | 22897.2428
[15 empty] | 2018-10-28 05:00 | 22982.1915 | 22970.6453 | 480 | 22896.507
[15 empty] | 2018-10-28 06:00 | 22982.1915 | 22970.2898 | 480 | 22895.7703
[15 empty] | 2018-10-28 07:00 | 22982.1915 | 22969.9343 | 480 | 22895.0326
[15 empty] | 2018-10-28 08:00 | 22982.1915 | 22969.5787 | 480 | 22894.2939
[15 empty] | 2018-10-28 09:00 | 22982.1915 | 22969.2232 | 480 | 22893.5543
[15 empty] | 2018-10-28 10:00 | 22982.1915 | 22968.8676 | 480 | 22892.8136
[15 empty] | 2018-10-28 11:00 | 22982.1915 | 22968.5121 | 480 | 22892.072
[15 empty] | 2018-10-28 12:00 | 22982.1915 | 22968.1565 | 480 | 22891.3295
[15 empty] | 2018-10-28 13:00 | 22982.1915 | 22967.801 | 480 | 22890.5859
[15 empty] | 2018-10-28 14:00 | 22982.1915 | 22967.4454 | 480 | 22889.8414
[15 empty] | 2018-10-28 15:00 | 22982.1915 | 22967.0899 | 480 | 22889.0958
[15 empty] | 2018-10-28 16:00 | 22982.1915 | 22966.7343 | 480 | 22888.3493
[15 empty] | 2018-10-28 17:00 | 22982.1915 | 22966.3788 | 480 | 22887.6019
[15 empty] | 2018-10-28 18:00 | 22982.1915 | 22966.0233 | 480 | 22886.8534
[15 empty] | 2018-10-28 19:00 | 22982.1915 | 22965.6677 | 480 | 22886.104
[15 empty] | 2018-10-28 20:00 | 22982.1915 | 22965.3122 | 480 | 22885.3536
[15 empty] | 2018-10-28 21:00 | 22982.1915 | 22964.9566 | 480 | 22884.6022
[15 empty] | 2018-10-28 22:00 | 22982.1915 | 22964.6011 | 480 | 22883.8499
[15 empty] | 2018-10-28 23:00 | 22982.1915 | 22964.2455 | 480 | 22883.0965
[15 empty] | 2018-10-29 | 22982.1915 | 22963.89 | 480 | 22882.3422
[15 empty] | 2018-10-29 01:00 | 22982.1915 | 22963.5344 | 480 | 22881.5869
[15 empty] | 2018-10-29 02:00 | 22982.1915 | 22963.1789 | 480 | 22880.8307
[15 empty] | 2018-10-29 03:00 | 22982.1915 | 22962.8233 | 480 | 22880.0734
[15 empty] | 2018-10-29 04:00 | 22982.1915 | 22962.4678 | 480 | 22879.3152
[15 empty] | 2018-10-29 05:00 | 22982.1915 | 22962.1122 | 480 | 22878.556
[15 empty] | 2018-10-29 06:00 | 22982.1915 | 22961.7567 | 480 | 22877.7958
[15 empty] | 2018-10-29 07:00 | 22982.1915 | 22961.4012 | 480 | 22877.0347
[15 empty] | 2018-10-29 08:00 | 22982.1915 | 22961.0456 | 480 | 22876.2725
[15 empty] | 2018-10-29 09:00 | 22982.1915 | 22960.6901 | 480 | 22875.5094
[15 empty] | 2018-10-29 10:00 | 22982.1915 | 22960.3345 | 480 | 22874.7453
[15 empty] | 2018-10-29 11:00 | 22982.1915 | 22959.979 | 480 | 22873.9803
[15 empty] | 2018-10-29 12:00 | 22982.1915 | 22959.6234 | 480 | 22873.2142
[15 empty] | 2018-10-29 13:00 | 22982.1915 | 22959.2679 | 480 | 22872.4472
[15 empty] | 2018-10-29 14:00 | 22982.1915 | 22958.9123 | 480 | 22871.6792
[15 empty] | 2018-10-29 15:00 | 22982.1915 | 22958.5568 | 480 | 22870.9102
[15 empty] | 2018-10-29 16:00 | 22982.1915 | 22958.2012 | 480 | 22870.1403
[15 empty] | 2018-10-29 17:00 | 22982.1915 | 22957.8457 | 480 | 22869.3694
[15 empty] | 2018-10-29 18:00 | 22982.1915 | 22957.4901 | 480 | 22868.5975
[15 empty] | 2018-10-29 19:00 | 22982.1915 | 22957.1346 | 480 | 22867.8246
[15 empty] | 2018-10-29 20:00 | 22982.1915 | 22956.7791 | 480 | 22867.0507
[15 empty] | 2018-10-29 21:00 | 22982.1915 | 22956.4235 | 480 | 22866.2759
[15 empty] | 2018-10-29 22:00 | 22982.1915 | 22956.068 | 480 | 22865.5001
[15 empty] | 2018-10-29 23:00 | 22982.1915 | 22955.7124 | 480 | 22864.7233
[15 empty] | 2018-10-30 | 22982.1915 | 22955.3569 | 480 | 22863.9455
[15 empty] | 2018-10-30 01:00 | 22982.1915 | 22955.0013 | 480 | 22863.1668
[15 empty] | 2018-10-30 02:00 | 22982.1915 | 22954.6458 | 480 | 22862.387
[15 empty] | 2018-10-30 03:00 | 22982.1915 | 22954.2902 | 480 | 22861.6063
[15 empty] | 2018-10-30 04:00 | 22982.1915 | 22953.9347 | 480 | 22860.8246
[15 empty] | 2018-10-30 05:00 | 22982.1915 | 22953.5791 | 480 | 22860.042
[15 empty] | 2018-10-30 06:00 | 22982.1915 | 22953.2236 | 480 | 22859.2584
[15 empty] | 2018-10-30 07:00 | 22982.1915 | 22952.868 | 480 | 22858.4737
[15 empty] | 2018-10-30 08:00 | 22982.1915 | 22952.5125 | 480 | 22857.6882
[15 empty] | 2018-10-30 09:00 | 22982.1915 | 22952.157 | 480 | 22856.9016
[15 empty] | 2018-10-30 10:00 | 22982.1915 | 22951.8014 | 480 | 22856.1141
[15 empty] | 2018-10-30 11:00 | 22982.1915 | 22951.4459 | 480 | 22855.3255
[15 empty] | 2018-10-30 12:00 | 22982.1915 | 22951.0903 | 480 | 22854.536
[15 empty] | 2018-10-30 13:00 | 22982.1915 | 22950.7348 | 480 | 22853.7456
[15 empty] | 2018-10-30 14:00 | 22982.1915 | 22950.3792 | 480 | 22852.9541
[15 empty] | 2018-10-30 15:00 | 22982.1915 | 22950.0237 | 480 | 22852.1617
[15 empty] | 2018-10-30 16:00 | 22982.1915 | 22949.6681 | 480 | 22851.3683
[15 empty] | 2018-10-30 17:00 | 22982.1915 | 22949.3126 | 480 | 22850.5739
[15 empty] | 2018-10-30 18:00 | 22982.1915 | 22948.957 | 480 | 22849.7785
[15 empty] | 2018-10-30 19:00 | 22982.1915 | 22948.6015 | 480 | 22848.9822
[15 empty] | 2018-10-30 20:00 | 22982.1915 | 22948.246 | 480 | 22848.1849
[15 empty] | 2018-10-30 21:00 | 22982.1915 | 22947.8904 | 480 | 22847.3866
[15 empty] | 2018-10-30 22:00 | 22982.1915 | 22947.5349 | 480 | 22846.5873
[15 empty] | 2018-10-30 23:00 | 22982.1915 | 22947.1793 | 480 | 22845.787
[15 empty] | 2018-10-31 | 22982.1915 | 22946.8238 | 480 | 22844.9858
[15 empty] | 2018-10-31 01:00 | 22982.1915 | 22946.4682 | 480 | 22844.1836
[15 empty] | 2018-10-31 02:00 | 22982.1915 | 22946.1127 | 480 | 22843.3804
[15 empty] | 2018-10-31 03:00 | 22982.1915 | 22945.7571 | 480 | 22842.5763
[15 empty] | 2018-10-31 04:00 | 22982.1915 | 22945.4016 | 480 | 22841.7711
[15 empty] | 2018-10-31 05:00 | 22982.1915 | 22945.046 | 480 | 22840.965
[15 empty] | 2018-10-31 06:00 | 22982.1915 | 22944.6905 | 480 | 22840.1579
[15 empty] | 2018-10-31 07:00 | 22982.1915 | 22944.3349 | 480 | 22839.3499
[15 empty] | 2018-10-31 08:00 | 22982.1915 | 22943.9794 | 480 | 22838.5408
[15 empty] | 2018-10-31 09:00 | 22982.1915 | 22943.6239 | 480 | 22837.7308
[15 empty] | 2018-10-31 10:00 | 22982.1915 | 22943.2683 | 480 | 22836.9198
[15 empty] | 2018-10-31 11:00 | 22982.1915 | 22942.9128 | 480 | 22836.1078
[15 empty] | 2018-10-31 12:00 | 22982.1915 | 22942.5572 | 480 | 22835.2949
[15 empty] | 2018-10-31 13:00 | 22982.1915 | 22942.2017 | 480 | 22834.4809
[15 empty] | 2018-10-31 14:00 | 22982.1915 | 22941.8461 | 480 | 22833.666
[15 empty] | 2018-10-31 15:00 | 22982.1915 | 22941.4906 | 480 | 22832.8501
[15 empty] | 2018-10-31 16:00 | 22982.1915 | 22941.135 | 480 | 22832.0333
[15 empty] | 2018-10-31 17:00 | 22982.1915 | 22940.7795 | 480 | 22831.2154
[15 empty] | 2018-10-31 18:00 | 22982.1915 | 22940.4239 | 480 | 22830.3966
[15 empty] | 2018-10-31 19:00 | 22982.1915 | 22940.0684 | 480 | 22829.5768
[15 empty] | 2018-10-31 20:00 | 22982.1915 | 22939.7128 | 480 | 22828.756
[15 empty] | 2018-10-31 21:00 | 22982.1915 | 22939.3573 | 480 | 22827.9343
[15 empty] | 2018-10-31 22:00 | 22982.1915 | 22939.0018 | 480 | 22827.1116
[15 empty] | 2018-10-31 23:00 | 22982.1915 | 22938.6462 | 480 | 22826.2879
[14 empty] | Nov | 2018-11-01 | 22894.3899 | 22938.2907 | 480 | 22825.4632
[15 empty] | 2018-11-01 01:00 | 22894.3899 | 22936.9959 | 480 | 22824.6375
[15 empty] | 2018-11-01 02:00 | 22894.3899 | 22935.7011 | 480 | 22823.8109
[15 empty] | 2018-11-01 03:00 | 22894.3899 | 22934.4063 | 480 | 22822.9833
[15 empty] | 2018-11-01 04:00 | 22894.3899 | 22933.1115 | 480 | 22822.1547
[15 empty] | 2018-11-01 05:00 | 22894.3899 | 22931.8167 | 480 | 22821.3251
[15 empty] | 2018-11-01 06:00 | 22894.3899 | 22930.5219 | 480 | 22820.4946
[15 empty] | 2018-11-01 07:00 | 22894.3899 | 22929.2271 | 480 | 22819.663
[15 empty] | 2018-11-01 08:00 | 22894.3899 | 22927.9323 | 480 | 22818.8305
[15 empty] | 2018-11-01 09:00 | 22894.3899 | 22926.6375 | 480 | 22817.9971
[15 empty] | 2018-11-01 10:00 | 22894.3899 | 22925.3427 | 480 | 22817.1626
[15 empty] | 2018-11-01 11:00 | 22894.3899 | 22924.0479 | 480 | 22816.3272
[15 empty] | 2018-11-01 12:00 | 22894.3899 | 22922.7531 | 480 | 22815.4907
[15 empty] | 2018-11-01 13:00 | 22894.3899 | 22921.4583 | 480 | 22814.6534
[15 empty] | 2018-11-01 14:00 | 22894.3899 | 22920.1635 | 480 | 22813.815
[15 empty] | 2018-11-01 15:00 | 22894.3899 | 22918.8687 | 480 | 22812.9756
[15 empty] | 2018-11-01 16:00 | 22894.3899 | 22917.5739 | 480 | 22812.1353
[15 empty] | 2018-11-01 17:00 | 22894.3899 | 22916.2791 | 480 | 22811.294
[15 empty] | 2018-11-01 18:00 | 22894.3899 | 22914.9843 | 480 | 22810.4518
[15 empty] | 2018-11-01 19:00 | 22894.3899 | 22913.6895 | 480 | 22809.6085
[15 empty] | 2018-11-01 20:00 | 22894.3899 | 22912.3947 | 480 | 22808.7643
[15 empty] | 2018-11-01 21:00 | 22894.3899 | 22911.0999 | 480 | 22807.9191
[15 empty] | 2018-11-01 22:00 | 22894.3899 | 22909.8051 | 480 | 22807.0729
[15 empty] | 2018-11-01 23:00 | 22894.3899 | 22908.5103 | 480 | 22806.2257
[15 empty] | 2018-11-02 | 22894.3899 | 22907.2155 | 480 | 22805.3776
[15 empty] | 2018-11-02 01:00 | 22894.3899 | 22905.9207 | 480 | 22804.5285
[15 empty] | 2018-11-02 02:00 | 22894.3899 | 22904.6259 | 480 | 22803.6784
[15 empty] | 2018-11-02 03:00 | 22894.3899 | 22903.3311 | 480 | 22802.8273
[15 empty] | 2018-11-02 04:00 | 22894.3899 | 22902.0363 | 480 | 22801.9752
[15 empty] | 2018-11-02 05:00 | 22894.3899 | 22900.7415 | 480 | 22801.1222
[15 empty] | 2018-11-02 06:00 | 22894.3899 | 22899.4467 | 480 | 22800.2682
[15 empty] | 2018-11-02 07:00 | 22894.3899 | 22898.1519 | 480 | 22799.4132
[15 empty] | 2018-11-02 08:00 | 22894.3899 | 22896.8571 | 480 | 22798.5573
[15 empty] | 2018-11-02 09:00 | 22894.3899 | 22895.5623 | 480 | 22797.7003
[15 empty] | 2018-11-02 10:00 | 22894.3899 | 22894.2675 | 480 | 22796.8424
[15 empty] | 2018-11-02 11:00 | 22894.3899 | 22892.9727 | 480 | 22795.9835
[15 empty] | 2018-11-02 12:00 | 22894.3899 | 22891.6779 | 480 | 22795.1237
[15 empty] | 2018-11-02 13:00 | 22894.3899 | 22890.3831 | 480 | 22794.2628
[15 empty] | 2018-11-02 14:00 | 22894.3899 | 22889.0884 | 480 | 22793.401
[15 empty] | 2018-11-02 15:00 | 22894.3899 | 22887.7936 | 480 | 22792.5382
[15 empty] | 2018-11-02 16:00 | 22894.3899 | 22886.4988 | 480 | 22791.6744
[15 empty] | 2018-11-02 17:00 | 22894.3899 | 22885.204 | 480 | 22790.8097
[15 empty] | 2018-11-02 18:00 | 22894.3899 | 22883.9092 | 480 | 22789.9439
[15 empty] | 2018-11-02 19:00 | 22894.3899 | 22882.6144 | 480 | 22789.0772
[15 empty] | 2018-11-02 20:00 | 22894.3899 | 22881.3196 | 480 | 22788.2095
[15 empty] | 2018-11-02 21:00 | 22894.3899 | 22880.0248 | 480 | 22787.3409
[15 empty] | 2018-11-02 22:00 | 22894.3899 | 22878.73 | 480 | 22786.4712
[15 empty] | 2018-11-02 23:00 | 22894.3899 | 22877.4352 | 480 | 22785.6006
[15 empty] | 2018-11-03 | 22894.3899 | 22876.1404 | 480 | 22784.729
[15 empty] | 2018-11-03 01:00 | 22894.3899 | 22874.8456 | 480 | 22783.8564
[15 empty] | 2018-11-03 02:00 | 22894.3899 | 22873.5508 | 480 | 22782.9829
[15 empty] | 2018-11-03 03:00 | 22894.3899 | 22872.256 | 480 | 22782.1083
[15 empty] | 2018-11-03 04:00 | 22894.3899 | 22870.9612 | 480 | 22781.2328
[15 empty] | 2018-11-03 05:00 | 22894.3899 | 22869.6664 | 480 | 22780.3564
[15 empty] | 2018-11-03 06:00 | 22894.3899 | 22868.3716 | 480 | 22779.4789
[15 empty] | 2018-11-03 07:00 | 22894.3899 | 22867.0768 | 480 | 22778.6005
[15 empty] | 2018-11-03 08:00 | 22894.3899 | 22865.782 | 480 | 22777.721
[15 empty] | 2018-11-03 09:00 | 22894.3899 | 22864.4872 | 480 | 22776.8407
[15 empty] | 2018-11-03 10:00 | 22894.3899 | 22863.1924 | 480 | 22775.9593
[15 empty] | 2018-11-03 11:00 | 22894.3899 | 22861.8976 | 480 | 22775.0769
[15 empty] | 2018-11-03 12:00 | 22894.3899 | 22860.6028 | 480 | 22774.1936
[15 empty] | 2018-11-03 13:00 | 22894.3899 | 22859.308 | 480 | 22773.3093
[15 empty] | 2018-11-03 14:00 | 22894.3899 | 22858.0132 | 480 | 22772.424
[15 empty] | 2018-11-03 15:00 | 22894.3899 | 22856.7184 | 480 | 22771.5378
[15 empty] | 2018-11-03 16:00 | 22894.3899 | 22855.4236 | 480 | 22770.6505
[15 empty] | 2018-11-03 17:00 | 22894.3899 | 22854.1288 | 480 | 22769.7623
[15 empty] | 2018-11-03 18:00 | 22894.3899 | 22852.834 | 480 | 22768.8731
[15 empty] | 2018-11-03 19:00 | 22894.3899 | 22851.5392 | 480 | 22767.983
[15 empty] | 2018-11-03 20:00 | 22894.3899 | 22850.2444 | 480 | 22767.0918
[15 empty] | 2018-11-03 21:00 | 22894.3899 | 22848.9496 | 480 | 22766.1997
[15 empty] | 2018-11-03 22:00 | 22894.3899 | 22847.6548 | 480 | 22765.3066
[15 empty] | 2018-11-03 23:00 | 22894.3899 | 22846.36 | 480 | 22764.4125
[15 empty] | 2018-11-04 | 22894.3899 | 22845.0652 | 480 | 22763.5175
[15 empty] | 2018-11-04 01:00 | 22894.3899 | 22843.7704 | 480 | 22762.6214
[15 empty] | 2018-11-04 02:00 | 22894.3899 | 22842.4756 | 480 | 22761.7244
[15 empty] | 2018-11-04 03:00 | 22894.3899 | 22841.1808 | 480 | 22760.8264
[15 empty] | 2018-11-04 04:00 | 22894.3899 | 22839.886 | 480 | 22759.9275
[15 empty] | 2018-11-04 05:00 | 22894.3899 | 22838.5912 | 480 | 22759.0275
[15 empty] | 2018-11-04 06:00 | 22894.3899 | 22837.2964 | 480 | 22758.1266
[15 empty] | 2018-11-04 07:00 | 22894.3899 | 22836.0016 | 480 | 22757.2247
[15 empty] | 2018-11-04 08:00 | 22894.3899 | 22834.7069 | 480 | 22756.3219
[15 empty] | 2018-11-04 09:00 | 22894.3899 | 22833.4121 | 480 | 22755.418
[15 empty] | 2018-11-04 10:00 | 22894.3899 | 22832.1173 | 480 | 22754.5132
[15 empty] | 2018-11-04 11:00 | 22894.3899 | 22830.8225 | 480 | 22753.6074
[15 empty] | 2018-11-04 12:00 | 22894.3899 | 22829.5277 | 480 | 22752.7006
[15 empty] | 2018-11-04 13:00 | 22894.3899 | 22828.2329 | 480 | 22751.7928
[15 empty] | 2018-11-04 14:00 | 22894.3899 | 22826.9381 | 480 | 22750.8841
[15 empty] | 2018-11-04 15:00 | 22894.3899 | 22825.6433 | 480 | 22749.9744
[15 empty] | 2018-11-04 16:00 | 22894.3899 | 22824.3485 | 480 | 22749.0637
[15 empty] | 2018-11-04 17:00 | 22894.3899 | 22823.0537 | 480 | 22748.152
[15 empty] | 2018-11-04 18:00 | 22894.3899 | 22821.7589 | 480 | 22747.2394
[15 empty] | 2018-11-04 19:00 | 22894.3899 | 22820.4641 | 480 | 22746.3257
[15 empty] | 2018-11-04 20:00 | 22894.3899 | 22819.1693 | 480 | 22745.4111
[15 empty] | 2018-11-04 21:00 | 22894.3899 | 22817.8745 | 480 | 22744.4956
[15 empty] | 2018-11-04 22:00 | 22894.3899 | 22816.5797 | 480 | 22743.579
[15 empty] | 2018-11-04 23:00 | 22894.3899 | 22815.2849 | 480 | 22742.6615
[15 empty] | 2018-11-05 | 22894.3899 | 22813.9901 | 480 | 22741.743
[15 empty] | 2018-11-05 01:00 | 22894.3899 | 22812.6953 | 480 | 22740.8235
[15 empty] | 2018-11-05 02:00 | 22894.3899 | 22811.4005 | 480 | 22739.903
[15 empty] | 2018-11-05 03:00 | 22894.3899 | 22810.1057 | 480 | 22738.9816
[15 empty] | 2018-11-05 04:00 | 22894.3899 | 22808.8109 | 480 | 22738.0592
[15 empty] | 2018-11-05 05:00 | 22894.3899 | 22807.5161 | 480 | 22737.1358
[15 empty] | 2018-11-05 06:00 | 22894.3899 | 22806.2213 | 480 | 22736.2114
[15 empty] | 2018-11-05 07:00 | 22894.3899 | 22804.9265 | 480 | 22735.286
[15 empty] | 2018-11-05 08:00 | 22894.3899 | 22803.6317 | 480 | 22734.3597
[15 empty] | 2018-11-05 09:00 | 22894.3899 | 22802.3369 | 480 | 22733.4324
[15 empty] | 2018-11-05 10:00 | 22894.3899 | 22801.0421 | 480 | 22732.5041
[15 empty] | 2018-11-05 11:00 | 22894.3899 | 22799.7473 | 480 | 22731.5748
[15 empty] | 2018-11-05 12:00 | 22894.3899 | 22798.4525 | 480 | 22730.6446
[15 empty] | 2018-11-05 13:00 | 22894.3899 | 22797.1577 | 480 | 22729.7134
[15 empty] | 2018-11-05 14:00 | 22894.3899 | 22795.8629 | 480 | 22728.7812
[15 empty] | 2018-11-05 15:00 | 22894.3899 | 22794.5681 | 480 | 22727.848
[15 empty] | 2018-11-05 16:00 | 22894.3899 | 22793.2733 | 480 | 22726.9139
[15 empty] | 2018-11-05 17:00 | 22894.3899 | 22791.9785 | 480 | 22725.9788
[15 empty] | 2018-11-05 18:00 | 22894.3899 | 22790.6837 | 480 | 22725.0426
[15 empty] | 2018-11-05 19:00 | 22894.3899 | 22789.3889 | 480 | 22724.1056
[15 empty] | 2018-11-05 20:00 | 22894.3899 | 22788.0941 | 480 | 22723.1675
[15 empty] | 2018-11-05 21:00 | 22894.3899 | 22786.7993 | 480 | 22722.2285
[15 empty] | 2018-11-05 22:00 | 22894.3899 | 22785.5045 | 480 | 22721.2885
[15 empty] | 2018-11-05 23:00 | 22894.3899 | 22784.2097 | 480 | 22720.3475
[15 empty] | 2018-11-06 | 22894.3899 | 22782.9149 | 480 | 22719.4055
[15 empty] | 2018-11-06 01:00 | 22894.3899 | 22781.6201 | 480 | 22718.4626
[15 empty] | 2018-11-06 02:00 | 22894.3899 | 22780.3253 | 480 | 22717.5186
[15 empty] | 2018-11-06 03:00 | 22894.3899 | 22779.0306 | 480 | 22716.5737
[15 empty] | 2018-11-06 04:00 | 22894.3899 | 22777.7358 | 480 | 22715.6279
[15 empty] | 2018-11-06 05:00 | 22894.3899 | 22776.441 | 480 | 22714.681
[15 empty] | 2018-11-06 06:00 | 22894.3899 | 22775.1462 | 480 | 22713.7332
[15 empty] | 2018-11-06 07:00 | 22894.3899 | 22773.8514 | 480 | 22712.7844
[15 empty] | 2018-11-06 08:00 | 22894.3899 | 22772.5566 | 480 | 22711.8346
[15 empty] | 2018-11-06 09:00 | 22894.3899 | 22771.2618 | 480 | 22710.8838
[15 empty] | 2018-11-06 10:00 | 22894.3899 | 22769.967 | 480 | 22709.9321
[15 empty] | 2018-11-06 11:00 | 22894.3899 | 22768.6722 | 480 | 22708.9794
[15 empty] | 2018-11-06 12:00 | 22894.3899 | 22767.3774 | 480 | 22708.0257
[15 empty] | 2018-11-06 13:00 | 22894.3899 | 22766.0826 | 480 | 22707.071
[15 empty] | 2018-11-06 14:00 | 22894.3899 | 22764.7878 | 480 | 22706.1153
[15 empty] | 2018-11-06 15:00 | 22894.3899 | 22763.493 | 480 | 22705.1587
[15 empty] | 2018-11-06 16:00 | 22894.3899 | 22762.1982 | 480 | 22704.2011
[15 empty] | 2018-11-06 17:00 | 22894.3899 | 22760.9034 | 480 | 22703.2425
[15 empty] | 2018-11-06 18:00 | 22894.3899 | 22759.6086 | 480 | 22702.283
[15 empty] | 2018-11-06 19:00 | 22894.3899 | 22758.3138 | 480 | 22701.3224
[15 empty] | 2018-11-06 20:00 | 22894.3899 | 22757.019 | 480 | 22700.3609
[15 empty] | 2018-11-06 21:00 | 22894.3899 | 22755.7242 | 480 | 22699.3984
[15 empty] | 2018-11-06 22:00 | 22894.3899 | 22754.4294 | 480 | 22698.4349
[15 empty] | 2018-11-06 23:00 | 22894.3899 | 22753.1346 | 480 | 22697.4705
[15 empty] | 2018-11-07 | 22894.3899 | 22751.8398 | 480 | 22696.5051
[15 empty] | 2018-11-07 01:00 | 22894.3899 | 22750.545 | 480 | 22695.5387
[15 empty] | 2018-11-07 02:00 | 22894.3899 | 22749.2502 | 480 | 22694.5713
[15 empty] | 2018-11-07 03:00 | 22894.3899 | 22747.9554 | 480 | 22693.6029
[15 empty] | 2018-11-07 04:00 | 22894.3899 | 22746.6606 | 480 | 22692.6336
[15 empty] | 2018-11-07 05:00 | 22894.3899 | 22745.3658 | 480 | 22691.6633
[15 empty] | 2018-11-07 06:00 | 22894.3899 | 22744.071 | 480 | 22690.692
[15 empty] | 2018-11-07 07:00 | 22894.3899 | 22742.7762 | 480 | 22689.7197
[15 empty] | 2018-11-07 08:00 | 22894.3899 | 22741.4814 | 480 | 22688.7465
[15 empty] | 2018-11-07 09:00 | 22894.3899 | 22740.1866 | 480 | 22687.7723
[15 empty] | 2018-11-07 10:00 | 22894.3899 | 22738.8918 | 480 | 22686.7971
[15 empty] | 2018-11-07 11:00 | 22894.3899 | 22737.597 | 480 | 22685.8209
[15 empty] | 2018-11-07 12:00 | 22894.3899 | 22736.3022 | 480 | 22684.8437
[15 empty] | 2018-11-07 13:00 | 22894.3899 | 22735.0074 | 480 | 22683.8656
[15 empty] | 2018-11-07 14:00 | 22894.3899 | 22733.7126 | 480 | 22682.8865
[15 empty] | 2018-11-07 15:00 | 22894.3899 | 22732.4178 | 480 | 22681.9064
[15 empty] | 2018-11-07 16:00 | 22894.3899 | 22731.123 | 480 | 22680.9254
[15 empty] | 2018-11-07 17:00 | 22894.3899 | 22729.8282 | 480 | 22679.9433
[15 empty] | 2018-11-07 18:00 | 22894.3899 | 22728.5334 | 480 | 22678.9603
[15 empty] | 2018-11-07 19:00 | 22894.3899 | 22727.2386 | 480 | 22677.9763
[15 empty] | 2018-11-07 20:00 | 22894.3899 | 22725.9438 | 480 | 22676.9913
[15 empty] | 2018-11-07 21:00 | 22894.3899 | 22724.649 | 480 | 22676.0054
[15 empty] | 2018-11-07 22:00 | 22894.3899 | 22723.3543 | 480 | 22675.0185
[15 empty] | 2018-11-07 23:00 | 22894.3899 | 22722.0595 | 480 | 22674.0306
[15 empty] | 2018-11-08 | 22894.3899 | 22720.7647 | 480 | 22673.0417
[15 empty] | 2018-11-08 01:00 | 22894.3899 | 22719.4699 | 480 | 22672.0518
[15 empty] | 2018-11-08 02:00 | 22894.3899 | 22718.1751 | 480 | 22671.061
[15 empty] | 2018-11-08 03:00 | 22894.3899 | 22716.8803 | 480 | 22670.0692
[15 empty] | 2018-11-08 04:00 | 22894.3899 | 22715.5855 | 480 | 22669.0764
[15 empty] | 2018-11-08 05:00 | 22894.3899 | 22714.2907 | 480 | 22668.0826
[15 empty] | 2018-11-08 06:00 | 22894.3899 | 22712.9959 | 480 | 22667.0879
[15 empty] | 2018-11-08 07:00 | 22894.3899 | 22711.7011 | 480 | 22666.0921
[15 empty] | 2018-11-08 08:00 | 22894.3899 | 22710.4063 | 480 | 22665.0954
[15 empty] | 2018-11-08 09:00 | 22894.3899 | 22709.1115 | 480 | 22664.0978
[15 empty] | 2018-11-08 10:00 | 22894.3899 | 22707.8167 | 480 | 22663.0991
[15 empty] | 2018-11-08 11:00 | 22894.3899 | 22706.5219 | 480 | 22662.0995
[15 empty] | 2018-11-08 12:00 | 22894.3899 | 22705.2271 | 480 | 22661.0989
[15 empty] | 2018-11-08 13:00 | 22894.3899 | 22703.9323 | 480 | 22660.0973
[15 empty] | 2018-11-08 14:00 | 22894.3899 | 22702.6375 | 480 | 22659.0947
[15 empty] | 2018-11-08 15:00 | 22894.3899 | 22701.3427 | 480 | 22658.0912
[15 empty] | 2018-11-08 16:00 | 22894.3899 | 22700.0479 | 480 | 22657.0867
[15 empty] | 2018-11-08 17:00 | 22894.3899 | 22698.7531 | 480 | 22656.0812
[15 empty] | 2018-11-08 18:00 | 22894.3899 | 22697.4583 | 480 | 22655.0747
[15 empty] | 2018-11-08 19:00 | 22894.3899 | 22696.1635 | 480 | 22654.0672
[15 empty] | 2018-11-08 20:00 | 22894.3899 | 22694.8687 | 480 | 22653.0588
[15 empty] | 2018-11-08 21:00 | 22894.3899 | 22693.5739 | 480 | 22652.0494
[15 empty] | 2018-11-08 22:00 | 22894.3899 | 22692.2791 | 480 | 22651.039
[15 empty] | 2018-11-08 23:00 | 22894.3899 | 22690.9843 | 480 | 22650.0277
[15 empty] | 2018-11-09 | 22894.3899 | 22689.6895 | 480 | 22649.0153
[15 empty] | 2018-11-09 01:00 | 22894.3899 | 22688.3947 | 480 | 22648.002
[15 empty] | 2018-11-09 02:00 | 22894.3899 | 22687.0999 | 480 | 22646.9877
[15 empty] | 2018-11-09 03:00 | 22894.3899 | 22685.8051 | 480 | 22645.9724
[15 empty] | 2018-11-09 04:00 | 22894.3899 | 22684.5103 | 480 | 22644.9562
[15 empty] | 2018-11-09 05:00 | 22894.3899 | 22683.2155 | 480 | 22643.939
[15 empty] | 2018-11-09 06:00 | 22894.3899 | 22681.9207 | 480 | 22642.9208
[15 empty] | 2018-11-09 07:00 | 22894.3899 | 22680.6259 | 480 | 22641.9016
[15 empty] | 2018-11-09 08:00 | 22894.3899 | 22679.3311 | 480 | 22640.8814
[15 empty] | 2018-11-09 09:00 | 22894.3899 | 22678.0363 | 480 | 22639.8603
[15 empty] | 2018-11-09 10:00 | 22894.3899 | 22676.7415 | 480 | 22638.8382
[15 empty] | 2018-11-09 11:00 | 22894.3899 | 22675.4467 | 480 | 22637.8151
[15 empty] | 2018-11-09 12:00 | 22894.3899 | 22674.1519 | 480 | 22636.791
[15 empty] | 2018-11-09 13:00 | 22894.3899 | 22672.8571 | 480 | 22635.766
[15 empty] | 2018-11-09 14:00 | 22894.3899 | 22671.5623 | 480 | 22634.74
[15 empty] | 2018-11-09 15:00 | 22894.3899 | 22670.2675 | 480 | 22633.713
[15 empty] | 2018-11-09 16:00 | 22894.3899 | 22668.9728 | 480 | 22632.685
[15 empty] | 2018-11-09 17:00 | 22894.3899 | 22667.678 | 480 | 22631.656
[15 empty] | 2018-11-09 18:00 | 22894.3899 | 22666.3832 | 480 | 22630.6261
[15 empty] | 2018-11-09 19:00 | 22894.3899 | 22665.0884 | 480 | 22629.5952
[15 empty] | 2018-11-09 20:00 | 22894.3899 | 22663.7936 | 480 | 22628.5633
[15 empty] | 2018-11-09 21:00 | 22894.3899 | 22662.4988 | 480 | 22627.5305
[15 empty] | 2018-11-09 22:00 | 22894.3899 | 22661.204 | 480 | 22626.4966
[15 empty] | 2018-11-09 23:00 | 22894.3899 | 22659.9092 | 480 | 22625.4618
[15 empty] | 2018-11-10 | 22894.3899 | 22658.6144 | 480 | 22624.426
[15 empty] | 2018-11-10 01:00 | 22894.3899 | 22657.3196 | 480 | 22623.3892
[15 empty] | 2018-11-10 02:00 | 22894.3899 | 22656.0248 | 480 | 22622.3515
[15 empty] | 2018-11-10 03:00 | 22894.3899 | 22654.73 | 480 | 22621.3128
[15 empty] | 2018-11-10 04:00 | 22894.3899 | 22653.4352 | 480 | 22620.273
[15 empty] | 2018-11-10 05:00 | 22894.3899 | 22652.1404 | 480 | 22619.2324
[15 empty] | 2018-11-10 06:00 | 22894.3899 | 22650.8456 | 480 | 22618.1907
[15 empty] | 2018-11-10 07:00 | 22894.3899 | 22649.5508 | 480 | 22617.1481
[15 empty] | 2018-11-10 08:00 | 22894.3899 | 22648.256 | 480 | 22616.1045
[15 empty] | 2018-11-10 09:00 | 22894.3899 | 22646.9612 | 480 | 22615.0599
[15 empty] | 2018-11-10 10:00 | 22894.3899 | 22645.6664 | 480 | 22614.0143
[15 empty] | 2018-11-10 11:00 | 22894.3899 | 22644.3716 | 480 | 22612.9678
[15 empty] | 2018-11-10 12:00 | 22894.3899 | 22643.0768 | 480 | 22611.9202
[15 empty] | 2018-11-10 13:00 | 22894.3899 | 22641.782 | 480 | 22610.8717
[15 empty] | 2018-11-10 14:00 | 22894.3899 | 22640.4872 | 480 | 22609.8222
[15 empty] | 2018-11-10 15:00 | 22894.3899 | 22639.1924 | 480 | 22608.7718
[15 empty] | 2018-11-10 16:00 | 22894.3899 | 22637.8976 | 480 | 22607.7204
[15 empty] | 2018-11-10 17:00 | 22894.3899 | 22636.6028 | 480 | 22606.668
[15 empty] | 2018-11-10 18:00 | 22894.3899 | 22635.308 | 480 | 22605.6146
[15 empty] | 2018-11-10 19:00 | 22894.3899 | 22634.0132 | 480 | 22604.5602
[15 empty] | 2018-11-10 20:00 | 22894.3899 | 22632.7184 | 480 | 22603.5049
[15 empty] | 2018-11-10 21:00 | 22894.3899 | 22631.4236 | 480 | 22602.4485
[15 empty] | 2018-11-10 22:00 | 22894.3899 | 22630.1288 | 480 | 22601.3912
[15 empty] | 2018-11-10 23:00 | 22894.3899 | 22628.834 | 480 | 22600.333
[15 empty] | 2018-11-11 | 22894.3899 | 22627.5392 | 480 | 22599.2737
[15 empty] | 2018-11-11 01:00 | 22894.3899 | 22626.2444 | 480 | 22598.2111
[15 empty] | 2018-11-11 02:00 | 22894.3899 | 22624.9496 | 480 | 22597.1452
[15 empty] | 2018-11-11 03:00 | 22894.3899 | 22623.6548 | 480 | 22596.076
[15 empty] | 2018-11-11 04:00 | 22894.3899 | 22622.36 | 480 | 22595.0034
[15 empty] | 2018-11-11 05:00 | 22894.3899 | 22621.0652 | 480 | 22593.9274
[15 empty] | 2018-11-11 06:00 | 22894.3899 | 22619.7704 | 480 | 22592.8482
[15 empty] | 2018-11-11 07:00 | 22894.3899 | 22618.4756 | 480 | 22591.7656
[15 empty] | 2018-11-11 08:00 | 22894.3899 | 22617.1808 | 480 | 22590.6797
[15 empty] | 2018-11-11 09:00 | 22894.3899 | 22615.886 | 480 | 22589.5904
[15 empty] | 2018-11-11 10:00 | 22894.3899 | 22614.5912 | 480 | 22588.4978
[15 empty] | 2018-11-11 11:00 | 22894.3899 | 22613.2965 | 480 | 22587.4019
[15 empty] | 2018-11-11 12:00 | 22894.3899 | 22612.0017 | 480 | 22586.3027
[15 empty] | 2018-11-11 13:00 | 22894.3899 | 22610.7069 | 480 | 22585.2001
[15 empty] | 2018-11-11 14:00 | 22894.3899 | 22609.4121 | 480 | 22584.0941
[15 empty] | 2018-11-11 15:00 | 22894.3899 | 22608.1173 | 480 | 22582.9849
[15 empty] | 2018-11-11 16:00 | 22894.3899 | 22606.8225 | 480 | 22581.8723
[15 empty] | 2018-11-11 17:00 | 22894.3899 | 22605.5277 | 480 | 22580.7564
[15 empty] | 2018-11-11 18:00 | 22894.3899 | 22604.2329 | 480 | 22579.6371
[15 empty] | 2018-11-11 19:00 | 22894.3899 | 22602.9381 | 480 | 22578.5145
[15 empty] | 2018-11-11 20:00 | 22894.3899 | 22601.6433 | 480 | 22577.3886
[15 empty] | 2018-11-11 21:00 | 22894.3899 | 22600.3485 | 480 | 22576.2593
[15 empty] | 2018-11-11 22:00 | 22894.3899 | 22599.0537 | 480 | 22575.1267
[15 empty] | 2018-11-11 23:00 | 22894.3899 | 22597.7589 | 480 | 22573.9908
[15 empty] | 2018-11-12 | 22894.3899 | 22596.4641 | 480 | 22572.8515
[15 empty] | 2018-11-12 01:00 | 22894.3899 | 22595.1693 | 480 | 22571.7089
[15 empty] | 2018-11-12 02:00 | 22894.3899 | 22593.8745 | 480 | 22570.563
[15 empty] | 2018-11-12 03:00 | 22894.3899 | 22592.5797 | 480 | 22569.4137
[15 empty] | 2018-11-12 04:00 | 22894.3899 | 22591.2849 | 480 | 22568.2611
[15 empty] | 2018-11-12 05:00 | 22894.3899 | 22589.9901 | 480 | 22567.1052
[15 empty] | 2018-11-12 06:00 | 22894.3899 | 22588.6953 | 480 | 22565.9459
[15 empty] | 2018-11-12 07:00 | 22894.3899 | 22587.4005 | 480 | 22564.7833
[15 empty] | 2018-11-12 08:00 | 22894.3899 | 22586.1057 | 480 | 22563.6174
[15 empty] | 2018-11-12 09:00 | 22894.3899 | 22584.8109 | 480 | 22562.4481
[15 empty] | 2018-11-12 10:00 | 22894.3899 | 22583.5161 | 480 | 22561.2755
[15 empty] | 2018-11-12 11:00 | 22894.3899 | 22582.2213 | 480 | 22560.0996
[15 empty] | 2018-11-12 12:00 | 22894.3899 | 22580.9265 | 480 | 22558.9203
[15 empty] | 2018-11-12 13:00 | 22894.3899 | 22579.6317 | 480 | 22557.7377
[15 empty] | 2018-11-12 14:00 | 22894.3899 | 22578.3369 | 480 | 22556.5518
[15 empty] | 2018-11-12 15:00 | 22894.3899 | 22577.0421 | 480 | 22555.3625
[15 empty] | 2018-11-12 16:00 | 22894.3899 | 22575.7473 | 480 | 22554.1699
[15 empty] | 2018-11-12 17:00 | 22894.3899 | 22574.4525 | 480 | 22552.974
[15 empty] | 2018-11-12 18:00 | 22894.3899 | 22573.1577 | 480 | 22551.7747
[15 empty] | 2018-11-12 19:00 | 22894.3899 | 22571.8629 | 480 | 22550.5721
[15 empty] | 2018-11-12 20:00 | 22894.3899 | 22570.5681 | 480 | 22549.3661
[15 empty] | 2018-11-12 21:00 | 22894.3899 | 22569.2733 | 480 | 22548.1569
[15 empty] | 2018-11-12 22:00 | 22894.3899 | 22567.9785 | 480 | 22546.9443
[15 empty] | 2018-11-12 23:00 | 22894.3899 | 22566.6837 | 480 | 22545.7283
[15 empty] | 2018-11-13 | 22894.3899 | 22565.3889 | 480 | 22544.509
[15 empty] | 2018-11-13 01:00 | 22894.3899 | 22564.0941 | 480 | 22543.2864
[15 empty] | 2018-11-13 02:00 | 22894.3899 | 22562.7993 | 480 | 22542.0605
[15 empty] | 2018-11-13 03:00 | 22894.3899 | 22561.5045 | 480 | 22540.8312
[15 empty] | 2018-11-13 04:00 | 22894.3899 | 22560.2097 | 480 | 22539.5986
[15 empty] | 2018-11-13 05:00 | 22894.3899 | 22558.9149 | 480 | 22538.3627
[15 empty] | 2018-11-13 06:00 | 22894.3899 | 22557.6202 | 480 | 22537.1234
[15 empty] | 2018-11-13 07:00 | 22894.3899 | 22556.3254 | 480 | 22535.8808
[15 empty] | 2018-11-13 08:00 | 22894.3899 | 22555.0306 | 480 | 22534.6348
[15 empty] | 2018-11-13 09:00 | 22894.3899 | 22553.7358 | 480 | 22533.3855
[15 empty] | 2018-11-13 10:00 | 22894.3899 | 22552.441 | 480 | 22532.1329
[15 empty] | 2018-11-13 11:00 | 22894.3899 | 22551.1462 | 480 | 22530.877
[15 empty] | 2018-11-13 12:00 | 22894.3899 | 22549.8514 | 480 | 22529.6177
[15 empty] | 2018-11-13 13:00 | 22894.3899 | 22548.5566 | 480 | 22528.3551
[15 empty] | 2018-11-13 14:00 | 22894.3899 | 22547.2618 | 480 | 22527.0891
[15 empty] | 2018-11-13 15:00 | 22894.3899 | 22545.967 | 480 | 22525.8199
[15 empty] | 2018-11-13 16:00 | 22894.3899 | 22544.6722 | 480 | 22524.5472
[15 empty] | 2018-11-13 17:00 | 22894.3899 | 22543.3774 | 480 | 22523.2713
[15 empty] | 2018-11-13 18:00 | 22894.3899 | 22542.0826 | 480 | 22521.992
[15 empty] | 2018-11-13 19:00 | 22894.3899 | 22540.7878 | 480 | 22520.7094
[15 empty] | 2018-11-13 20:00 | 22894.3899 | 22539.493 | 480 | 22519.4234
[15 empty] | 2018-11-13 21:00 | 22894.3899 | 22538.1982 | 480 | 22518.1341
[15 empty] | 2018-11-13 22:00 | 22894.3899 | 22536.9034 | 480 | 22516.8415
[15 empty] | 2018-11-13 23:00 | 22894.3899 | 22535.6086 | 480 | 22515.5456
[15 empty] | 2018-11-14 | 22894.3899 | 22534.3138 | 480 | 22514.2463
[15 empty] | 2018-11-14 01:00 | 22894.3899 | 22533.019 | 480 | 22512.9437
[15 empty] | 2018-11-14 02:00 | 22894.3899 | 22531.7242 | 480 | 22511.6377
[15 empty] | 2018-11-14 03:00 | 22894.3899 | 22530.4294 | 480 | 22510.3284
[15 empty] | 2018-11-14 04:00 | 22894.3899 | 22529.1346 | 480 | 22509.0158
[15 empty] | 2018-11-14 05:00 | 22894.3899 | 22527.8398 | 480 | 22507.6998
[15 empty] | 2018-11-14 06:00 | 22894.3899 | 22526.545 | 480 | 22506.3806
[15 empty] | 2018-11-14 07:00 | 22894.3899 | 22525.2502 | 480 | 22505.0579
[15 empty] | 2018-11-14 08:00 | 22894.3899 | 22523.9554 | 480 | 22503.732
[15 empty] | 2018-11-14 09:00 | 22894.3899 | 22522.6606 | 480 | 22502.4027
[15 empty] | 2018-11-14 10:00 | 22894.3899 | 22521.3658 | 480 | 22501.0701
[15 empty] | 2018-11-14 11:00 | 22894.3899 | 22520.071 | 480 | 22499.7341
[15 empty] | 2018-11-14 12:00 | 22894.3899 | 22518.7762 | 480 | 22498.3948
[15 empty] | 2018-11-14 13:00 | 22894.3899 | 22517.4814 | 480 | 22497.0522
[15 empty] | 2018-11-14 14:00 | 22894.3899 | 22516.1866 | 480 | 22495.7062
[15 empty] | 2018-11-14 15:00 | 22894.3899 | 22514.8918 | 480 | 22494.3569
[15 empty] | 2018-11-14 16:00 | 22894.3899 | 22513.597 | 480 | 22493.0043
[15 empty] | 2018-11-14 17:00 | 22894.3899 | 22512.3022 | 480 | 22491.6483
[15 empty] | 2018-11-14 18:00 | 22894.3899 | 22511.0074 | 480 | 22490.289
[15 empty] | 2018-11-14 19:00 | 22894.3899 | 22509.7126 | 480 | 22488.9264
[15 empty] | 2018-11-14 20:00 | 22894.3899 | 22508.4178 | 480 | 22487.5604
[15 empty] | 2018-11-14 21:00 | 22894.3899 | 22507.123 | 480 | 22486.1911
[15 empty] | 2018-11-14 22:00 | 22894.3899 | 22505.8282 | 480 | 22484.8185
[15 empty] | 2018-11-14 23:00 | 22894.3899 | 22504.5334 | 480 | 22483.4425
[15 empty] | 2018-11-15 | 22894.3899 | 22503.2387 | 480 | 22482.0632
[15 empty] | 2018-11-15 01:00 | 22894.3899 | 22501.9439 | 480 | 22480.6806
[15 empty] | 2018-11-15 02:00 | 22894.3899 | 22500.6491 | 480 | 22479.2946
[15 empty] | 2018-11-15 03:00 | 22894.3899 | 22499.3543 | 480 | 22477.9053
[15 empty] | 2018-11-15 04:00 | 22894.3899 | 22498.0595 | 480 | 22476.5127
[15 empty] | 2018-11-15 05:00 | 22894.3899 | 22496.7647 | 480 | 22475.1167
[15 empty] | 2018-11-15 06:00 | 22894.3899 | 22495.4699 | 480 | 22473.7174
[15 empty] | 2018-11-15 07:00 | 22894.3899 | 22494.1751 | 480 | 22472.3148
[15 empty] | 2018-11-15 08:00 | 22894.3899 | 22492.8803 | 480 | 22470.9088
[15 empty] | 2018-11-15 09:00 | 22894.3899 | 22491.5855 | 480 | 22469.4995
[15 empty] | 2018-11-15 10:00 | 22894.3899 | 22490.2907 | 480 | 22468.0869
[15 empty] | 2018-11-15 11:00 | 22894.3899 | 22488.9959 | 480 | 22466.6709
[15 empty] | 2018-11-15 12:00 | 22894.3899 | 22487.7011 | 480 | 22465.2516
[15 empty] | 2018-11-15 13:00 | 22894.3899 | 22486.4063 | 480 | 22463.829
[15 empty] | 2018-11-15 14:00 | 22894.3899 | 22485.1115 | 480 | 22462.403
[15 empty] | 2018-11-15 15:00 | 22894.3899 | 22483.8167 | 480 | 22460.9737
[15 empty] | 2018-11-15 16:00 | 22894.3899 | 22482.5219 | 480 | 22459.5411
[15 empty] | 2018-11-15 17:00 | 22894.3899 | 22481.2271 | 480 | 22458.1051
[15 empty] | 2018-11-15 18:00 | 22894.3899 | 22479.9323 | 480 | 22456.6658
[15 empty] | 2018-11-15 19:00 | 22894.3899 | 22478.6375 | 480 | 22455.2231
[15 empty] | 2018-11-15 20:00 | 22894.3899 | 22477.3427 | 480 | 22453.7772
[15 empty] | 2018-11-15 21:00 | 22894.3899 | 22476.0479 | 480 | 22452.3278
[15 empty] | 2018-11-15 22:00 | 22894.3899 | 22474.7531 | 480 | 22450.8752
[15 empty] | 2018-11-15 23:00 | 22894.3899 | 22473.4583 | 480 | 22449.4192
[15 empty] | 2018-11-16 | 22894.3899 | 22472.1635 | 480 | 22447.9599
[15 empty] | 2018-11-16 01:00 | 22894.3899 | 22470.8687 | 480 | 22446.4973
[15 empty] | 2018-11-16 02:00 | 22894.3899 | 22469.5739 | 480 | 22445.0313
[15 empty] | 2018-11-16 03:00 | 22894.3899 | 22468.2791 | 480 | 22443.562
[15 empty] | 2018-11-16 04:00 | 22894.3899 | 22466.9843 | 480 | 22442.0893
[15 empty] | 2018-11-16 05:00 | 22894.3899 | 22465.6895 | 480 | 22440.6133
[15 empty] | 2018-11-16 06:00 | 22894.3899 | 22464.3947 | 480 | 22439.134
[15 empty] | 2018-11-16 07:00 | 22894.3899 | 22463.0999 | 480 | 22437.6514
[15 empty] | 2018-11-16 08:00 | 22894.3899 | 22461.8051 | 480 | 22436.1654
[15 empty] | 2018-11-16 09:00 | 22894.3899 | 22460.5103 | 480 | 22434.6761
[15 empty] | 2018-11-16 10:00 | 22894.3899 | 22459.2155 | 480 | 22433.1834
[15 empty] | 2018-11-16 11:00 | 22894.3899 | 22457.9207 | 480 | 22431.6875
[15 empty] | 2018-11-16 12:00 | 22894.3899 | 22456.6259 | 480 | 22430.1881
[15 empty] | 2018-11-16 13:00 | 22894.3899 | 22455.3311 | 480 | 22428.6855
[15 empty] | 2018-11-16 14:00 | 22894.3899 | 22454.0363 | 480 | 22427.1795
[15 empty] | 2018-11-16 15:00 | 22894.3899 | 22452.7415 | 480 | 22425.6702
[15 empty] | 2018-11-16 16:00 | 22894.3899 | 22451.4467 | 480 | 22424.1575
[15 empty] | 2018-11-16 17:00 | 22894.3899 | 22450.1519 | 480 | 22422.6415
[15 empty] | 2018-11-16 18:00 | 22894.3899 | 22448.8571 | 480 | 22421.1222
[15 empty] | 2018-11-16 19:00 | 22894.3899 | 22447.5624 | 480 | 22419.5996
[15 empty] | 2018-11-16 20:00 | 22894.3899 | 22446.2676 | 480 | 22418.0736
[15 empty] | 2018-11-16 21:00 | 22894.3899 | 22444.9728 | 480 | 22416.5443
[15 empty] | 2018-11-16 22:00 | 22894.3899 | 22443.678 | 480 | 22415.0116
[15 empty] | 2018-11-16 23:00 | 22894.3899 | 22442.3832 | 480 | 22413.4756
[15 empty] | 2018-11-17 | 22894.3899 | 22441.0884 | 480 | 22411.9363
[15 empty] | 2018-11-17 01:00 | 22894.3899 | 22439.7936 | 480 | 22410.3936
[15 empty] | 2018-11-17 02:00 | 22894.3899 | 22438.4988 | 480 | 22408.8476
[15 empty] | 2018-11-17 03:00 | 22894.3899 | 22437.204 | 480 | 22407.2983
[15 empty] | 2018-11-17 04:00 | 22894.3899 | 22435.9092 | 480 | 22405.7457
[15 empty] | 2018-11-17 05:00 | 22894.3899 | 22434.6144 | 480 | 22404.1897
[15 empty] | 2018-11-17 06:00 | 22894.3899 | 22433.3196 | 480 | 22402.6303
[15 empty] | 2018-11-17 07:00 | 22894.3899 | 22432.0248 | 480 | 22401.0677
[15 empty] | 2018-11-17 08:00 | 22894.3899 | 22430.73 | 480 | 22399.5017
[15 empty] | 2018-11-17 09:00 | 22894.3899 | 22429.4352 | 480 | 22397.9324
[15 empty] | 2018-11-17 10:00 | 22894.3899 | 22428.1404 | 480 | 22396.3597
[15 empty] | 2018-11-17 11:00 | 22894.3899 | 22426.8456 | 480 | 22394.7837
[15 empty] | 2018-11-17 12:00 | 22894.3899 | 22425.5508 | 480 | 22393.2044
[15 empty] | 2018-11-17 13:00 | 22894.3899 | 22424.256 | 480 | 22391.6217
[15 empty] | 2018-11-17 14:00 | 22894.3899 | 22422.9612 | 480 | 22390.0357
[15 empty] | 2018-11-17 15:00 | 22894.3899 | 22421.6664 | 480 | 22388.4464
[15 empty] | 2018-11-17 16:00 | 22894.3899 | 22420.3716 | 480 | 22386.8537
[15 empty] | 2018-11-17 17:00 | 22894.3899 | 22419.0768 | 480 | 22385.2577
[15 empty] | 2018-11-17 18:00 | 22894.3899 | 22417.782 | 480 | 22383.6584
[15 empty] | 2018-11-17 19:00 | 22894.3899 | 22416.4872 | 480 | 22382.0557
[15 empty] | 2018-11-17 20:00 | 22894.3899 | 22415.1924 | 480 | 22380.4497
[15 empty] | 2018-11-17 21:00 | 22894.3899 | 22413.8976 | 480 | 22378.8404
[15 empty] | 2018-11-17 22:00 | 22894.3899 | 22412.6028 | 480 | 22377.2277
[15 empty] | 2018-11-17 23:00 | 22894.3899 | 22411.308 | 480 | 22375.6117
[15 empty] | 2018-11-18 | 22894.3899 | 22410.0132 | 480 | 22373.9924
[15 empty] | 2018-11-18 01:00 | 22894.3899 | 22408.7184 | 480 | 22372.3697
[15 empty] | 2018-11-18 02:00 | 22894.3899 | 22407.4236 | 480 | 22370.7437
[15 empty] | 2018-11-18 03:00 | 22894.3899 | 22406.1288 | 480 | 22369.1144
[15 empty] | 2018-11-18 04:00 | 22894.3899 | 22404.834 | 480 | 22367.4817
[15 empty] | 2018-11-18 05:00 | 22894.3899 | 22403.5392 | 480 | 22365.8457
[15 empty] | 2018-11-18 06:00 | 22894.3899 | 22402.2444 | 480 | 22364.2064
[15 empty] | 2018-11-18 07:00 | 22894.3899 | 22400.9496 | 480 | 22362.5637
[15 empty] | 2018-11-18 08:00 | 22894.3899 | 22399.6548 | 480 | 22360.9177
[15 empty] | 2018-11-18 09:00 | 22894.3899 | 22398.36 | 480 | 22359.2684
[15 empty] | 2018-11-18 10:00 | 22894.3899 | 22397.0652 | 480 | 22357.6157
[15 empty] | 2018-11-18 11:00 | 22894.3899 | 22395.7704 | 480 | 22355.9597
[15 empty] | 2018-11-18 12:00 | 22894.3899 | 22394.4756 | 480 | 22354.3003
[15 empty] | 2018-11-18 13:00 | 22894.3899 | 22393.1809 | 480 | 22352.6377
[15 empty] | 2018-11-18 14:00 | 22894.3899 | 22391.8861 | 480 | 22350.9717
[15 empty] | 2018-11-18 15:00 | 22894.3899 | 22390.5913 | 480 | 22349.3023
[15 empty] | 2018-11-18 16:00 | 22894.3899 | 22389.2965 | 480 | 22347.6296
[15 empty] | 2018-11-18 17:00 | 22894.3899 | 22388.0017 | 480 | 22345.9536
[15 empty] | 2018-11-18 18:00 | 22894.3899 | 22386.7069 | 480 | 22344.2743
[15 empty] | 2018-11-18 19:00 | 22894.3899 | 22385.4121 | 480 | 22342.5916
[15 empty] | 2018-11-18 20:00 | 22894.3899 | 22384.1173 | 480 | 22340.9056
[15 empty] | 2018-11-18 21:00 | 22894.3899 | 22382.8225 | 480 | 22339.2162
[15 empty] | 2018-11-18 22:00 | 22894.3899 | 22381.5277 | 480 | 22337.5236
[15 empty] | 2018-11-18 23:00 | 22894.3899 | 22380.2329 | 480 | 22335.8276
[15 empty] | 2018-11-19 | 22894.3899 | 22378.9381 | 480 | 22334.1282
[15 empty] | 2018-11-19 01:00 | 22894.3899 | 22377.6433 | 480 | 22332.4255
[15 empty] | 2018-11-19 02:00 | 22894.3899 | 22376.3485 | 480 | 22330.7195
[15 empty] | 2018-11-19 03:00 | 22894.3899 | 22375.0537 | 480 | 22329.0102
[15 empty] | 2018-11-19 04:00 | 22894.3899 | 22373.7589 | 480 | 22327.2975
[15 empty] | 2018-11-19 05:00 | 22894.3899 | 22372.4641 | 480 | 22325.5815
[15 empty] | 2018-11-19 06:00 | 22894.3899 | 22371.1693 | 480 | 22323.8621
[15 empty] | 2018-11-19 07:00 | 22894.3899 | 22369.8745 | 480 | 22322.1394
[15 empty] | 2018-11-19 08:00 | 22894.3899 | 22368.5797 | 480 | 22320.4134
[15 empty] | 2018-11-19 09:00 | 22894.3899 | 22367.2849 | 480 | 22318.6841
[15 empty] | 2018-11-19 10:00 | 22894.3899 | 22365.9901 | 480 | 22316.9514
[15 empty] | 2018-11-19 11:00 | 22894.3899 | 22364.6953 | 480 | 22315.2154
[15 empty] | 2018-11-19 12:00 | 22894.3899 | 22363.4005 | 480 | 22313.476
[15 empty] | 2018-11-19 13:00 | 22894.3899 | 22362.1057 | 480 | 22311.7333
[15 empty] | 2018-11-19 14:00 | 22894.3899 | 22360.8109 | 480 | 22309.9873
[15 empty] | 2018-11-19 15:00 | 22894.3899 | 22359.5161 | 480 | 22308.2379
[15 empty] | 2018-11-19 16:00 | 22894.3899 | 22358.2213 | 480 | 22306.4853
[15 empty] | 2018-11-19 17:00 | 22894.3899 | 22356.9265 | 480 | 22304.7292
[15 empty] | 2018-11-19 18:00 | 22894.3899 | 22355.6317 | 480 | 22302.9699
[15 empty] | 2018-11-19 19:00 | 22894.3899 | 22354.3369 | 480 | 22301.2072
[15 empty] | 2018-11-19 20:00 | 22894.3899 | 22353.0421 | 480 | 22299.4412
[15 empty] | 2018-11-19 21:00 | 22894.3899 | 22351.7473 | 480 | 22297.6718
[15 empty] | 2018-11-19 22:00 | 22894.3899 | 22350.4525 | 480 | 22295.8991
[15 empty] | 2018-11-19 23:00 | 22894.3899 | 22349.1577 | 480 | 22294.1231
[15 empty] | 2018-11-20 | 22894.3899 | 22347.8629 | 480 | 22292.3437
[15 empty] | 2018-11-20 01:00 | 22894.3899 | 22346.5681 | 480 | 22290.561
[15 empty] | 2018-11-20 02:00 | 22894.3899 | 22345.2733 | 480 | 22288.775
[15 empty] | 2018-11-20 03:00 | 22894.3899 | 22343.9785 | 480 | 22286.9857
[15 empty] | 2018-11-20 04:00 | 22894.3899 | 22342.6837 | 480 | 22285.193
[15 empty] | 2018-11-20 05:00 | 22894.3899 | 22341.3889 | 480 | 22283.3969
[15 empty] | 2018-11-20 06:00 | 22894.3899 | 22340.0941 | 480 | 22281.5976
[15 empty] | 2018-11-20 07:00 | 22894.3899 | 22338.7993 | 480 | 22279.7949
[15 empty] | 2018-11-20 08:00 | 22894.3899 | 22337.5046 | 480 | 22277.9888
[15 empty] | 2018-11-20 09:00 | 22894.3899 | 22336.2098 | 480 | 22276.1795
[15 empty] | 2018-11-20 10:00 | 22894.3899 | 22334.915 | 480 | 22274.3668
[15 empty] | 2018-11-20 11:00 | 22894.3899 | 22333.6202 | 480 | 22272.5508
[15 empty] | 2018-11-20 12:00 | 22894.3899 | 22332.3254 | 480 | 22270.7314
[15 empty] | 2018-11-20 13:00 | 22894.3899 | 22331.0306 | 480 | 22268.9087
[15 empty] | 2018-11-20 14:00 | 22894.3899 | 22329.7358 | 480 | 22267.0827
[15 empty] | 2018-11-20 15:00 | 22894.3899 | 22328.441 | 480 | 22265.2533
[15 empty] | 2018-11-20 16:00 | 22894.3899 | 22327.1462 | 480 | 22263.4206
[15 empty] | 2018-11-20 17:00 | 22894.3899 | 22325.8514 | 480 | 22261.5846
[15 empty] | 2018-11-20 18:00 | 22894.3899 | 22324.5566 | 480 | 22259.7452
[15 empty] | 2018-11-20 19:00 | 22894.3899 | 22323.2618 | 480 | 22257.9025
[15 empty] | 2018-11-20 20:00 | 22894.3899 | 22321.967 | 480 | 22256.0565
[15 empty] | 2018-11-20 21:00 | 22894.3899 | 22320.6722 | 480 | 22254.2071
[15 empty] | 2018-11-20 22:00 | 22894.3899 | 22319.3774 | 480 | 22252.3544
[15 empty] | 2018-11-20 23:00 | 22894.3899 | 22318.0826 | 480 | 22250.4983
[15 empty] | 2018-11-21 | 22894.3899 | 22316.7878 | 480 | 22248.639
[15 empty] | 2018-11-21 01:00 | 22894.3899 | 22315.493 | 480 | 22246.7763
[15 empty] | 2018-11-21 02:00 | 22894.3899 | 22314.1982 | 480 | 22244.9112
[15 empty] | 2018-11-21 03:00 | 22894.3899 | 22312.9034 | 480 | 22243.0438
[15 empty] | 2018-11-21 04:00 | 22894.3899 | 22311.6086 | 480 | 22241.174
[15 empty] | 2018-11-21 05:00 | 22894.3899 | 22310.3138 | 480 | 22239.3019
[15 empty] | 2018-11-21 06:00 | 22894.3899 | 22309.019 | 480 | 22237.4274
[15 empty] | 2018-11-21 07:00 | 22894.3899 | 22307.7242 | 480 | 22235.5506
[15 empty] | 2018-11-21 08:00 | 22894.3899 | 22306.4294 | 480 | 22233.6714
[15 empty] | 2018-11-21 09:00 | 22894.3899 | 22305.1346 | 480 | 22231.7898
[15 empty] | 2018-11-21 10:00 | 22894.3899 | 22303.8398 | 480 | 22229.9059
[15 empty] | 2018-11-21 11:00 | 22894.3899 | 22302.545 | 480 | 22228.0196
[15 empty] | 2018-11-21 12:00 | 22894.3899 | 22301.2502 | 480 | 22226.131
[15 empty] | 2018-11-21 13:00 | 22894.3899 | 22299.9554 | 480 | 22224.24
[15 empty] | 2018-11-21 14:00 | 22894.3899 | 22298.6606 | 480 | 22222.3467
[15 empty] | 2018-11-21 15:00 | 22894.3899 | 22297.3658 | 480 | 22220.451
[15 empty] | 2018-11-21 16:00 | 22894.3899 | 22296.071 | 480 | 22218.5529
[15 empty] | 2018-11-21 17:00 | 22894.3899 | 22294.7762 | 480 | 22216.6525
[15 empty] | 2018-11-21 18:00 | 22894.3899 | 22293.4814 | 480 | 22214.7498
[15 empty] | 2018-11-21 19:00 | 22894.3899 | 22292.1866 | 480 | 22212.8446
[15 empty] | 2018-11-21 20:00 | 22894.3899 | 22290.8918 | 480 | 22210.9372
[15 empty] | 2018-11-21 21:00 | 22894.3899 | 22289.597 | 480 | 22209.0273
[15 empty] | 2018-11-21 22:00 | 22894.3899 | 22288.3022 | 480 | 22207.1151
[15 empty] | 2018-11-21 23:00 | 22894.3899 | 22287.0074 | 480 | 22205.2006
[15 empty] | 2018-11-22 | 22894.3899 | 22285.7126 | 480 | 22203.2837
[15 empty] | 2018-11-22 01:00 | 22894.3899 | 22284.4178 | 480 | 22201.3644
[15 empty] | 2018-11-22 02:00 | 22894.3899 | 22283.123 | 480 | 22199.4428
[15 empty] | 2018-11-22 03:00 | 22894.3899 | 22281.8283 | 480 | 22197.5188
[15 empty] | 2018-11-22 04:00 | 22894.3899 | 22280.5335 | 480 | 22195.5925
[15 empty] | 2018-11-22 05:00 | 22894.3899 | 22279.2387 | 480 | 22193.6638
[15 empty] | 2018-11-22 06:00 | 22894.3899 | 22277.9439 | 480 | 22191.7328
[15 empty] | 2018-11-22 07:00 | 22894.3899 | 22276.6491 | 480 | 22189.7994
[15 empty] | 2018-11-22 08:00 | 22894.3899 | 22275.3543 | 480 | 22187.8636
[15 empty] | 2018-11-22 09:00 | 22894.3899 | 22274.0595 | 480 | 22185.9255
[15 empty] | 2018-11-22 10:00 | 22894.3899 | 22272.7647 | 480 | 22183.9851
[15 empty] | 2018-11-22 11:00 | 22894.3899 | 22271.4699 | 480 | 22182.0422
[15 empty] | 2018-11-22 12:00 | 22894.3899 | 22270.1751 | 480 | 22180.097
[15 empty] | 2018-11-22 13:00 | 22894.3899 | 22268.8803 | 480 | 22178.1495
[15 empty] | 2018-11-22 14:00 | 22894.3899 | 22267.5855 | 480 | 22176.1996
[15 empty] | 2018-11-22 15:00 | 22894.3899 | 22266.2907 | 480 | 22174.2474
[15 empty] | 2018-11-22 16:00 | 22894.3899 | 22264.9959 | 480 | 22172.2928
[15 empty] | 2018-11-22 17:00 | 22894.3899 | 22263.7011 | 480 | 22170.3358
[15 empty] | 2018-11-22 18:00 | 22894.3899 | 22262.4063 | 480 | 22168.3765
[15 empty] | 2018-11-22 19:00 | 22894.3899 | 22261.1115 | 480 | 22166.4148
[15 empty] | 2018-11-22 20:00 | 22894.3899 | 22259.8167 | 480 | 22164.4508
[15 empty] | 2018-11-22 21:00 | 22894.3899 | 22258.5219 | 480 | 22162.4844
[15 empty] | 2018-11-22 22:00 | 22894.3899 | 22257.2271 | 480 | 22160.5156
[15 empty] | 2018-11-22 23:00 | 22894.3899 | 22255.9323 | 480 | 22158.5445
[15 empty] | 2018-11-23 | 22894.3899 | 22254.6375 | 480 | 22156.5711
[15 empty] | 2018-11-23 01:00 | 22894.3899 | 22253.3427 | 480 | 22154.5953
[15 empty] | 2018-11-23 02:00 | 22894.3899 | 22252.0479 | 480 | 22152.6171
[15 empty] | 2018-11-23 03:00 | 22894.3899 | 22250.7531 | 480 | 22150.6366
[15 empty] | 2018-11-23 04:00 | 22894.3899 | 22249.4583 | 480 | 22148.6537
[15 empty] | 2018-11-23 05:00 | 22894.3899 | 22248.1635 | 480 | 22146.6684
[15 empty] | 2018-11-23 06:00 | 22894.3899 | 22246.8687 | 480 | 22144.6808
[15 empty] | 2018-11-23 07:00 | 22894.3899 | 22245.5739 | 480 | 22142.6909
[15 empty] | 2018-11-23 08:00 | 22894.3899 | 22244.2791 | 480 | 22140.6986
[15 empty] | 2018-11-23 09:00 | 22894.3899 | 22242.9843 | 480 | 22138.7039
[15 empty] | 2018-11-23 10:00 | 22894.3899 | 22241.6895 | 480 | 22136.7069
[15 empty] | 2018-11-23 11:00 | 22894.3899 | 22240.3947 | 480 | 22134.7075
[15 empty] | 2018-11-23 12:00 | 22894.3899 | 22239.0999 | 480 | 22132.7058
[15 empty] | 2018-11-23 13:00 | 22894.3899 | 22237.8051 | 480 | 22130.7017
[15 empty] | 2018-11-23 14:00 | 22894.3899 | 22236.5103 | 480 | 22128.6952
[15 empty] | 2018-11-23 15:00 | 22894.3899 | 22235.2155 | 480 | 22126.6864
[15 empty] | 2018-11-23 16:00 | 22894.3899 | 22233.9207 | 480 | 22124.6753
[15 empty] | 2018-11-23 17:00 | 22894.3899 | 22232.6259 | 480 | 22122.6618
[15 empty] | 2018-11-23 18:00 | 22894.3899 | 22231.3311 | 480 | 22120.6459
[15 empty] | 2018-11-23 19:00 | 22894.3899 | 22230.0363 | 480 | 22118.6276
[15 empty] | 2018-11-23 20:00 | 22894.3899 | 22228.7415 | 480 | 22116.6071
[15 empty] | 2018-11-23 21:00 | 22894.3899 | 22227.4468 | 480 | 22114.5841
[15 empty] | 2018-11-23 22:00 | 22894.3899 | 22226.152 | 480 | 22112.5588
[15 empty] | 2018-11-23 23:00 | 22894.3899 | 22224.8572 | 480 | 22110.5312
[15 empty] | 2018-11-24 | 22894.3899 | 22223.5624 | 480 | 22108.5011
[15 empty] | 2018-11-24 01:00 | 22894.3899 | 22222.2676 | 480 | 22106.4688
[15 empty] | 2018-11-24 02:00 | 22894.3899 | 22220.9728 | 480 | 22104.434
[15 empty] | 2018-11-24 03:00 | 22894.3899 | 22219.678 | 480 | 22102.397
[15 empty] | 2018-11-24 04:00 | 22894.3899 | 22218.3832 | 480 | 22100.3575
[15 empty] | 2018-11-24 05:00 | 22894.3899 | 22217.0884 | 480 | 22098.3157
[15 empty] | 2018-11-24 06:00 | 22894.3899 | 22215.7936 | 480 | 22096.2716
[15 empty] | 2018-11-24 07:00 | 22894.3899 | 22214.4988 | 480 | 22094.2251
[15 empty] | 2018-11-24 08:00 | 22894.3899 | 22213.204 | 480 | 22092.1762
[15 empty] | 2018-11-24 09:00 | 22894.3899 | 22211.9092 | 480 | 22090.125
[15 empty] | 2018-11-24 10:00 | 22894.3899 | 22210.6144 | 480 | 22088.0714
[15 empty] | 2018-11-24 11:00 | 22894.3899 | 22209.3196 | 480 | 22086.0155
[15 empty] | 2018-11-24 12:00 | 22894.3899 | 22208.0248 | 480 | 22083.9572
[15 empty] | 2018-11-24 13:00 | 22894.3899 | 22206.73 | 480 | 22081.8965
[15 empty] | 2018-11-24 14:00 | 22894.3899 | 22205.4352 | 480 | 22079.8335
[15 empty] | 2018-11-24 15:00 | 22894.3899 | 22204.1404 | 480 | 22077.7682
[15 empty] | 2018-11-24 16:00 | 22894.3899 | 22202.8456 | 480 | 22075.7005
[15 empty] | 2018-11-24 17:00 | 22894.3899 | 22201.5508 | 480 | 22073.6304
[15 empty] | 2018-11-24 18:00 | 22894.3899 | 22200.256 | 480 | 22071.558
[15 empty] | 2018-11-24 19:00 | 22894.3899 | 22198.9612 | 480 | 22069.4832
[15 empty] | 2018-11-24 20:00 | 22894.3899 | 22197.6664 | 480 | 22067.406
[15 empty] | 2018-11-24 21:00 | 22894.3899 | 22196.3716 | 480 | 22065.3265
[15 empty] | 2018-11-24 22:00 | 22894.3899 | 22195.0768 | 480 | 22063.2447
[15 empty] | 2018-11-24 23:00 | 22894.3899 | 22193.782 | 480 | 22061.1605
[15 empty] | 2018-11-25 | 22894.3899 | 22192.4872 | 480 | 22059.0739
[15 empty] | 2018-11-25 01:00 | 22894.3899 | 22191.1924 | 480 | 22056.985
[15 empty] | 2018-11-25 02:00 | 22894.3899 | 22189.8976 | 480 | 22054.8937
[15 empty] | 2018-11-25 03:00 | 22894.3899 | 22188.6028 | 480 | 22052.8001
[15 empty] | 2018-11-25 04:00 | 22894.3899 | 22187.308 | 480 | 22050.7041
[15 empty] | 2018-11-25 05:00 | 22894.3899 | 22186.0132 | 480 | 22048.6057
[15 empty] | 2018-11-25 06:00 | 22894.3899 | 22184.7184 | 480 | 22046.505
[15 empty] | 2018-11-25 07:00 | 22894.3899 | 22183.4236 | 480 | 22044.4019
[15 empty] | 2018-11-25 08:00 | 22894.3899 | 22182.1288 | 480 | 22042.2965
[15 empty] | 2018-11-25 09:00 | 22894.3899 | 22180.834 | 480 | 22040.1887
[15 empty] | 2018-11-25 10:00 | 22894.3899 | 22179.5392 | 480 | 22038.0786
[15 empty] | 2018-11-25 11:00 | 22894.3899 | 22178.2444 | 480 | 22035.9661
[15 empty] | 2018-11-25 12:00 | 22894.3899 | 22176.9496 | 480 | 22033.8513
[15 empty] | 2018-11-25 13:00 | 22894.3899 | 22175.6548 | 480 | 22031.7341
[15 empty] | 2018-11-25 14:00 | 22894.3899 | 22174.36 | 480 | 22029.6145
[15 empty] | 2018-11-25 15:00 | 22894.3899 | 22173.0652 | 480 | 22027.4926
[15 empty] | 2018-11-25 16:00 | 22894.3899 | 22171.7705 | 480 | 22025.3683
[15 empty] | 2018-11-25 17:00 | 22894.3899 | 22170.4757 | 480 | 22023.2417
[15 empty] | 2018-11-25 18:00 | 22894.3899 | 22169.1809 | 480 | 22021.1127
[15 empty] | 2018-11-25 19:00 | 22894.3899 | 22167.8861 | 480 | 22018.9814
[15 empty] | 2018-11-25 20:00 | 22894.3899 | 22166.5913 | 480 | 22016.8477
[15 empty] | 2018-11-25 21:00 | 22894.3899 | 22165.2965 | 480 | 22014.7116
[15 empty] | 2018-11-25 22:00 | 22894.3899 | 22164.0017 | 480 | 22012.5732
[15 empty] | 2018-11-25 23:00 | 22894.3899 | 22162.7069 | 480 | 22010.4324
[15 empty] | 2018-11-26 | 22894.3899 | 22161.4121 | 480 | 22008.2893
[15 empty] | 2018-11-26 01:00 | 22894.3899 | 22160.1173 | 480 | 22006.1438
[15 empty] | 2018-11-26 02:00 | 22894.3899 | 22158.8225 | 480 | 22003.996
[15 empty] | 2018-11-26 03:00 | 22894.3899 | 22157.5277 | 480 | 22001.8458
[15 empty] | 2018-11-26 04:00 | 22894.3899 | 22156.2329 | 480 | 21999.6933
[15 empty] | 2018-11-26 05:00 | 22894.3899 | 22154.9381 | 480 | 21997.5384
[15 empty] | 2018-11-26 06:00 | 22894.3899 | 22153.6433 | 480 | 21995.3811
[15 empty] | 2018-11-26 07:00 | 22894.3899 | 22152.3485 | 480 | 21993.2215
[15 empty] | 2018-11-26 08:00 | 22894.3899 | 22151.0537 | 480 | 21991.0595
[15 empty] | 2018-11-26 09:00 | 22894.3899 | 22149.7589 | 480 | 21988.8952
[15 empty] | 2018-11-26 10:00 | 22894.3899 | 22148.4641 | 480 | 21986.7285
[15 empty] | 2018-11-26 11:00 | 22894.3899 | 22147.1693 | 480 | 21984.5594
[15 empty] | 2018-11-26 12:00 | 22894.3899 | 22145.8745 | 480 | 21982.388
[15 empty] | 2018-11-26 13:00 | 22894.3899 | 22144.5797 | 480 | 21980.2143
[15 empty] | 2018-11-26 14:00 | 22894.3899 | 22143.2849 | 480 | 21978.0382
[15 empty] | 2018-11-26 15:00 | 22894.3899 | 22141.9901 | 480 | 21975.8597
[15 empty] | 2018-11-26 16:00 | 22894.3899 | 22140.6953 | 480 | 21973.6789
[15 empty] | 2018-11-26 17:00 | 22894.3899 | 22139.4005 | 480 | 21971.4957
[15 empty] | 2018-11-26 18:00 | 22894.3899 | 22138.1057 | 480 | 21969.3102
[15 empty] | 2018-11-26 19:00 | 22894.3899 | 22136.8109 | 480 | 21967.1223
[15 empty] | 2018-11-26 20:00 | 22894.3899 | 22135.5161 | 480 | 21964.932
[15 empty] | 2018-11-26 21:00 | 22894.3899 | 22134.2213 | 480 | 21962.7394
[15 empty] | 2018-11-26 22:00 | 22894.3899 | 22132.9265 | 480 | 21960.5444
[15 empty] | 2018-11-26 23:00 | 22894.3899 | 22131.6317 | 480 | 21958.3471
[15 empty] | 2018-11-27 | 22894.3899 | 22130.3369 | 480 | 21956.1474
[15 empty] | 2018-11-27 01:00 | 22894.3899 | 22129.0421 | 480 | 21953.9454
[15 empty] | 2018-11-27 02:00 | 22894.3899 | 22127.7473 | 480 | 21951.741
[15 empty] | 2018-11-27 03:00 | 22894.3899 | 22126.4525 | 480 | 21949.5343
[15 empty] | 2018-11-27 04:00 | 22894.3899 | 22125.1577 | 480 | 21947.3252
[15 empty] | 2018-11-27 05:00 | 22894.3899 | 22123.8629 | 480 | 21945.1137
[15 empty] | 2018-11-27 06:00 | 22894.3899 | 22122.5681 | 480 | 21942.8999
[15 empty] | 2018-11-27 07:00 | 22894.3899 | 22121.2733 | 480 | 21940.6837
[15 empty] | 2018-11-27 08:00 | 22894.3899 | 22119.9785 | 480 | 21938.4652
[15 empty] | 2018-11-27 09:00 | 22894.3899 | 22118.6837 | 480 | 21936.2443
[15 empty] | 2018-11-27 10:00 | 22894.3899 | 22117.3889 | 480 | 21934.021
[15 empty] | 2018-11-27 11:00 | 22894.3899 | 22116.0942 | 480 | 21931.7954
[15 empty] | 2018-11-27 12:00 | 22894.3899 | 22114.7994 | 480 | 21929.5675
[15 empty] | 2018-11-27 13:00 | 22894.3899 | 22113.5046 | 480 | 21927.3372
[15 empty] | 2018-11-27 14:00 | 22894.3899 | 22112.2098 | 480 | 21925.1045
[15 empty] | 2018-11-27 15:00 | 22894.3899 | 22110.915 | 480 | 21922.8695
[15 empty] | 2018-11-27 16:00 | 22894.3899 | 22109.6202 | 480 | 21920.6321
[15 empty] | 2018-11-27 17:00 | 22894.3899 | 22108.3254 | 480 | 21918.3924
[15 empty] | 2018-11-27 18:00 | 22894.3899 | 22107.0306 | 480 | 21916.1503
[15 empty] | 2018-11-27 19:00 | 22894.3899 | 22105.7358 | 480 | 21913.9058
[15 empty] | 2018-11-27 20:00 | 22894.3899 | 22104.441 | 480 | 21911.659
[15 empty] | 2018-11-27 21:00 | 22894.3899 | 22103.1462 | 480 | 21909.4098
[15 empty] | 2018-11-27 22:00 | 22894.3899 | 22101.8514 | 480 | 21907.1583
[15 empty] | 2018-11-27 23:00 | 22894.3899 | 22100.5566 | 480 | 21904.9044
[15 empty] | 2018-11-28 | 22894.3899 | 22099.2618 | 480 | 21902.6482
[15 empty] | 2018-11-28 01:00 | 22894.3899 | 22097.967 | 480 | 21900.3896
[15 empty] | 2018-11-28 02:00 | 22894.3899 | 22096.6722 | 480 | 21898.1287
[15 empty] | 2018-11-28 03:00 | 22894.3899 | 22095.3774 | 480 | 21895.8654
[15 empty] | 2018-11-28 04:00 | 22894.3899 | 22094.0826 | 480 | 21893.5997
[15 empty] | 2018-11-28 05:00 | 22894.3899 | 22092.7878 | 480 | 21891.3317
[15 empty] | 2018-11-28 06:00 | 22894.3899 | 22091.493 | 480 | 21889.0613
[15 empty] | 2018-11-28 07:00 | 22894.3899 | 22090.1982 | 480 | 21886.7886
[15 empty] | 2018-11-28 08:00 | 22894.3899 | 22088.9034 | 480 | 21884.5135
[15 empty] | 2018-11-28 09:00 | 22894.3899 | 22087.6086 | 480 | 21882.2361
[15 empty] | 2018-11-28 10:00 | 22894.3899 | 22086.3138 | 480 | 21879.9563
[15 empty] | 2018-11-28 11:00 | 22894.3899 | 22085.019 | 480 | 21877.6741
[15 empty] | 2018-11-28 12:00 | 22894.3899 | 22083.7242 | 480 | 21875.3896
[15 empty] | 2018-11-28 13:00 | 22894.3899 | 22082.4294 | 480 | 21873.1027
[15 empty] | 2018-11-28 14:00 | 22894.3899 | 22081.1346 | 480 | 21870.8135
[15 empty] | 2018-11-28 15:00 | 22894.3899 | 22079.8398 | 480 | 21868.5219
[15 empty] | 2018-11-28 16:00 | 22894.3899 | 22078.545 | 480 | 21866.228
[15 empty] | 2018-11-28 17:00 | 22894.3899 | 22077.2502 | 480 | 21863.9317
[15 empty] | 2018-11-28 18:00 | 22894.3899 | 22075.9554 | 480 | 21861.6331
[15 empty] | 2018-11-28 19:00 | 22894.3899 | 22074.6606 | 480 | 21859.3321
[15 empty] | 2018-11-28 20:00 | 22894.3899 | 22073.3658 | 480 | 21857.0287
[15 empty] | 2018-11-28 21:00 | 22894.3899 | 22072.071 | 480 | 21854.723
[15 empty] | 2018-11-28 22:00 | 22894.3899 | 22070.7762 | 480 | 21852.4149
[15 empty] | 2018-11-28 23:00 | 22894.3899 | 22069.4814 | 480 | 21850.1045
[15 empty] | 2018-11-29 | 22894.3899 | 22068.1866 | 480 | 21847.7917
[15 empty] | 2018-11-29 01:00 | 22894.3899 | 22066.8918 | 480 | 21845.4765
[15 empty] | 2018-11-29 02:00 | 22894.3899 | 22065.597 | 480 | 21843.159
[15 empty] | 2018-11-29 03:00 | 22894.3899 | 22064.3022 | 480 | 21840.8392
[15 empty] | 2018-11-29 04:00 | 22894.3899 | 22063.0074 | 480 | 21838.517
[15 empty] | 2018-11-29 05:00 | 22894.3899 | 22061.7127 | 480 | 21836.1924
[15 empty] | 2018-11-29 06:00 | 22894.3899 | 22060.4179 | 480 | 21833.8655
[15 empty] | 2018-11-29 07:00 | 22894.3899 | 22059.1231 | 480 | 21831.5362
[15 empty] | 2018-11-29 08:00 | 22894.3899 | 22057.8283 | 480 | 21829.2045
[15 empty] | 2018-11-29 09:00 | 22894.3899 | 22056.5335 | 480 | 21826.8705
[15 empty] | 2018-11-29 10:00 | 22894.3899 | 22055.2387 | 480 | 21824.5342
[15 empty] | 2018-11-29 11:00 | 22894.3899 | 22053.9439 | 480 | 21822.1955
[15 empty] | 2018-11-29 12:00 | 22894.3899 | 22052.6491 | 480 | 21819.8544
[15 empty] | 2018-11-29 13:00 | 22894.3899 | 22051.3543 | 480 | 21817.511
[15 empty] | 2018-11-29 14:00 | 22894.3899 | 22050.0595 | 480 | 21815.1652
[15 empty] | 2018-11-29 15:00 | 22894.3899 | 22048.7647 | 480 | 21812.8171
[15 empty] | 2018-11-29 16:00 | 22894.3899 | 22047.4699 | 480 | 21810.4666
[15 empty] | 2018-11-29 17:00 | 22894.3899 | 22046.1751 | 480 | 21808.1137
[15 empty] | 2018-11-29 18:00 | 22894.3899 | 22044.8803 | 480 | 21805.7585
[15 empty] | 2018-11-29 19:00 | 22894.3899 | 22043.5855 | 480 | 21803.401
[15 empty] | 2018-11-29 20:00 | 22894.3899 | 22042.2907 | 480 | 21801.0411
[15 empty] | 2018-11-29 21:00 | 22894.3899 | 22040.9959 | 480 | 21798.6788
[15 empty] | 2018-11-29 22:00 | 22894.3899 | 22039.7011 | 480 | 21796.3142
[15 empty] | 2018-11-29 23:00 | 22894.3899 | 22038.4063 | 480 | 21793.9472
[15 empty] | 2018-11-30 | 22894.3899 | 22037.1115 | 480 | 21791.5778
[15 empty] | 2018-11-30 01:00 | 22894.3899 | 22035.8167 | 480 | 21789.2061
[15 empty] | 2018-11-30 02:00 | 22894.3899 | 22034.5219 | 480 | 21786.8321
[15 empty] | 2018-11-30 03:00 | 22894.3899 | 22033.2271 | 480 | 21784.4557
[15 empty] | 2018-11-30 04:00 | 22894.3899 | 22031.9323 | 480 | 21782.0769
[15 empty] | 2018-11-30 05:00 | 22894.3899 | 22030.6375 | 480 | 21779.6958
[15 empty] | 2018-11-30 06:00 | 22894.3899 | 22029.3427 | 480 | 21777.3123
[15 empty] | 2018-11-30 07:00 | 22894.3899 | 22028.0479 | 480 | 21774.9264
[15 empty] | 2018-11-30 08:00 | 22894.3899 | 22026.7531 | 480 | 21772.5382
[15 empty] | 2018-11-30 09:00 | 22894.3899 | 22025.4583 | 480 | 21770.1477
[15 empty] | 2018-11-30 10:00 | 22894.3899 | 22024.1635 | 480 | 21767.7548
[15 empty] | 2018-11-30 11:00 | 22894.3899 | 22022.8687 | 480 | 21765.3595
[15 empty] | 2018-11-30 12:00 | 22894.3899 | 22021.5739 | 480 | 21762.9619
[15 empty] | 2018-11-30 13:00 | 22894.3899 | 22020.2791 | 480 | 21760.5619
[15 empty] | 2018-11-30 14:00 | 22894.3899 | 22018.9843 | 480 | 21758.1596
[15 empty] | 2018-11-30 15:00 | 22894.3899 | 22017.6895 | 480 | 21755.7549
[15 empty] | 2018-11-30 16:00 | 22894.3899 | 22016.3947 | 480 | 21753.3479
[15 empty] | 2018-11-30 17:00 | 22894.3899 | 22015.0999 | 480 | 21750.9385
[15 empty] | 2018-11-30 18:00 | 22894.3899 | 22013.8051 | 480 | 21748.5267
[15 empty] | 2018-11-30 19:00 | 22894.3899 | 22012.5103 | 480 | 21746.1126
[15 empty] | 2018-11-30 20:00 | 22894.3899 | 22011.2155 | 480 | 21743.6961
[15 empty] | 2018-11-30 21:00 | 22894.3899 | 22009.9207 | 480 | 21741.2773
[15 empty] | 2018-11-30 22:00 | 22894.3899 | 22008.6259 | 480 | 21738.8561
[15 empty] | 2018-11-30 23:00 | 22894.3899 | 22007.3311 | 480 | 21736.4325
[14 empty] | Dec | 2018-12-01 | 21117.6829 | 22006.0364 | 480 | 21734.0066
[15 empty] | 2018-12-01 01:00 | 21117.6829 | 22002.477 | 480 | 21731.5784
[15 empty] | 2018-12-01 02:00 | 21117.6829 | 21998.9176 | 480 | 21729.1478
[15 empty] | 2018-12-01 03:00 | 21117.6829 | 21995.3583 | 480 | 21726.7148
[15 empty] | 2018-12-01 04:00 | 21117.6829 | 21991.7989 | 480 | 21724.2795
[15 empty] | 2018-12-01 05:00 | 21117.6829 | 21988.2396 | 480 | 21721.8418
[15 empty] | 2018-12-01 06:00 | 21117.6829 | 21984.6802 | 480 | 21719.4018
[15 empty] | 2018-12-01 07:00 | 21117.6829 | 21981.1209 | 480 | 21716.9594
[15 empty] | 2018-12-01 08:00 | 21117.6829 | 21977.5615 | 480 | 21714.5146
[15 empty] | 2018-12-01 09:00 | 21117.6829 | 21974.0022 | 480 | 21712.0675
[15 empty] | 2018-12-01 10:00 | 21117.6829 | 21970.4428 | 480 | 21709.6181
[15 empty] | 2018-12-01 11:00 | 21117.6829 | 21966.8834 | 480 | 21707.1662
[15 empty] | 2018-12-01 12:00 | 21117.6829 | 21963.3241 | 480 | 21704.7121
[15 empty] | 2018-12-01 13:00 | 21117.6829 | 21959.7647 | 480 | 21702.2555
[15 empty] | 2018-12-01 14:00 | 21117.6829 | 21956.2054 | 480 | 21699.7966
[15 empty] | 2018-12-01 15:00 | 21117.6829 | 21952.646 | 480 | 21697.3354
[15 empty] | 2018-12-01 16:00 | 21117.6829 | 21949.0867 | 480 | 21694.8718
[15 empty] | 2018-12-01 17:00 | 21117.6829 | 21945.5273 | 480 | 21692.4058
[15 empty] | 2018-12-01 18:00 | 21117.6829 | 21941.968 | 480 | 21689.9375
[15 empty] | 2018-12-01 19:00 | 21117.6829 | 21938.4086 | 480 | 21687.4669
[15 empty] | 2018-12-01 20:00 | 21117.6829 | 21934.8492 | 480 | 21684.9938
[15 empty] | 2018-12-01 21:00 | 21117.6829 | 21931.2899 | 480 | 21682.5184
[15 empty] | 2018-12-01 22:00 | 21117.6829 | 21927.7305 | 480 | 21680.0407
[15 empty] | 2018-12-01 23:00 | 21117.6829 | 21924.1712 | 480 | 21677.5606
[15 empty] | 2018-12-02 | 21117.6829 | 21920.6118 | 480 | 21675.0782
[15 empty] | 2018-12-02 01:00 | 21117.6829 | 21917.0525 | 480 | 21672.5933
[15 empty] | 2018-12-02 02:00 | 21117.6829 | 21913.4931 | 480 | 21670.1062
[15 empty] | 2018-12-02 03:00 | 21117.6829 | 21909.9338 | 480 | 21667.6167
[15 empty] | 2018-12-02 04:00 | 21117.6829 | 21906.3744 | 480 | 21665.1248
[15 empty] | 2018-12-02 05:00 | 21117.6829 | 21902.815 | 480 | 21662.6305
[15 empty] | 2018-12-02 06:00 | 21117.6829 | 21899.2557 | 480 | 21660.1339
[15 empty] | 2018-12-02 07:00 | 21117.6829 | 21895.6963 | 480 | 21657.635
[15 empty] | 2018-12-02 08:00 | 21117.6829 | 21892.137 | 480 | 21655.1337
[15 empty] | 2018-12-02 09:00 | 21117.6829 | 21888.5776 | 480 | 21652.63
[15 empty] | 2018-12-02 10:00 | 21117.6829 | 21885.0183 | 480 | 21650.124
[15 empty] | 2018-12-02 11:00 | 21117.6829 | 21881.4589 | 480 | 21647.6156
[15 empty] | 2018-12-02 12:00 | 21117.6829 | 21877.8996 | 480 | 21645.1049
[15 empty] | 2018-12-02 13:00 | 21117.6829 | 21874.3402 | 480 | 21642.5918
[15 empty] | 2018-12-02 14:00 | 21117.6829 | 21870.7808 | 480 | 21640.0764
[15 empty] | 2018-12-02 15:00 | 21117.6829 | 21867.2215 | 480 | 21637.5586
[15 empty] | 2018-12-02 16:00 | 21117.6829 | 21863.6621 | 480 | 21635.0384
[15 empty] | 2018-12-02 17:00 | 21117.6829 | 21860.1028 | 480 | 21632.5159
[15 empty] | 2018-12-02 18:00 | 21117.6829 | 21856.5434 | 480 | 21629.991
[15 empty] | 2018-12-02 19:00 | 21117.6829 | 21852.9841 | 480 | 21627.4638
[15 empty] | 2018-12-02 20:00 | 21117.6829 | 21849.4247 | 480 | 21624.9342
[15 empty] | 2018-12-02 21:00 | 21117.6829 | 21845.8654 | 480 | 21622.4023
[15 empty] | 2018-12-02 22:00 | 21117.6829 | 21842.306 | 480 | 21619.868
[15 empty] | 2018-12-02 23:00 | 21117.6829 | 21838.7466 | 480 | 21617.3313
[15 empty] | 2018-12-03 | 21117.6829 | 21835.1873 | 480 | 21614.7923
[15 empty] | 2018-12-03 01:00 | 21117.6829 | 21831.6279 | 480 | 21612.251
[15 empty] | 2018-12-03 02:00 | 21117.6829 | 21828.0686 | 480 | 21609.7072
[15 empty] | 2018-12-03 03:00 | 21117.6829 | 21824.5092 | 480 | 21607.1612
[15 empty] | 2018-12-03 04:00 | 21117.6829 | 21820.9499 | 480 | 21604.6127
[15 empty] | 2018-12-03 05:00 | 21117.6829 | 21817.3905 | 480 | 21602.0619
[15 empty] | 2018-12-03 06:00 | 21117.6829 | 21813.8312 | 480 | 21599.5088
[15 empty] | 2018-12-03 07:00 | 21117.6829 | 21810.2718 | 480 | 21596.9533
[15 empty] | 2018-12-03 08:00 | 21117.6829 | 21806.7124 | 480 | 21594.3954
[15 empty] | 2018-12-03 09:00 | 21117.6829 | 21803.1531 | 480 | 21591.8352
[15 empty] | 2018-12-03 10:00 | 21117.6829 | 21799.5937 | 480 | 21589.2726
[15 empty] | 2018-12-03 11:00 | 21117.6829 | 21796.0344 | 480 | 21586.7077
[15 empty] | 2018-12-03 12:00 | 21117.6829 | 21792.475 | 480 | 21584.1404
[15 empty] | 2018-12-03 13:00 | 21117.6829 | 21788.9157 | 480 | 21581.5708
[15 empty] | 2018-12-03 14:00 | 21117.6829 | 21785.3563 | 480 | 21578.9988
[15 empty] | 2018-12-03 15:00 | 21117.6829 | 21781.797 | 480 | 21576.4244
[15 empty] | 2018-12-03 16:00 | 21117.6829 | 21778.2376 | 480 | 21573.8477
[15 empty] | 2018-12-03 17:00 | 21117.6829 | 21774.6783 | 480 | 21571.2687
[15 empty] | 2018-12-03 18:00 | 21117.6829 | 21771.1189 | 480 | 21568.6872
[15 empty] | 2018-12-03 19:00 | 21117.6829 | 21767.5595 | 480 | 21566.1034
[15 empty] | 2018-12-03 20:00 | 21117.6829 | 21764.0002 | 480 | 21563.5173
[15 empty] | 2018-12-03 21:00 | 21117.6829 | 21760.4408 | 480 | 21560.9288
[15 empty] | 2018-12-03 22:00 | 21117.6829 | 21756.8815 | 480 | 21558.338
[15 empty] | 2018-12-03 23:00 | 21117.6829 | 21753.3221 | 480 | 21555.7448
[15 empty] | 2018-12-04 | 21117.6829 | 21749.7628 | 480 | 21553.1492
[15 empty] | 2018-12-04 01:00 | 21117.6829 | 21746.2034 | 480 | 21550.5513
[15 empty] | 2018-12-04 02:00 | 21117.6829 | 21742.6441 | 480 | 21547.951
[15 empty] | 2018-12-04 03:00 | 21117.6829 | 21739.0847 | 480 | 21545.3484
[15 empty] | 2018-12-04 04:00 | 21117.6829 | 21735.5253 | 480 | 21542.7434
[15 empty] | 2018-12-04 05:00 | 21117.6829 | 21731.966 | 480 | 21540.136
[15 empty] | 2018-12-04 06:00 | 21117.6829 | 21728.4066 | 480 | 21537.5263
[15 empty] | 2018-12-04 07:00 | 21117.6829 | 21724.8473 | 480 | 21534.9143
[15 empty] | 2018-12-04 08:00 | 21117.6829 | 21721.2879 | 480 | 21532.2999
[15 empty] | 2018-12-04 09:00 | 21117.6829 | 21717.7286 | 480 | 21529.6831
[15 empty] | 2018-12-04 10:00 | 21117.6829 | 21714.1692 | 480 | 21527.064
[15 empty] | 2018-12-04 11:00 | 21117.6829 | 21710.6099 | 480 | 21524.4425
[15 empty] | 2018-12-04 12:00 | 21117.6829 | 21707.0505 | 480 | 21521.8186
[15 empty] | 2018-12-04 13:00 | 21117.6829 | 21703.4911 | 480 | 21519.1924
[15 empty] | 2018-12-04 14:00 | 21117.6829 | 21699.9318 | 480 | 21516.5639
[15 empty] | 2018-12-04 15:00 | 21117.6829 | 21696.3724 | 480 | 21513.933
[15 empty] | 2018-12-04 16:00 | 21117.6829 | 21692.8131 | 480 | 21511.2997
[15 empty] | 2018-12-04 17:00 | 21117.6829 | 21689.2537 | 480 | 21508.6641
[15 empty] | 2018-12-04 18:00 | 21117.6829 | 21685.6944 | 480 | 21506.0261
[15 empty] | 2018-12-04 19:00 | 21117.6829 | 21682.135 | 480 | 21503.3858
[15 empty] | 2018-12-04 20:00 | 21117.6829 | 21678.5757 | 480 | 21500.7431
[15 empty] | 2018-12-04 21:00 | 21117.6829 | 21675.0163 | 480 | 21498.098
[15 empty] | 2018-12-04 22:00 | 21117.6829 | 21671.4569 | 480 | 21495.4506
[15 empty] | 2018-12-04 23:00 | 21117.6829 | 21667.8976 | 480 | 21492.8009
[15 empty] | 2018-12-05 | 21117.6829 | 21664.3382 | 480 | 21490.1487
[15 empty] | 2018-12-05 01:00 | 21117.6829 | 21660.7789 | 480 | 21487.4943
[15 empty] | 2018-12-05 02:00 | 21117.6829 | 21657.2195 | 480 | 21484.8374
[15 empty] | 2018-12-05 03:00 | 21117.6829 | 21653.6602 | 480 | 21482.1782
[15 empty] | 2018-12-05 04:00 | 21117.6829 | 21650.1008 | 480 | 21479.5167
[15 empty] | 2018-12-05 05:00 | 21117.6829 | 21646.5415 | 480 | 21476.8528
[15 empty] | 2018-12-05 06:00 | 21117.6829 | 21642.9821 | 480 | 21474.1865
[15 empty] | 2018-12-05 07:00 | 21117.6829 | 21639.4227 | 480 | 21471.5179
[15 empty] | 2018-12-05 08:00 | 21117.6829 | 21635.8634 | 480 | 21468.847
[15 empty] | 2018-12-05 09:00 | 21117.6829 | 21632.304 | 480 | 21466.1736
[15 empty] | 2018-12-05 10:00 | 21117.6829 | 21628.7447 | 480 | 21463.4979
[15 empty] | 2018-12-05 11:00 | 21117.6829 | 21625.1853 | 480 | 21460.8199
[15 empty] | 2018-12-05 12:00 | 21117.6829 | 21621.626 | 480 | 21458.1395
[15 empty] | 2018-12-05 13:00 | 21117.6829 | 21618.0666 | 480 | 21455.4568
[15 empty] | 2018-12-05 14:00 | 21117.6829 | 21614.5073 | 480 | 21452.7717
[15 empty] | 2018-12-05 15:00 | 21117.6829 | 21610.9479 | 480 | 21450.0842
[15 empty] | 2018-12-05 16:00 | 21117.6829 | 21607.3885 | 480 | 21447.3944
[15 empty] | 2018-12-05 17:00 | 21117.6829 | 21603.8292 | 480 | 21444.7022
[15 empty] | 2018-12-05 18:00 | 21117.6829 | 21600.2698 | 480 | 21442.0077
[15 empty] | 2018-12-05 19:00 | 21117.6829 | 21596.7105 | 480 | 21439.3108
[15 empty] | 2018-12-05 20:00 | 21117.6829 | 21593.1511 | 480 | 21436.6115
[15 empty] | 2018-12-05 21:00 | 21117.6829 | 21589.5918 | 480 | 21433.9099
[15 empty] | 2018-12-05 22:00 | 21117.6829 | 21586.0324 | 480 | 21431.2059
[15 empty] | 2018-12-05 23:00 | 21117.6829 | 21582.4731 | 480 | 21428.4996
[15 empty] | 2018-12-06 | 21117.6829 | 21578.9137 | 480 | 21425.791
[15 empty] | 2018-12-06 01:00 | 21117.6829 | 21575.3544 | 480 | 21423.0799
[15 empty] | 2018-12-06 02:00 | 21117.6829 | 21571.795 | 480 | 21420.3665
[15 empty] | 2018-12-06 03:00 | 21117.6829 | 21568.2356 | 480 | 21417.6508
[15 empty] | 2018-12-06 04:00 | 21117.6829 | 21564.6763 | 480 | 21414.9327
[15 empty] | 2018-12-06 05:00 | 21117.6829 | 21561.1169 | 480 | 21412.2122
[15 empty] | 2018-12-06 06:00 | 21117.6829 | 21557.5576 | 480 | 21409.4894
[15 empty] | 2018-12-06 07:00 | 21117.6829 | 21553.9982 | 480 | 21406.7643
[15 empty] | 2018-12-06 08:00 | 21117.6829 | 21550.4389 | 480 | 21404.0367
[15 empty] | 2018-12-06 09:00 | 21117.6829 | 21546.8795 | 480 | 21401.3069
[15 empty] | 2018-12-06 10:00 | 21117.6829 | 21543.3202 | 480 | 21398.5746
[15 empty] | 2018-12-06 11:00 | 21117.6829 | 21539.7608 | 480 | 21395.84
[15 empty] | 2018-12-06 12:00 | 21117.6829 | 21536.2014 | 480 | 21393.1031
[15 empty] | 2018-12-06 13:00 | 21117.6829 | 21532.6421 | 480 | 21390.3638
[15 empty] | 2018-12-06 14:00 | 21117.6829 | 21529.0827 | 480 | 21387.6221
[15 empty] | 2018-12-06 15:00 | 21117.6829 | 21525.5234 | 480 | 21384.8781
[15 empty] | 2018-12-06 16:00 | 21117.6829 | 21521.964 | 480 | 21382.1317
[15 empty] | 2018-12-06 17:00 | 21117.6829 | 21518.4047 | 480 | 21379.383
[15 empty] | 2018-12-06 18:00 | 21117.6829 | 21514.8453 | 480 | 21376.6319
[15 empty] | 2018-12-06 19:00 | 21117.6829 | 21511.286 | 480 | 21373.8784
[15 empty] | 2018-12-06 20:00 | 21117.6829 | 21507.7266 | 480 | 21371.1226
[15 empty] | 2018-12-06 21:00 | 21117.6829 | 21504.1672 | 480 | 21368.3645
[15 empty] | 2018-12-06 22:00 | 21117.6829 | 21500.6079 | 480 | 21365.604
[15 empty] | 2018-12-06 23:00 | 21117.6829 | 21497.0485 | 480 | 21362.8411
[15 empty] | 2018-12-07 | 21117.6829 | 21493.4892 | 480 | 21360.0759
[15 empty] | 2018-12-07 01:00 | 21117.6829 | 21489.9298 | 480 | 21357.3083
[15 empty] | 2018-12-07 02:00 | 21117.6829 | 21486.3705 | 480 | 21354.5383
[15 empty] | 2018-12-07 03:00 | 21117.6829 | 21482.8111 | 480 | 21351.766
[15 empty] | 2018-12-07 04:00 | 21117.6829 | 21479.2518 | 480 | 21348.9914
[15 empty] | 2018-12-07 05:00 | 21117.6829 | 21475.6924 | 480 | 21346.2144
[15 empty] | 2018-12-07 06:00 | 21117.6829 | 21472.133 | 480 | 21343.435
[15 empty] | 2018-12-07 07:00 | 21117.6829 | 21468.5737 | 480 | 21340.6533
[15 empty] | 2018-12-07 08:00 | 21117.6829 | 21465.0143 | 480 | 21337.8692
[15 empty] | 2018-12-07 09:00 | 21117.6829 | 21461.455 | 480 | 21335.0828
[15 empty] | 2018-12-07 10:00 | 21117.6829 | 21457.8956 | 480 | 21332.294
[15 empty] | 2018-12-07 11:00 | 21117.6829 | 21454.3363 | 480 | 21329.5028
[15 empty] | 2018-12-07 12:00 | 21117.6829 | 21450.7769 | 480 | 21326.7093
[15 empty] | 2018-12-07 13:00 | 21117.6829 | 21447.2176 | 480 | 21323.9134
[15 empty] | 2018-12-07 14:00 | 21117.6829 | 21443.6582 | 480 | 21321.1152
[15 empty] | 2018-12-07 15:00 | 21117.6829 | 21440.0988 | 480 | 21318.3147
[15 empty] | 2018-12-07 16:00 | 21117.6829 | 21436.5395 | 480 | 21315.5117
[15 empty] | 2018-12-07 17:00 | 21117.6829 | 21432.9801 | 480 | 21312.7064
[15 empty] | 2018-12-07 18:00 | 21117.6829 | 21429.4208 | 480 | 21309.8988
[15 empty] | 2018-12-07 19:00 | 21117.6829 | 21425.8614 | 480 | 21307.0888
[15 empty] | 2018-12-07 20:00 | 21117.6829 | 21422.3021 | 480 | 21304.2764
[15 empty] | 2018-12-07 21:00 | 21117.6829 | 21418.7427 | 480 | 21301.4617
[15 empty] | 2018-12-07 22:00 | 21117.6829 | 21415.1834 | 480 | 21298.6446
[15 empty] | 2018-12-07 23:00 | 21117.6829 | 21411.624 | 480 | 21295.8252
[15 empty] | 2018-12-08 | 21117.6829 | 21408.0646 | 480 | 21293.0034
[15 empty] | 2018-12-08 01:00 | 21117.6829 | 21404.5053 | 480 | 21290.1793
[15 empty] | 2018-12-08 02:00 | 21117.6829 | 21400.9459 | 480 | 21287.3528
[15 empty] | 2018-12-08 03:00 | 21117.6829 | 21397.3866 | 480 | 21284.5239
[15 empty] | 2018-12-08 04:00 | 21117.6829 | 21393.8272 | 480 | 21281.6927
[15 empty] | 2018-12-08 05:00 | 21117.6829 | 21390.2679 | 480 | 21278.8592
[15 empty] | 2018-12-08 06:00 | 21117.6829 | 21386.7085 | 480 | 21276.0232
[15 empty] | 2018-12-08 07:00 | 21117.6829 | 21383.1492 | 480 | 21273.185
[15 empty] | 2018-12-08 08:00 | 21117.6829 | 21379.5898 | 480 | 21270.3443
[15 empty] | 2018-12-08 09:00 | 21117.6829 | 21376.0304 | 480 | 21267.5013
[15 empty] | 2018-12-08 10:00 | 21117.6829 | 21372.4711 | 480 | 21264.656
[15 empty] | 2018-12-08 11:00 | 21117.6829 | 21368.9117 | 480 | 21261.8083
[15 empty] | 2018-12-08 12:00 | 21117.6829 | 21365.3524 | 480 | 21258.9582
[15 empty] | 2018-12-08 13:00 | 21117.6829 | 21361.793 | 480 | 21256.1058
[15 empty] | 2018-12-08 14:00 | 21117.6829 | 21358.2337 | 480 | 21253.251
[15 empty] | 2018-12-08 15:00 | 21117.6829 | 21354.6743 | 480 | 21250.3939
[15 empty] | 2018-12-08 16:00 | 21117.6829 | 21351.115 | 480 | 21247.5344
[15 empty] | 2018-12-08 17:00 | 21117.6829 | 21347.5556 | 480 | 21244.6726
[15 empty] | 2018-12-08 18:00 | 21117.6829 | 21343.9963 | 480 | 21241.8084
[15 empty] | 2018-12-08 19:00 | 21117.6829 | 21340.4369 | 480 | 21238.9418
[15 empty] | 2018-12-08 20:00 | 21117.6829 | 21336.8775 | 480 | 21236.0729
[15 empty] | 2018-12-08 21:00 | 21117.6829 | 21333.3182 | 480 | 21233.2016
[15 empty] | 2018-12-08 22:00 | 21117.6829 | 21329.7588 | 480 | 21230.328
[15 empty] | 2018-12-08 23:00 | 21117.6829 | 21326.1995 | 480 | 21227.452
[15 empty] | 2018-12-09 | 21117.6829 | 21322.6401 | 480 | 21224.5737
[15 empty] | 2018-12-09 01:00 | 21117.6829 | 21319.0808 | 480 | 21221.693
[15 empty] | 2018-12-09 02:00 | 21117.6829 | 21315.5214 | 480 | 21218.8099
[15 empty] | 2018-12-09 03:00 | 21117.6829 | 21311.9621 | 480 | 21215.9245
[15 empty] | 2018-12-09 04:00 | 21117.6829 | 21308.4027 | 480 | 21213.0368
[15 empty] | 2018-12-09 05:00 | 21117.6829 | 21304.8433 | 480 | 21210.1467
[15 empty] | 2018-12-09 06:00 | 21117.6829 | 21301.284 | 480 | 21207.2542
[15 empty] | 2018-12-09 07:00 | 21117.6829 | 21297.7246 | 480 | 21204.3593
[15 empty] | 2018-12-09 08:00 | 21117.6829 | 21294.1653 | 480 | 21201.4622
[15 empty] | 2018-12-09 09:00 | 21117.6829 | 21290.6059 | 480 | 21198.5626
[15 empty] | 2018-12-09 10:00 | 21117.6829 | 21287.0466 | 480 | 21195.6607
[15 empty] | 2018-12-09 11:00 | 21117.6829 | 21283.4872 | 480 | 21192.7564
[15 empty] | 2018-12-09 12:00 | 21117.6829 | 21279.9279 | 480 | 21189.8498
[15 empty] | 2018-12-09 13:00 | 21117.6829 | 21276.3685 | 480 | 21186.9409
[15 empty] | 2018-12-09 14:00 | 21117.6829 | 21272.8091 | 480 | 21184.0295
[15 empty] | 2018-12-09 15:00 | 21117.6829 | 21269.2498 | 480 | 21181.1158
[15 empty] | 2018-12-09 16:00 | 21117.6829 | 21265.6904 | 480 | 21178.1998
[15 empty] | 2018-12-09 17:00 | 21117.6829 | 21262.1311 | 480 | 21175.2814
[15 empty] | 2018-12-09 18:00 | 21117.6829 | 21258.5717 | 480 | 21172.3606
[15 empty] | 2018-12-09 19:00 | 21117.6829 | 21255.0124 | 480 | 21169.4375
[15 empty] | 2018-12-09 20:00 | 21117.6829 | 21251.453 | 480 | 21166.5121
[15 empty] | 2018-12-09 21:00 | 21117.6829 | 21247.8937 | 480 | 21163.5842
[15 empty] | 2018-12-09 22:00 | 21117.6829 | 21244.3343 | 480 | 21160.6541
[15 empty] | 2018-12-09 23:00 | 21117.6829 | 21240.7749 | 480 | 21157.7215
[15 empty] | 2018-12-10 | 21117.6829 | 21237.2156 | 480 | 21154.7866
[15 empty] | 2018-12-10 01:00 | 21117.6829 | 21233.6562 | 480 | 21151.8494
[15 empty] | 2018-12-10 02:00 | 21117.6829 | 21230.0969 | 480 | 21148.9098
[15 empty] | 2018-12-10 03:00 | 21117.6829 | 21226.5375 | 480 | 21145.9678
[15 empty] | 2018-12-10 04:00 | 21117.6829 | 21222.9782 | 480 | 21143.0235
[15 empty] | 2018-12-10 05:00 | 21117.6829 | 21219.4188 | 480 | 21140.0768
[15 empty] | 2018-12-10 06:00 | 21117.6829 | 21215.8595 | 480 | 21137.1278
[15 empty] | 2018-12-10 07:00 | 21117.6829 | 21212.3001 | 480 | 21134.1764
[15 empty] | 2018-12-10 08:00 | 21117.6829 | 21208.7407 | 480 | 21131.2226
[15 empty] | 2018-12-10 09:00 | 21117.6829 | 21205.1814 | 480 | 21128.2665
[15 empty] | 2018-12-10 10:00 | 21117.6829 | 21201.622 | 480 | 21125.3081
[15 empty] | 2018-12-10 11:00 | 21117.6829 | 21198.0627 | 480 | 21122.3473
[15 empty] | 2018-12-10 12:00 | 21117.6829 | 21194.5033 | 480 | 21119.3841
[15 empty] | 2018-12-10 13:00 | 21117.6829 | 21190.944 | 480 | 21116.4186
[15 empty] | 2018-12-10 14:00 | 21117.6829 | 21187.3846 | 480 | 21113.4507
[15 empty] | 2018-12-10 15:00 | 21117.6829 | 21183.8253 | 480 | 21110.4805
[15 empty] | 2018-12-10 16:00 | 21117.6829 | 21180.2659 | 480 | 21107.5079
[15 empty] | 2018-12-10 17:00 | 21117.6829 | 21176.7065 | 480 | 21104.5329
[15 empty] | 2018-12-10 18:00 | 21117.6829 | 21173.1472 | 480 | 21101.5556
[15 empty] | 2018-12-10 19:00 | 21117.6829 | 21169.5878 | 480 | 21098.5759
[15 empty] | 2018-12-10 20:00 | 21117.6829 | 21166.0285 | 480 | 21095.5939
[15 empty] | 2018-12-10 21:00 | 21117.6829 | 21162.4691 | 480 | 21092.6095
[15 empty] | 2018-12-10 22:00 | 21117.6829 | 21158.9098 | 480 | 21089.6228
[15 empty] | 2018-12-10 23:00 | 21117.6829 | 21155.3504 | 480 | 21086.6337
[15 empty] | 2018-12-11 | 21117.6829 | 21151.7911 | 480 | 21083.6422
[15 empty] | 2018-12-11 01:00 | 21117.6829 | 21148.2317 | 480 | 21080.6484
[15 empty] | 2018-12-11 02:00 | 21117.6829 | 21144.6723 | 480 | 21077.6523
[15 empty] | 2018-12-11 03:00 | 21117.6829 | 21141.113 | 480 | 21074.6538
[15 empty] | 2018-12-11 04:00 | 21117.6829 | 21137.5536 | 480 | 21071.6529
[15 empty] | 2018-12-11 05:00 | 21117.6829 | 21133.9943 | 480 | 21068.6497
[15 empty] | 2018-12-11 06:00 | 21117.6829 | 21130.4349 | 480 | 21065.6441
[15 empty] | 2018-12-11 07:00 | 21117.6829 | 21126.8756 | 480 | 21062.6361
[15 empty] | 2018-12-11 08:00 | 21117.6829 | 21123.3162 | 480 | 21059.6258
[15 empty] | 2018-12-11 09:00 | 21117.6829 | 21119.7569 | 480 | 21056.6132
[15 empty] | 2018-12-11 10:00 | 21117.6829 | 21116.1975 | 480 | 21053.5982
[15 empty] | 2018-12-11 11:00 | 21117.6829 | 21112.6382 | 480 | 21050.5808
[15 empty] | 2018-12-11 12:00 | 21117.6829 | 21109.0788 | 480 | 21047.5611
[15 empty] | 2018-12-11 13:00 | 21117.6829 | 21105.5194 | 480 | 21044.539
[15 empty] | 2018-12-11 14:00 | 21117.6829 | 21101.9601 | 480 | 21041.5145
[15 empty] | 2018-12-11 15:00 | 21117.6829 | 21098.4007 | 480 | 21038.4877
[15 empty] | 2018-12-11 16:00 | 21117.6829 | 21094.8414 | 480 | 21035.4586
[15 empty] | 2018-12-11 17:00 | 21117.6829 | 21091.282 | 480 | 21032.4271
[15 empty] | 2018-12-11 18:00 | 21117.6829 | 21087.7227 | 480 | 21029.3932
[15 empty] | 2018-12-11 19:00 | 21117.6829 | 21084.1633 | 480 | 21026.357
[15 empty] | 2018-12-11 20:00 | 21117.6829 | 21080.604 | 480 | 21023.3184
[15 empty] | 2018-12-11 21:00 | 21117.6829 | 21077.0446 | 480 | 21020.2775
[15 empty] | 2018-12-11 22:00 | 21117.6829 | 21073.4852 | 480 | 21017.2342
[15 empty] | 2018-12-11 23:00 | 21117.6829 | 21069.9259 | 480 | 21014.1885
[15 empty] | 2018-12-12 | 21117.6829 | 21066.3665 | 480 | 21011.1405
[15 empty] | 2018-12-12 01:00 | 21117.6829 | 21062.8072 | 480 | 21008.091
[15 empty] | 2018-12-12 02:00 | 21117.6829 | 21059.2478 | 480 | 21005.04
[15 empty] | 2018-12-12 03:00 | 21117.6829 | 21055.6885 | 480 | 21001.9874
[15 empty] | 2018-12-12 04:00 | 21117.6829 | 21052.1291 | 480 | 20998.9333
[15 empty] | 2018-12-12 05:00 | 21117.6829 | 21048.5698 | 480 | 20995.8777
[15 empty] | 2018-12-12 06:00 | 21117.6829 | 21045.0104 | 480 | 20992.8205
[15 empty] | 2018-12-12 07:00 | 21117.6829 | 21041.451 | 480 | 20989.7618
[15 empty] | 2018-12-12 08:00 | 21117.6829 | 21037.8917 | 480 | 20986.7016
[15 empty] | 2018-12-12 09:00 | 21117.6829 | 21034.3323 | 480 | 20983.6399
[15 empty] | 2018-12-12 10:00 | 21117.6829 | 21030.773 | 480 | 20980.5767
[15 empty] | 2018-12-12 11:00 | 21117.6829 | 21027.2136 | 480 | 20977.5119
[15 empty] | 2018-12-12 12:00 | 21117.6829 | 21023.6543 | 480 | 20974.4456
[15 empty] | 2018-12-12 13:00 | 21117.6829 | 21020.0949 | 480 | 20971.3778
[15 empty] | 2018-12-12 14:00 | 21117.6829 | 21016.5356 | 480 | 20968.3084
[15 empty] | 2018-12-12 15:00 | 21117.6829 | 21012.9762 | 480 | 20965.2376
[15 empty] | 2018-12-12 16:00 | 21117.6829 | 21009.4168 | 480 | 20962.1652
[15 empty] | 2018-12-12 17:00 | 21117.6829 | 21005.8575 | 480 | 20959.0913
[15 empty] | 2018-12-12 18:00 | 21117.6829 | 21002.2981 | 480 | 20956.0158
[15 empty] | 2018-12-12 19:00 | 21117.6829 | 20998.7388 | 480 | 20952.9389
[15 empty] | 2018-12-12 20:00 | 21117.6829 | 20995.1794 | 480 | 20949.8604
[15 empty] | 2018-12-12 21:00 | 21117.6829 | 20991.6201 | 480 | 20946.7804
[15 empty] | 2018-12-12 22:00 | 21117.6829 | 20988.0607 | 480 | 20943.6988
[15 empty] | 2018-12-12 23:00 | 21117.6829 | 20984.5014 | 480 | 20940.6158
[15 empty] | 2018-12-13 | 21117.6829 | 20980.942 | 480 | 20937.5312
[15 empty] | 2018-12-13 01:00 | 21117.6829 | 20977.3826 | 480 | 20934.4451
[15 empty] | 2018-12-13 02:00 | 21117.6829 | 20973.8233 | 480 | 20931.3575
[15 empty] | 2018-12-13 03:00 | 21117.6829 | 20970.2639 | 480 | 20928.2683
[15 empty] | 2018-12-13 04:00 | 21117.6829 | 20966.7046 | 480 | 20925.1776
[15 empty] | 2018-12-13 05:00 | 21117.6829 | 20963.1452 | 480 | 20922.0854
[15 empty] | 2018-12-13 06:00 | 21117.6829 | 20959.5859 | 480 | 20918.9917
[15 empty] | 2018-12-13 07:00 | 21117.6829 | 20956.0265 | 480 | 20915.8964
[15 empty] | 2018-12-13 08:00 | 21117.6829 | 20952.4672 | 480 | 20912.7996
[15 empty] | 2018-12-13 09:00 | 21117.6829 | 20948.9078 | 480 | 20909.7013
[15 empty] | 2018-12-13 10:00 | 21117.6829 | 20945.3484 | 480 | 20906.6015
[15 empty] | 2018-12-13 11:00 | 21117.6829 | 20941.7891 | 480 | 20903.5002
[15 empty] | 2018-12-13 12:00 | 21117.6829 | 20938.2297 | 480 | 20900.3973
[15 empty] | 2018-12-13 13:00 | 21117.6829 | 20934.6704 | 480 | 20897.2929
[15 empty] | 2018-12-13 14:00 | 21117.6829 | 20931.111 | 480 | 20894.187
[15 empty] | 2018-12-13 15:00 | 21117.6829 | 20927.5517 | 480 | 20891.0795
[15 empty] | 2018-12-13 16:00 | 21117.6829 | 20923.9923 | 480 | 20887.9706
[15 empty] | 2018-12-13 17:00 | 21117.6829 | 20920.433 | 480 | 20884.8601
[15 empty] | 2018-12-13 18:00 | 21117.6829 | 20916.8736 | 480 | 20881.748
[15 empty] | 2018-12-13 19:00 | 21117.6829 | 20913.3142 | 480 | 20878.6345
[15 empty] | 2018-12-13 20:00 | 21117.6829 | 20909.7549 | 480 | 20875.5194
[15 empty] | 2018-12-13 21:00 | 21117.6829 | 20906.1955 | 480 | 20872.4028
[15 empty] | 2018-12-13 22:00 | 21117.6829 | 20902.6362 | 480 | 20869.2847
[15 empty] | 2018-12-13 23:00 | 21117.6829 | 20899.0768 | 480 | 20866.1651
[15 empty] | 2018-12-14 | 21117.6829 | 20895.5175 | 480 | 20863.0439
[15 empty] | 2018-12-14 01:00 | 21117.6829 | 20891.9581 | 480 | 20859.9212
[15 empty] | 2018-12-14 02:00 | 21117.6829 | 20888.3988 | 480 | 20856.797
[15 empty] | 2018-12-14 03:00 | 21117.6829 | 20884.8394 | 480 | 20853.6713
[15 empty] | 2018-12-14 04:00 | 21117.6829 | 20881.2801 | 480 | 20850.544
[15 empty] | 2018-12-14 05:00 | 21117.6829 | 20877.7207 | 480 | 20847.4152
[15 empty] | 2018-12-14 06:00 | 21117.6829 | 20874.1613 | 480 | 20844.2849
[15 empty] | 2018-12-14 07:00 | 21117.6829 | 20870.602 | 480 | 20841.1531
[15 empty] | 2018-12-14 08:00 | 21117.6829 | 20867.0426 | 480 | 20838.0197
[15 empty] | 2018-12-14 09:00 | 21117.6829 | 20863.4833 | 480 | 20834.8848
[15 empty] | 2018-12-14 10:00 | 21117.6829 | 20859.9239 | 480 | 20831.7484
[15 empty] | 2018-12-14 11:00 | 21117.6829 | 20856.3646 | 480 | 20828.6105
[15 empty] | 2018-12-14 12:00 | 21117.6829 | 20852.8052 | 480 | 20825.471
[15 empty] | 2018-12-14 13:00 | 21117.6829 | 20849.2459 | 480 | 20822.3301
[15 empty] | 2018-12-14 14:00 | 21117.6829 | 20845.6865 | 480 | 20819.1876
[15 empty] | 2018-12-14 15:00 | 21117.6829 | 20842.1271 | 480 | 20816.0435
[15 empty] | 2018-12-14 16:00 | 21117.6829 | 20838.5678 | 480 | 20812.898
[15 empty] | 2018-12-14 17:00 | 21117.6829 | 20835.0084 | 480 | 20809.7509
[15 empty] | 2018-12-14 18:00 | 21117.6829 | 20831.4491 | 480 | 20806.6023
[15 empty] | 2018-12-14 19:00 | 21117.6829 | 20827.8897 | 480 | 20803.4522
[15 empty] | 2018-12-14 20:00 | 21117.6829 | 20824.3304 | 480 | 20800.3005
[15 empty] | 2018-12-14 21:00 | 21117.6829 | 20820.771 | 480 | 20797.1473
[15 empty] | 2018-12-14 22:00 | 21117.6829 | 20817.2117 | 480 | 20793.9927
[15 empty] | 2018-12-14 23:00 | 21117.6829 | 20813.6523 | 480 | 20790.8364
[15 empty] | 2018-12-15 | 21117.6829 | 20810.0929 | 480 | 20787.6787
[15 empty] | 2018-12-15 01:00 | 21117.6829 | 20806.5336 | 480 | 20784.5194
[15 empty] | 2018-12-15 02:00 | 21117.6829 | 20802.9742 | 480 | 20781.3586
[15 empty] | 2018-12-15 03:00 | 21117.6829 | 20799.4149 | 480 | 20778.1963
[15 empty] | 2018-12-15 04:00 | 21117.6829 | 20795.8555 | 480 | 20775.0325
[15 empty] | 2018-12-15 05:00 | 21117.6829 | 20792.2962 | 480 | 20771.8671
[15 empty] | 2018-12-15 06:00 | 21117.6829 | 20788.7368 | 480 | 20768.7002
[15 empty] | 2018-12-15 07:00 | 21117.6829 | 20785.1775 | 480 | 20765.5318
[15 empty] | 2018-12-15 08:00 | 21117.6829 | 20781.6181 | 480 | 20762.3618
[15 empty] | 2018-12-15 09:00 | 21117.6829 | 20778.0587 | 480 | 20759.1904
[15 empty] | 2018-12-15 10:00 | 21117.6829 | 20774.4994 | 480 | 20756.0174
[15 empty] | 2018-12-15 11:00 | 21117.6829 | 20770.94 | 480 | 20752.8429
[15 empty] | 2018-12-15 12:00 | 21117.6829 | 20767.3807 | 480 | 20749.6668
[15 empty] | 2018-12-15 13:00 | 21117.6829 | 20763.8213 | 480 | 20746.4893
[15 empty] | 2018-12-15 14:00 | 21117.6829 | 20760.262 | 480 | 20743.3102
[15 empty] | 2018-12-15 15:00 | 21117.6829 | 20756.7026 | 480 | 20740.1296
[15 empty] | 2018-12-15 16:00 | 21117.6829 | 20753.1433 | 480 | 20736.9475
[15 empty] | 2018-12-15 17:00 | 21117.6829 | 20749.5839 | 480 | 20733.7638
[15 empty] | 2018-12-15 18:00 | 21117.6829 | 20746.0245 | 480 | 20730.5786
[15 empty] | 2018-12-15 19:00 | 21117.6829 | 20742.4652 | 480 | 20727.3919
[15 empty] | 2018-12-15 20:00 | 21117.6829 | 20738.9058 | 480 | 20724.2037
[15 empty] | 2018-12-15 21:00 | 21117.6829 | 20735.3465 | 480 | 20721.0139
[15 empty] | 2018-12-15 22:00 | 21117.6829 | 20731.7871 | 480 | 20717.8226
[15 empty] | 2018-12-15 23:00 | 21117.6829 | 20728.2278 | 480 | 20714.6298
[15 empty] | 2018-12-16 | 21117.6829 | 20724.6684 | 480 | 20711.4355
[15 empty] | 2018-12-16 01:00 | 21117.6829 | 20721.1091 | 480 | 20708.2397
[15 empty] | 2018-12-16 02:00 | 21117.6829 | 20717.5497 | 480 | 20705.0423
[15 empty] | 2018-12-16 03:00 | 21117.6829 | 20713.9903 | 480 | 20701.8434
[15 empty] | 2018-12-16 04:00 | 21117.6829 | 20710.431 | 480 | 20698.643
[15 empty] | 2018-12-16 05:00 | 21117.6829 | 20706.8716 | 480 | 20695.441
[15 empty] | 2018-12-16 06:00 | 21117.6829 | 20703.3123 | 480 | 20692.2375
[15 empty] | 2018-12-16 07:00 | 21117.6829 | 20699.7529 | 480 | 20689.0326
[15 empty] | 2018-12-16 08:00 | 21117.6829 | 20696.1936 | 480 | 20685.826
[15 empty] | 2018-12-16 09:00 | 21117.6829 | 20692.6342 | 480 | 20682.618
[15 empty] | 2018-12-16 10:00 | 21117.6829 | 20689.0749 | 480 | 20679.4084
[15 empty] | 2018-12-16 11:00 | 21117.6829 | 20685.5155 | 480 | 20676.1973
[15 empty] | 2018-12-16 12:00 | 21117.6829 | 20681.9561 | 480 | 20672.9847
[15 empty] | 2018-12-16 13:00 | 21117.6829 | 20678.3968 | 480 | 20669.7706
[15 empty] | 2018-12-16 14:00 | 21117.6829 | 20674.8374 | 480 | 20666.5549
[15 empty] | 2018-12-16 15:00 | 21117.6829 | 20671.2781 | 480 | 20663.3377
[15 empty] | 2018-12-16 16:00 | 21117.6829 | 20667.7187 | 480 | 20660.119
[15 empty] | 2018-12-16 17:00 | 21117.6829 | 20664.1594 | 480 | 20656.8988
[15 empty] | 2018-12-16 18:00 | 21117.6829 | 20660.6 | 480 | 20653.677
[15 empty] | 2018-12-16 19:00 | 21117.6829 | 20657.0407 | 480 | 20650.4537
[15 empty] | 2018-12-16 20:00 | 21117.6829 | 20653.4813 | 480 | 20647.2289
[15 empty] | 2018-12-16 21:00 | 21117.6829 | 20649.922 | 480 | 20644.0026
[15 empty] | 2018-12-16 22:00 | 21117.6829 | 20646.3626 | 480 | 20640.7747
[15 empty] | 2018-12-16 23:00 | 21117.6829 | 20642.8032 | 480 | 20637.5453
[15 empty] | 2018-12-17 | 21117.6829 | 20639.2439 | 480 | 20634.3144
[15 empty] | 2018-12-17 01:00 | 21117.6829 | 20635.6845 | 480 | 20631.082
[15 empty] | 2018-12-17 02:00 | 21117.6829 | 20632.1252 | 480 | 20627.848
[15 empty] | 2018-12-17 03:00 | 21117.6829 | 20628.5658 | 480 | 20624.6125
[15 empty] | 2018-12-17 04:00 | 21117.6829 | 20625.0065 | 480 | 20621.3755
[15 empty] | 2018-12-17 05:00 | 21117.6829 | 20621.4471 | 480 | 20618.137
[15 empty] | 2018-12-17 06:00 | 21117.6829 | 20617.8878 | 480 | 20614.897
[15 empty] | 2018-12-17 07:00 | 21117.6829 | 20614.3284 | 480 | 20611.6554
[15 empty] | 2018-12-17 08:00 | 21117.6829 | 20610.769 | 480 | 20608.4123
[15 empty] | 2018-12-17 09:00 | 21117.6829 | 20607.2097 | 480 | 20605.1677
[15 empty] | 2018-12-17 10:00 | 21117.6829 | 20603.6503 | 480 | 20601.9215
[15 empty] | 2018-12-17 11:00 | 21117.6829 | 20600.091 | 480 | 20598.6738
[15 empty] | 2018-12-17 12:00 | 21117.6829 | 20596.5316 | 480 | 20595.4246
[15 empty] | 2018-12-17 13:00 | 21117.6829 | 20592.9723 | 480 | 20592.1739
[15 empty] | 2018-12-17 14:00 | 21117.6829 | 20589.4129 | 480 | 20588.9217
[15 empty] | 2018-12-17 15:00 | 21117.6829 | 20585.8536 | 480 | 20585.6679
[15 empty] | 2018-12-17 16:00 | 21117.6829 | 20582.2942 | 480 | 20582.4126
[15 empty] | 2018-12-17 17:00 | 21117.6829 | 20578.7348 | 480 | 20579.1558
[15 empty] | 2018-12-17 18:00 | 21117.6829 | 20575.1755 | 480 | 20575.8974
[15 empty] | 2018-12-17 19:00 | 21117.6829 | 20571.6161 | 480 | 20572.6376
[15 empty] | 2018-12-17 20:00 | 21117.6829 | 20568.0568 | 480 | 20569.3762
[15 empty] | 2018-12-17 21:00 | 21117.6829 | 20564.4974 | 480 | 20566.1133
[15 empty] | 2018-12-17 22:00 | 21117.6829 | 20560.9381 | 480 | 20562.8488
[15 empty] | 2018-12-17 23:00 | 21117.6829 | 20557.3787 | 480 | 20559.5829
[15 empty] | 2018-12-18 | 21117.6829 | 20553.8194 | 480 | 20556.3154
[15 empty] | 2018-12-18 01:00 | 21117.6829 | 20550.26 | 480 | 20553.0464
[15 empty] | 2018-12-18 02:00 | 21117.6829 | 20546.7006 | 480 | 20549.7758
[15 empty] | 2018-12-18 03:00 | 21117.6829 | 20543.1413 | 480 | 20546.5038
[15 empty] | 2018-12-18 04:00 | 21117.6829 | 20539.5819 | 480 | 20543.2302
[15 empty] | 2018-12-18 05:00 | 21117.6829 | 20536.0226 | 480 | 20539.9551
[15 empty] | 2018-12-18 06:00 | 21117.6829 | 20532.4632 | 480 | 20536.6784
[15 empty] | 2018-12-18 07:00 | 21117.6829 | 20528.9039 | 480 | 20533.4003
[15 empty] | 2018-12-18 08:00 | 21117.6829 | 20525.3445 | 480 | 20530.1206
[15 empty] | 2018-12-18 09:00 | 21117.6829 | 20521.7852 | 480 | 20526.8394
[15 empty] | 2018-12-18 10:00 | 21117.6829 | 20518.2258 | 480 | 20523.5567
[15 empty] | 2018-12-18 11:00 | 21117.6829 | 20514.6664 | 480 | 20520.2724
[15 empty] | 2018-12-18 12:00 | 21117.6829 | 20511.1071 | 480 | 20516.9866
[15 empty] | 2018-12-18 13:00 | 21117.6829 | 20507.5477 | 480 | 20513.6993
[15 empty] | 2018-12-18 14:00 | 21117.6829 | 20503.9884 | 480 | 20510.4105
[15 empty] | 2018-12-18 15:00 | 21117.6829 | 20500.429 | 480 | 20507.1201
[15 empty] | 2018-12-18 16:00 | 21117.6829 | 20496.8697 | 480 | 20503.8283
[15 empty] | 2018-12-18 17:00 | 21117.6829 | 20493.3103 | 480 | 20500.5349
[15 empty] | 2018-12-18 18:00 | 21117.6829 | 20489.751 | 480 | 20497.2399
[15 empty] | 2018-12-18 19:00 | 21117.6829 | 20486.1916 | 480 | 20493.9435
[15 empty] | 2018-12-18 20:00 | 21117.6829 | 20482.6322 | 480 | 20490.6455
[15 empty] | 2018-12-18 21:00 | 21117.6829 | 20479.0729 | 480 | 20487.346
[15 empty] | 2018-12-18 22:00 | 21117.6829 | 20475.5135 | 480 | 20484.045
[15 empty] | 2018-12-18 23:00 | 21117.6829 | 20471.9542 | 480 | 20480.7425
[15 empty] | 2018-12-19 | 21117.6829 | 20468.3948 | 480 | 20477.4384
[15 empty] | 2018-12-19 01:00 | 21117.6829 | 20464.8355 | 480 | 20474.1328
[15 empty] | 2018-12-19 02:00 | 21117.6829 | 20461.2761 | 480 | 20470.8257
[15 empty] | 2018-12-19 03:00 | 21117.6829 | 20457.7168 | 480 | 20467.517
[15 empty] | 2018-12-19 04:00 | 21117.6829 | 20454.1574 | 480 | 20464.2069
[15 empty] | 2018-12-19 05:00 | 21117.6829 | 20450.598 | 480 | 20460.8952
[15 empty] | 2018-12-19 06:00 | 21117.6829 | 20447.0387 | 480 | 20457.582
[15 empty] | 2018-12-19 07:00 | 21117.6829 | 20443.4793 | 480 | 20454.2672
[15 empty] | 2018-12-19 08:00 | 21117.6829 | 20439.92 | 480 | 20450.951
[15 empty] | 2018-12-19 09:00 | 21117.6829 | 20436.3606 | 480 | 20447.6332
[15 empty] | 2018-12-19 10:00 | 21117.6829 | 20432.8013 | 480 | 20444.3139
[15 empty] | 2018-12-19 11:00 | 21117.6829 | 20429.2419 | 480 | 20440.993
[15 empty] | 2018-12-19 12:00 | 21117.6829 | 20425.6826 | 480 | 20437.6707
[15 empty] | 2018-12-19 13:00 | 21117.6829 | 20422.1232 | 480 | 20434.3468
[15 empty] | 2018-12-19 14:00 | 21117.6829 | 20418.5639 | 480 | 20431.0214
[15 empty] | 2018-12-19 15:00 | 21117.6829 | 20415.0045 | 480 | 20427.6944
[15 empty] | 2018-12-19 16:00 | 21117.6829 | 20411.4451 | 480 | 20424.366
[15 empty] | 2018-12-19 17:00 | 21117.6829 | 20407.8858 | 480 | 20421.036
[15 empty] | 2018-12-19 18:00 | 21117.6829 | 20404.3264 | 480 | 20417.7045
[15 empty] | 2018-12-19 19:00 | 21117.6829 | 20400.7671 | 480 | 20414.3715
[15 empty] | 2018-12-19 20:00 | 21117.6829 | 20397.2077 | 480 | 20411.0369
[15 empty] | 2018-12-19 21:00 | 21117.6829 | 20393.6484 | 480 | 20407.7008
[15 empty] | 2018-12-19 22:00 | 21117.6829 | 20390.089 | 480 | 20404.3632
[15 empty] | 2018-12-19 23:00 | 21117.6829 | 20386.5297 | 480 | 20401.0241
[15 empty] | 2018-12-20 | 21117.6829 | 20382.9703 | 480 | 20397.6835
[15 empty] | 2018-12-20 01:00 | 21117.6829 | 20379.4109 | 480 | 20394.3413
[15 empty] | 2018-12-20 02:00 | 21117.6829 | 20375.8516 | 480 | 20390.9976
[15 empty] | 2018-12-20 03:00 | 21117.6829 | 20372.2922 | 480 | 20387.6524
[15 empty] | 2018-12-20 04:00 | 21117.6829 | 20368.7329 | 480 | 20384.3056
[15 empty] | 2018-12-20 05:00 | 21117.6829 | 20365.1735 | 480 | 20380.9574
[15 empty] | 2018-12-20 06:00 | 21117.6829 | 20361.6142 | 480 | 20377.6076
[15 empty] | 2018-12-20 07:00 | 21117.6829 | 20358.0548 | 480 | 20374.2562
[15 empty] | 2018-12-20 08:00 | 21117.6829 | 20354.4955 | 480 | 20370.9034
[15 empty] | 2018-12-20 09:00 | 21117.6829 | 20350.9361 | 480 | 20367.549
[15 empty] | 2018-12-20 10:00 | 21117.6829 | 20347.3767 | 480 | 20364.1931
[15 empty] | 2018-12-20 11:00 | 21117.6829 | 20343.8174 | 480 | 20360.8357
[15 empty] | 2018-12-20 12:00 | 21117.6829 | 20340.258 | 480 | 20357.4768
[15 empty] | 2018-12-20 13:00 | 21117.6829 | 20336.6987 | 480 | 20354.1163
[15 empty] | 2018-12-20 14:00 | 21117.6829 | 20333.1393 | 480 | 20350.7543
[15 empty] | 2018-12-20 15:00 | 21117.6829 | 20329.58 | 480 | 20347.3908
[15 empty] | 2018-12-20 16:00 | 21117.6829 | 20326.0206 | 480 | 20344.0258
[15 empty] | 2018-12-20 17:00 | 21117.6829 | 20322.4613 | 480 | 20340.6592
[15 empty] | 2018-12-20 18:00 | 21117.6829 | 20318.9019 | 480 | 20337.2911
[15 empty] | 2018-12-20 19:00 | 21117.6829 | 20315.3425 | 480 | 20333.9215
[15 empty] | 2018-12-20 20:00 | 21117.6829 | 20311.7832 | 480 | 20330.5504
[15 empty] | 2018-12-20 21:00 | 21117.6829 | 20308.2238 | 480 | 20327.1777
[15 empty] | 2018-12-20 22:00 | 21117.6829 | 20304.6645 | 480 | 20323.8035
[15 empty] | 2018-12-20 23:00 | 21117.6829 | 20301.1051 | 480 | 20320.4278
[15 empty] | 2018-12-21 | 21117.6829 | 20297.5458 | 480 | 20317.0506
[15 empty] | 2018-12-21 01:00 | 21117.6829 | 20293.9864 | 480 | 20313.6719
[15 empty] | 2018-12-21 02:00 | 21117.6829 | 20290.4271 | 480 | 20310.2939
[15 empty] | 2018-12-21 03:00 | 21117.6829 | 20286.8677 | 480 | 20306.9168
[15 empty] | 2018-12-21 04:00 | 21117.6829 | 20283.3083 | 480 | 20303.5406
[15 empty] | 2018-12-21 05:00 | 21117.6829 | 20279.749 | 480 | 20300.1652
[15 empty] | 2018-12-21 06:00 | 21117.6829 | 20276.1896 | 480 | 20296.7906
[15 empty] | 2018-12-21 07:00 | 21117.6829 | 20272.6303 | 480 | 20293.4168
[15 empty] | 2018-12-21 08:00 | 21117.6829 | 20269.0709 | 480 | 20290.0439
[15 empty] | 2018-12-21 09:00 | 21117.6829 | 20265.5116 | 480 | 20286.6718
[15 empty] | 2018-12-21 10:00 | 21117.6829 | 20261.9522 | 480 | 20283.3005
[15 empty] | 2018-12-21 11:00 | 21117.6829 | 20258.3929 | 480 | 20279.9301
[15 empty] | 2018-12-21 12:00 | 21117.6829 | 20254.8335 | 480 | 20276.5605
[15 empty] | 2018-12-21 13:00 | 21117.6829 | 20251.2741 | 480 | 20273.1917
[15 empty] | 2018-12-21 14:00 | 21117.6829 | 20247.7148 | 480 | 20269.8238
[15 empty] | 2018-12-21 15:00 | 21117.6829 | 20244.1554 | 480 | 20266.4567
[15 empty] | 2018-12-21 16:00 | 21117.6829 | 20240.5961 | 480 | 20263.0904
[15 empty] | 2018-12-21 17:00 | 21117.6829 | 20237.0367 | 480 | 20259.725
[15 empty] | 2018-12-21 18:00 | 21117.6829 | 20233.4774 | 480 | 20256.3604
[15 empty] | 2018-12-21 19:00 | 21117.6829 | 20229.918 | 480 | 20252.9966
[15 empty] | 2018-12-21 20:00 | 21117.6829 | 20226.3587 | 480 | 20249.6336
[15 empty] | 2018-12-21 21:00 | 21117.6829 | 20222.7993 | 480 | 20246.2715
[15 empty] | 2018-12-21 22:00 | 21117.6829 | 20219.2399 | 480 | 20242.9102
[15 empty] | 2018-12-21 23:00 | 21117.6829 | 20215.6806 | 480 | 20239.5498
[15 empty] | 2018-12-22 | 21117.6829 | 20212.1212 | 480 | 20236.1902
[15 empty] | 2018-12-22 01:00 | 21117.6829 | 20208.5619 | 480 | 20232.8314
[15 empty] | 2018-12-22 02:00 | 21117.6829 | 20205.0025 | 480 | 20229.4735
[15 empty] | 2018-12-22 03:00 | 21117.6829 | 20201.4432 | 480 | 20226.1163
[15 empty] | 2018-12-22 04:00 | 21117.6829 | 20197.8838 | 480 | 20222.7601
[15 empty] | 2018-12-22 05:00 | 21117.6829 | 20194.3245 | 480 | 20219.4046
[15 empty] | 2018-12-22 06:00 | 21117.6829 | 20190.7651 | 480 | 20216.05
[15 empty] | 2018-12-22 07:00 | 21117.6829 | 20187.2058 | 480 | 20212.6962
[15 empty] | 2018-12-22 08:00 | 21117.6829 | 20183.6464 | 480 | 20209.3432
[15 empty] | 2018-12-22 09:00 | 21117.6829 | 20180.087 | 480 | 20205.9911
[15 empty] | 2018-12-22 10:00 | 21117.6829 | 20176.5277 | 480 | 20202.6398
[15 empty] | 2018-12-22 11:00 | 21117.6829 | 20172.9683 | 480 | 20199.2894
[15 empty] | 2018-12-22 12:00 | 21117.6829 | 20169.409 | 480 | 20195.9397
[15 empty] | 2018-12-22 13:00 | 21117.6829 | 20165.8496 | 480 | 20192.591
[15 empty] | 2018-12-22 14:00 | 21117.6829 | 20162.2903 | 480 | 20189.243
[15 empty] | 2018-12-22 15:00 | 21117.6829 | 20158.7309 | 480 | 20185.8959
[15 empty] | 2018-12-22 16:00 | 21117.6829 | 20155.1716 | 480 | 20182.5496
[15 empty] | 2018-12-22 17:00 | 21117.6829 | 20151.6122 | 480 | 20179.2041
[15 empty] | 2018-12-22 18:00 | 21117.6829 | 20148.0528 | 480 | 20175.8595
[15 empty] | 2018-12-22 19:00 | 21117.6829 | 20144.4935 | 480 | 20172.5157
[15 empty] | 2018-12-22 20:00 | 21117.6829 | 20140.9341 | 480 | 20169.1727
[15 empty] | 2018-12-22 21:00 | 21117.6829 | 20137.3748 | 480 | 20165.8306
[15 empty] | 2018-12-22 22:00 | 21117.6829 | 20133.8154 | 480 | 20162.4893
[15 empty] | 2018-12-22 23:00 | 21117.6829 | 20130.2561 | 480 | 20159.1488
[15 empty] | 2018-12-23 | 21117.6829 | 20126.6967 | 480 | 20155.8092
[15 empty] | 2018-12-23 01:00 | 21117.6829 | 20123.1374 | 480 | 20152.4703
[15 empty] | 2018-12-23 02:00 | 21117.6829 | 20119.578 | 480 | 20149.1324
[15 empty] | 2018-12-23 03:00 | 21117.6829 | 20116.0186 | 480 | 20145.7952
[15 empty] | 2018-12-23 04:00 | 21117.6829 | 20112.4593 | 480 | 20142.4589
[15 empty] | 2018-12-23 05:00 | 21117.6829 | 20108.8999 | 480 | 20139.1234
[15 empty] | 2018-12-23 06:00 | 21117.6829 | 20105.3406 | 480 | 20135.7888
[15 empty] | 2018-12-23 07:00 | 21117.6829 | 20101.7812 | 480 | 20132.455
[15 empty] | 2018-12-23 08:00 | 21117.6829 | 20098.2219 | 480 | 20129.122
[15 empty] | 2018-12-23 09:00 | 21117.6829 | 20094.6625 | 480 | 20125.7899
[15 empty] | 2018-12-23 10:00 | 21117.6829 | 20091.1032 | 480 | 20122.4585
[15 empty] | 2018-12-23 11:00 | 21117.6829 | 20087.5438 | 480 | 20119.1281
[15 empty] | 2018-12-23 12:00 | 21117.6829 | 20083.9844 | 480 | 20115.7984
[15 empty] | 2018-12-23 13:00 | 21117.6829 | 20080.4251 | 480 | 20112.4696
[15 empty] | 2018-12-23 14:00 | 21117.6829 | 20076.8657 | 480 | 20109.1416
[15 empty] | 2018-12-23 15:00 | 21117.6829 | 20073.3064 | 480 | 20105.8144
[15 empty] | 2018-12-23 16:00 | 21117.6829 | 20069.747 | 480 | 20102.4881
[15 empty] | 2018-12-23 17:00 | 21117.6829 | 20066.1877 | 480 | 20099.1626
[15 empty] | 2018-12-23 18:00 | 21117.6829 | 20062.6283 | 480 | 20095.838
[15 empty] | 2018-12-23 19:00 | 21117.6829 | 20059.069 | 480 | 20092.5141
[15 empty] | 2018-12-23 20:00 | 21117.6829 | 20055.5096 | 480 | 20089.1912
[15 empty] | 2018-12-23 21:00 | 21117.6829 | 20051.9502 | 480 | 20085.869
[15 empty] | 2018-12-23 22:00 | 21117.6829 | 20048.3909 | 480 | 20082.5477
[15 empty] | 2018-12-23 23:00 | 21117.6829 | 20044.8315 | 480 | 20079.2272
[15 empty] | 2018-12-24 | 21117.6829 | 20041.2722 | 480 | 20075.9075
[15 empty] | 2018-12-24 01:00 | 21117.6829 | 20037.7128 | 480 | 20072.5887
[15 empty] | 2018-12-24 02:00 | 21117.6829 | 20034.1535 | 480 | 20069.2707
[15 empty] | 2018-12-24 03:00 | 21117.6829 | 20030.5941 | 480 | 20065.9535
[15 empty] | 2018-12-24 04:00 | 21117.6829 | 20027.0348 | 480 | 20062.6372
[15 empty] | 2018-12-24 05:00 | 21117.6829 | 20023.4754 | 480 | 20059.3217
[15 empty] | 2018-12-24 06:00 | 21117.6829 | 20019.916 | 480 | 20056.007
[15 empty] | 2018-12-24 07:00 | 21117.6829 | 20016.3567 | 480 | 20052.6931
[15 empty] | 2018-12-24 08:00 | 21117.6829 | 20012.7973 | 480 | 20049.3801
[15 empty] | 2018-12-24 09:00 | 21117.6829 | 20009.238 | 480 | 20046.068
[15 empty] | 2018-12-24 10:00 | 21117.6829 | 20005.6786 | 480 | 20042.7566
[15 empty] | 2018-12-24 11:00 | 21117.6829 | 20002.1193 | 480 | 20039.4461
[15 empty] | 2018-12-24 12:00 | 21117.6829 | 19998.5599 | 480 | 20036.1364
[15 empty] | 2018-12-24 13:00 | 21117.6829 | 19995.0006 | 480 | 20032.8276
[15 empty] | 2018-12-24 14:00 | 21117.6829 | 19991.4412 | 480 | 20029.5196
[15 empty] | 2018-12-24 15:00 | 21117.6829 | 19987.8818 | 480 | 20026.2124
[15 empty] | 2018-12-24 16:00 | 21117.6829 | 19984.3225 | 480 | 20022.9061
[15 empty] | 2018-12-24 17:00 | 21117.6829 | 19980.7631 | 480 | 20019.6005
[15 empty] | 2018-12-24 18:00 | 21117.6829 | 19977.2038 | 480 | 20016.2959
[15 empty] | 2018-12-24 19:00 | 21117.6829 | 19973.6444 | 480 | 20012.992
[15 empty] | 2018-12-24 20:00 | 21117.6829 | 19970.0851 | 480 | 20009.689
[15 empty] | 2018-12-24 21:00 | 21117.6829 | 19966.5257 | 480 | 20006.3868
[15 empty] | 2018-12-24 22:00 | 21117.6829 | 19962.9664 | 480 | 20003.0854
[15 empty] | 2018-12-24 23:00 | 21117.6829 | 19959.407 | 480 | 19999.7849
[15 empty] | 2018-12-25 | 21117.6829 | 19955.8477 | 480 | 19996.4852
[15 empty] | 2018-12-25 01:00 | 21117.6829 | 19952.2883 | 480 | 19993.1864
[15 empty] | 2018-12-25 02:00 | 21117.6829 | 19948.7289 | 480 | 19989.8883
[15 empty] | 2018-12-25 03:00 | 21117.6829 | 19945.1696 | 480 | 19986.5911
[15 empty] | 2018-12-25 04:00 | 21117.6829 | 19941.6102 | 480 | 19983.2948
[15 empty] | 2018-12-25 05:00 | 21117.6829 | 19938.0509 | 480 | 19979.9993
[15 empty] | 2018-12-25 06:00 | 21117.6829 | 19934.4915 | 480 | 19976.7046
[15 empty] | 2018-12-25 07:00 | 21117.6829 | 19930.9322 | 480 | 19973.4107
[15 empty] | 2018-12-25 08:00 | 21117.6829 | 19927.3728 | 480 | 19970.1177
[15 empty] | 2018-12-25 09:00 | 21117.6829 | 19923.8135 | 480 | 19966.8255
[15 empty] | 2018-12-25 10:00 | 21117.6829 | 19920.2541 | 480 | 19963.5341
[15 empty] | 2018-12-25 11:00 | 21117.6829 | 19916.6947 | 480 | 19960.2436
[15 empty] | 2018-12-25 12:00 | 21117.6829 | 19913.1354 | 480 | 19956.9539
[15 empty] | 2018-12-25 13:00 | 21117.6829 | 19909.576 | 480 | 19953.665
[15 empty] | 2018-12-25 14:00 | 21117.6829 | 19906.0167 | 480 | 19950.3769
[15 empty] | 2018-12-25 15:00 | 21117.6829 | 19902.4573 | 480 | 19947.0897
[15 empty] | 2018-12-25 16:00 | 21117.6829 | 19898.898 | 480 | 19943.8034
[15 empty] | 2018-12-25 17:00 | 21117.6829 | 19895.3386 | 480 | 19940.5178
[15 empty] | 2018-12-25 18:00 | 21117.6829 | 19891.7793 | 480 | 19937.2331
[15 empty] | 2018-12-25 19:00 | 21117.6829 | 19888.2199 | 480 | 19933.9492
[15 empty] | 2018-12-25 20:00 | 21117.6829 | 19884.6605 | 480 | 19930.6662
[15 empty] | 2018-12-25 21:00 | 21117.6829 | 19881.1012 | 480 | 19927.384
[15 empty] | 2018-12-25 22:00 | 21117.6829 | 19877.5418 | 480 | 19924.1026
[15 empty] | 2018-12-25 23:00 | 21117.6829 | 19873.9825 | 480 | 19920.8221
[15 empty] | 2018-12-26 | 21117.6829 | 19870.4231 | 480 | 19917.5423
[15 empty] | 2018-12-26 01:00 | 21117.6829 | 19866.8638 | 480 | 19914.2635
[15 empty] | 2018-12-26 02:00 | 21117.6829 | 19863.3044 | 480 | 19910.9854
[15 empty] | 2018-12-26 03:00 | 21117.6829 | 19859.7451 | 480 | 19907.7082
[15 empty] | 2018-12-26 04:00 | 21117.6829 | 19856.1857 | 480 | 19904.4318
[15 empty] | 2018-12-26 05:00 | 21117.6829 | 19852.6263 | 480 | 19901.1562
[15 empty] | 2018-12-26 06:00 | 21117.6829 | 19849.067 | 480 | 19897.8815
[15 empty] | 2018-12-26 07:00 | 21117.6829 | 19845.5076 | 480 | 19894.6076
[15 empty] | 2018-12-26 08:00 | 21117.6829 | 19841.9483 | 480 | 19891.3346
[15 empty] | 2018-12-26 09:00 | 21117.6829 | 19838.3889 | 480 | 19888.0623
[15 empty] | 2018-12-26 10:00 | 21117.6829 | 19834.8296 | 480 | 19884.7909
[15 empty] | 2018-12-26 11:00 | 21117.6829 | 19831.2702 | 480 | 19881.5204
[15 empty] | 2018-12-26 12:00 | 21117.6829 | 19827.7109 | 480 | 19878.2507
[15 empty] | 2018-12-26 13:00 | 21117.6829 | 19824.1515 | 480 | 19874.9818
[15 empty] | 2018-12-26 14:00 | 21117.6829 | 19820.5921 | 480 | 19871.7137
[15 empty] | 2018-12-26 15:00 | 21117.6829 | 19817.0328 | 480 | 19868.4465
[15 empty] | 2018-12-26 16:00 | 21117.6829 | 19813.4734 | 480 | 19865.1801
[15 empty] | 2018-12-26 17:00 | 21117.6829 | 19809.9141 | 480 | 19861.9145
[15 empty] | 2018-12-26 18:00 | 21117.6829 | 19806.3547 | 480 | 19858.6498
[15 empty] | 2018-12-26 19:00 | 21117.6829 | 19802.7954 | 480 | 19855.3859
[15 empty] | 2018-12-26 20:00 | 21117.6829 | 19799.236 | 480 | 19852.1228
[15 empty] | 2018-12-26 21:00 | 21117.6829 | 19795.6767 | 480 | 19848.8605
[15 empty] | 2018-12-26 22:00 | 21117.6829 | 19792.1173 | 480 | 19845.5991
[15 empty] | 2018-12-26 23:00 | 21117.6829 | 19788.5579 | 480 | 19842.3386
[15 empty] | 2018-12-27 | 21117.6829 | 19784.9986 | 480 | 19839.0788
[15 empty] | 2018-12-27 01:00 | 21117.6829 | 19781.4392 | 480 | 19835.8199
[15 empty] | 2018-12-27 02:00 | 21117.6829 | 19777.8799 | 480 | 19832.5618
[15 empty] | 2018-12-27 03:00 | 21117.6829 | 19774.3205 | 480 | 19829.3046
[15 empty] | 2018-12-27 04:00 | 21117.6829 | 19770.7612 | 480 | 19826.0482
[15 empty] | 2018-12-27 05:00 | 21117.6829 | 19767.2018 | 480 | 19822.7926
[15 empty] | 2018-12-27 06:00 | 21117.6829 | 19763.6425 | 480 | 19819.5379
[15 empty] | 2018-12-27 07:00 | 21117.6829 | 19760.0831 | 480 | 19816.2839
[15 empty] | 2018-12-27 08:00 | 21117.6829 | 19756.5237 | 480 | 19813.0309
[15 empty] | 2018-12-27 09:00 | 21117.6829 | 19752.9644 | 480 | 19809.7786
[15 empty] | 2018-12-27 10:00 | 21117.6829 | 19749.405 | 480 | 19806.5272
[15 empty] | 2018-12-27 11:00 | 21117.6829 | 19745.8457 | 480 | 19803.2766
[15 empty] | 2018-12-27 12:00 | 21117.6829 | 19742.2863 | 480 | 19800.0268
[15 empty] | 2018-12-27 13:00 | 21117.6829 | 19738.727 | 480 | 19796.7779
[15 empty] | 2018-12-27 14:00 | 21117.6829 | 19735.1676 | 480 | 19793.5298
[15 empty] | 2018-12-27 15:00 | 21117.6829 | 19731.6083 | 480 | 19790.2826
[15 empty] | 2018-12-27 16:00 | 21117.6829 | 19728.0489 | 480 | 19787.0361
[15 empty] | 2018-12-27 17:00 | 21117.6829 | 19724.4896 | 480 | 19783.7905
[15 empty] | 2018-12-27 18:00 | 21117.6829 | 19720.9302 | 480 | 19780.5458
[15 empty] | 2018-12-27 19:00 | 21117.6829 | 19717.3708 | 480 | 19777.3019
[15 empty] | 2018-12-27 20:00 | 21117.6829 | 19713.8115 | 480 | 19774.0588
[15 empty] | 2018-12-27 21:00 | 21117.6829 | 19710.2521 | 480 | 19770.8165
[15 empty] | 2018-12-27 22:00 | 21117.6829 | 19706.6928 | 480 | 19767.5751
[15 empty] | 2018-12-27 23:00 | 21117.6829 | 19703.1334 | 480 | 19764.3345
[15 empty] | 2018-12-28 | 21117.6829 | 19699.5741 | 480 | 19761.0947
[15 empty] | 2018-12-28 01:00 | 21117.6829 | 19696.0147 | 480 | 19757.8558
[15 empty] | 2018-12-28 02:00 | 21117.6829 | 19692.4554 | 480 | 19754.6177
[15 empty] | 2018-12-28 03:00 | 21117.6829 | 19688.896 | 480 | 19751.3804
[15 empty] | 2018-12-28 04:00 | 21117.6829 | 19685.3366 | 480 | 19748.144
[15 empty] | 2018-12-28 05:00 | 21117.6829 | 19681.7773 | 480 | 19744.9083
[15 empty] | 2018-12-28 06:00 | 21117.6829 | 19678.2179 | 480 | 19741.6736
[15 empty] | 2018-12-28 07:00 | 21117.6829 | 19674.6586 | 480 | 19738.4396
[15 empty] | 2018-12-28 08:00 | 21117.6829 | 19671.0992 | 480 | 19735.2065
[15 empty] | 2018-12-28 09:00 | 21117.6829 | 19667.5399 | 480 | 19731.9742
[15 empty] | 2018-12-28 10:00 | 21117.6829 | 19663.9805 | 480 | 19728.7428
[15 empty] | 2018-12-28 11:00 | 21117.6829 | 19660.4212 | 480 | 19725.5122
[15 empty] | 2018-12-28 12:00 | 21117.6829 | 19656.8618 | 480 | 19722.2824
[15 empty] | 2018-12-28 13:00 | 21117.6829 | 19653.3024 | 480 | 19719.0535
[15 empty] | 2018-12-28 14:00 | 21117.6829 | 19649.7431 | 480 | 19715.8253
[15 empty] | 2018-12-28 15:00 | 21117.6829 | 19646.1837 | 480 | 19712.5981
[15 empty] | 2018-12-28 16:00 | 21117.6829 | 19642.6244 | 480 | 19709.3716
[15 empty] | 2018-12-28 17:00 | 21117.6829 | 19639.065 | 480 | 19706.146
[15 empty] | 2018-12-28 18:00 | 21117.6829 | 19635.5057 | 480 | 19702.9212
[15 empty] | 2018-12-28 19:00 | 21117.6829 | 19631.9463 | 480 | 19699.6972
[15 empty] | 2018-12-28 20:00 | 21117.6829 | 19628.387 | 480 | 19696.4741
[15 empty] | 2018-12-28 21:00 | 21117.6829 | 19624.8276 | 480 | 19693.2518
[15 empty] | 2018-12-28 22:00 | 21117.6829 | 19621.2682 | 480 | 19690.0304
[15 empty] | 2018-12-28 23:00 | 21117.6829 | 19617.7089 | 480 | 19686.8097
[15 empty] | 2018-12-29 | 21117.6829 | 19614.1495 | 480 | 19683.59
[15 empty] | 2018-12-29 01:00 | 21117.6829 | 19610.5902 | 480 | 19680.371
[15 empty] | 2018-12-29 02:00 | 21117.6829 | 19607.0308 | 480 | 19677.1529
[15 empty] | 2018-12-29 03:00 | 21117.6829 | 19603.4715 | 480 | 19673.9356
[15 empty] | 2018-12-29 04:00 | 21117.6829 | 19599.9121 | 480 | 19670.7191
[15 empty] | 2018-12-29 05:00 | 21117.6829 | 19596.3528 | 480 | 19667.5035
[15 empty] | 2018-12-29 06:00 | 21117.6829 | 19592.7934 | 480 | 19664.2887
[15 empty] | 2018-12-29 07:00 | 21117.6829 | 19589.234 | 480 | 19661.0747
[15 empty] | 2018-12-29 08:00 | 21117.6829 | 19585.6747 | 480 | 19657.8616
[15 empty] | 2018-12-29 09:00 | 21117.6829 | 19582.1153 | 480 | 19654.6493
[15 empty] | 2018-12-29 10:00 | 21117.6829 | 19578.556 | 480 | 19651.4378
[15 empty] | 2018-12-29 11:00 | 21117.6829 | 19574.9966 | 480 | 19648.2272
[15 empty] | 2018-12-29 12:00 | 21117.6829 | 19571.4373 | 480 | 19645.0173
[15 empty] | 2018-12-29 13:00 | 21117.6829 | 19567.8779 | 480 | 19641.8084
[15 empty] | 2018-12-29 14:00 | 21117.6829 | 19564.3186 | 480 | 19638.6002
[15 empty] | 2018-12-29 15:00 | 21117.6829 | 19560.7592 | 480 | 19635.3929
[15 empty] | 2018-12-29 16:00 | 21117.6829 | 19557.1998 | 480 | 19632.1864
[15 empty] | 2018-12-29 17:00 | 21117.6829 | 19553.6405 | 480 | 19628.9808
[15 empty] | 2018-12-29 18:00 | 21117.6829 | 19550.0811 | 480 | 19625.776
[15 empty] | 2018-12-29 19:00 | 21117.6829 | 19546.5218 | 480 | 19622.572
[15 empty] | 2018-12-29 20:00 | 21117.6829 | 19542.9624 | 480 | 19619.3689
[15 empty] | 2018-12-29 21:00 | 21117.6829 | 19539.4031 | 480 | 19616.1665
[15 empty] | 2018-12-29 22:00 | 21117.6829 | 19535.8437 | 480 | 19612.9651
[15 empty] | 2018-12-29 23:00 | 21117.6829 | 19532.2844 | 480 | 19609.7644
[15 empty] | 2018-12-30 | 21117.6829 | 19528.725 | 480 | 19606.5646
[15 empty] | 2018-12-30 01:00 | 21117.6829 | 19525.1656 | 480 | 19603.3656
[15 empty] | 2018-12-30 02:00 | 21117.6829 | 19521.6063 | 480 | 19600.1674
[15 empty] | 2018-12-30 03:00 | 21117.6829 | 19518.0469 | 480 | 19596.9701
[15 empty] | 2018-12-30 04:00 | 21117.6829 | 19514.4876 | 480 | 19593.7736
[15 empty] | 2018-12-30 05:00 | 21117.6829 | 19510.9282 | 480 | 19590.578
[15 empty] | 2018-12-30 06:00 | 21117.6829 | 19507.3689 | 480 | 19587.3832
[15 empty] | 2018-12-30 07:00 | 21117.6829 | 19503.8095 | 480 | 19584.1892
[15 empty] | 2018-12-30 08:00 | 21117.6829 | 19500.2502 | 480 | 19580.996
[15 empty] | 2018-12-30 09:00 | 21117.6829 | 19496.6908 | 480 | 19577.8037
[15 empty] | 2018-12-30 10:00 | 21117.6829 | 19493.1315 | 480 | 19574.6122
[15 empty] | 2018-12-30 11:00 | 21117.6829 | 19489.5721 | 480 | 19571.4215
[15 empty] | 2018-12-30 12:00 | 21117.6829 | 19486.0127 | 480 | 19568.2317
[15 empty] | 2018-12-30 13:00 | 21117.6829 | 19482.4534 | 480 | 19565.0427
[15 empty] | 2018-12-30 14:00 | 21117.6829 | 19478.894 | 480 | 19561.8545
[15 empty] | 2018-12-30 15:00 | 21117.6829 | 19475.3347 | 480 | 19558.6672
[15 empty] | 2018-12-30 16:00 | 21117.6829 | 19471.7753 | 480 | 19555.4807
[15 empty] | 2018-12-30 17:00 | 21117.6829 | 19468.216 | 480 | 19552.295
[15 empty] | 2018-12-30 18:00 | 21117.6829 | 19464.6566 | 480 | 19549.1102
[15 empty] | 2018-12-30 19:00 | 21117.6829 | 19461.0973 | 480 | 19545.9262
[15 empty] | 2018-12-30 20:00 | 21117.6829 | 19457.5379 | 480 | 19542.743
[15 empty] | 2018-12-30 21:00 | 21117.6829 | 19453.9785 | 480 | 19539.5606
[15 empty] | 2018-12-30 22:00 | 21117.6829 | 19450.4192 | 480 | 19536.3791
[15 empty] | 2018-12-30 23:00 | 21117.6829 | 19446.8598 | 480 | 19533.1984
[15 empty] | 2018-12-31 | 21117.6829 | 19443.3005 | 480 | 19530.0186
[15 empty] | 2018-12-31 01:00 | 21117.6829 | 19439.7411 | 480 | 19526.8396
[15 empty] | 2018-12-31 02:00 | 21117.6829 | 19436.1818 | 480 | 19523.6614
[15 empty] | 2018-12-31 03:00 | 21117.6829 | 19432.6224 | 480 | 19520.4841
[15 empty] | 2018-12-31 04:00 | 21117.6829 | 19429.0631 | 480 | 19517.3075
[15 empty] | 2018-12-31 05:00 | 21117.6829 | 19425.5037 | 480 | 19514.1319
[15 empty] | 2018-12-31 06:00 | 21117.6829 | 19421.9443 | 480 | 19510.957
[15 empty] | 2018-12-31 07:00 | 21117.6829 | 19418.385 | 480 | 19507.783
[15 empty] | 2018-12-31 08:00 | 21117.6829 | 19414.8256 | 480 | 19504.6098
[15 empty] | 2018-12-31 09:00 | 21117.6829 | 19411.2663 | 480 | 19501.4375
[15 empty] | 2018-12-31 10:00 | 21117.6829 | 19407.7069 | 480 | 19498.2659
[15 empty] | 2018-12-31 11:00 | 21117.6829 | 19404.1476 | 480 | 19495.0952
[15 empty] | 2018-12-31 12:00 | 21117.6829 | 19400.5882 | 480 | 19491.9254
[15 empty] | 2018-12-31 13:00 | 21117.6829 | 19397.0289 | 480 | 19488.7564
[15 empty] | 2018-12-31 14:00 | 21117.6829 | 19393.4695 | 480 | 19485.5882
[15 empty] | 2018-12-31 15:00 | 21117.6829 | 19389.9101 | 480 | 19482.4208
[15 empty] | 2018-12-31 16:00 | 21117.6829 | 19386.3508 | 480 | 19479.2543
[15 empty] | 2018-12-31 17:00 | 21117.6829 | 19382.7914 | 480 | 19476.0886
[15 empty] | 2018-12-31 18:00 | 21117.6829 | 19379.2321 | 480 | 19472.9237
[15 empty] | 2018-12-31 19:00 | 21117.6829 | 19375.6727 | 480 | 19469.7597
[15 empty] | 2018-12-31 20:00 | 21117.6829 | 19372.1134 | 480 | 19466.5965
[15 empty] | 2018-12-31 21:00 | 21117.6829 | 19368.554 | 480 | 19463.4341
[15 empty] | 2018-12-31 22:00 | 21117.6829 | 19364.9947 | 480 | 19460.2726
[15 empty] | 2018-12-31 23:00 | 21117.6829 | 19361.4353 | 480 | 19457.1119
[14 empty] | Jan | 2019-01-01 | 17598.069 | 19357.8759 | 480 | 19453.952
[15 empty] | 2019-01-01 01:00 | 17598.069 | 19355.1164 | 480 | 19450.793
[15 empty] | 2019-01-01 02:00 | 17598.069 | 19352.3568 | 480 | 19447.6348
[15 empty] | 2019-01-01 03:00 | 17598.069 | 19349.5973 | 480 | 19444.4774
[15 empty] | 2019-01-01 04:00 | 17598.069 | 19346.8377 | 480 | 19441.3208
[15 empty] | 2019-01-01 05:00 | 17598.069 | 19344.0782 | 480 | 19438.1651
[15 empty] | 2019-01-01 06:00 | 17598.069 | 19341.3186 | 480 | 19435.0103
[15 empty] | 2019-01-01 07:00 | 17598.069 | 19338.5591 | 480 | 19431.8562
[15 empty] | 2019-01-01 08:00 | 17598.069 | 19335.7995 | 480 | 19428.703
[15 empty] | 2019-01-01 09:00 | 17598.069 | 19333.04 | 480 | 19425.5506
[15 empty] | 2019-01-01 10:00 | 17598.069 | 19330.2804 | 480 | 19422.3991
[15 empty] | 2019-01-01 11:00 | 17598.069 | 19327.5209 | 480 | 19419.2484
[15 empty] | 2019-01-01 12:00 | 17598.069 | 19324.7613 | 480 | 19416.0985
[15 empty] | 2019-01-01 13:00 | 17598.069 | 19322.0017 | 480 | 19412.9494
[15 empty] | 2019-01-01 14:00 | 17598.069 | 19319.2422 | 480 | 19409.8012
[15 empty] | 2019-01-01 15:00 | 17598.069 | 19316.4826 | 480 | 19406.6538
[15 empty] | 2019-01-01 16:00 | 17598.069 | 19313.7231 | 480 | 19403.5073
[15 empty] | 2019-01-01 17:00 | 17598.069 | 19310.9635 | 480 | 19400.3615
[15 empty] | 2019-01-01 18:00 | 17598.069 | 19308.204 | 480 | 19397.2166
[15 empty] | 2019-01-01 19:00 | 17598.069 | 19305.4444 | 480 | 19394.0726
[15 empty] | 2019-01-01 20:00 | 17598.069 | 19302.6849 | 480 | 19390.9294
[15 empty] | 2019-01-01 21:00 | 17598.069 | 19299.9253 | 480 | 19387.787
[15 empty] | 2019-01-01 22:00 | 17598.069 | 19297.1658 | 480 | 19384.6454
[15 empty] | 2019-01-01 23:00 | 17598.069 | 19294.4062 | 480 | 19381.5047
[15 empty] | 2019-01-02 | 17598.069 | 19291.6467 | 480 | 19378.3648
[15 empty] | 2019-01-02 01:00 | 17598.069 | 19288.8871 | 480 | 19375.2257
[15 empty] | 2019-01-02 02:00 | 17598.069 | 19286.1275 | 480 | 19372.0875
[15 empty] | 2019-01-02 03:00 | 17598.069 | 19283.368 | 480 | 19368.9501
[15 empty] | 2019-01-02 04:00 | 17598.069 | 19280.6084 | 480 | 19365.8135
[15 empty] | 2019-01-02 05:00 | 17598.069 | 19277.8489 | 480 | 19362.6778
[15 empty] | 2019-01-02 06:00 | 17598.069 | 19275.0893 | 480 | 19359.5429
[15 empty] | 2019-01-02 07:00 | 17598.069 | 19272.3298 | 480 | 19356.4088
[15 empty] | 2019-01-02 08:00 | 17598.069 | 19269.5702 | 480 | 19353.2756
[15 empty] | 2019-01-02 09:00 | 17598.069 | 19266.8107 | 480 | 19350.1432
[15 empty] | 2019-01-02 10:00 | 17598.069 | 19264.0511 | 480 | 19347.0116
[15 empty] | 2019-01-02 11:00 | 17598.069 | 19261.2916 | 480 | 19343.8809
[15 empty] | 2019-01-02 12:00 | 17598.069 | 19258.532 | 480 | 19340.7509
[15 empty] | 2019-01-02 13:00 | 17598.069 | 19255.7725 | 480 | 19337.6219
[15 empty] | 2019-01-02 14:00 | 17598.069 | 19253.0129 | 480 | 19334.4936
[15 empty] | 2019-01-02 15:00 | 17598.069 | 19250.2533 | 480 | 19331.3662
[15 empty] | 2019-01-02 16:00 | 17598.069 | 19247.4938 | 480 | 19328.2396
[15 empty] | 2019-01-02 17:00 | 17598.069 | 19244.7342 | 480 | 19325.1139
[15 empty] | 2019-01-02 18:00 | 17598.069 | 19241.9747 | 480 | 19321.989
[15 empty] | 2019-01-02 19:00 | 17598.069 | 19239.2151 | 480 | 19318.8649
[15 empty] | 2019-01-02 20:00 | 17598.069 | 19236.4556 | 480 | 19315.7416
[15 empty] | 2019-01-02 21:00 | 17598.069 | 19233.696 | 480 | 19312.6192
[15 empty] | 2019-01-02 22:00 | 17598.069 | 19230.9365 | 480 | 19309.4976
[15 empty] | 2019-01-02 23:00 | 17598.069 | 19228.1769 | 480 | 19306.3769
[15 empty] | 2019-01-03 | 17598.069 | 19225.4174 | 480 | 19303.2569
[15 empty] | 2019-01-03 01:00 | 17598.069 | 19222.6578 | 480 | 19300.1379
[15 empty] | 2019-01-03 02:00 | 17598.069 | 19219.8983 | 480 | 19297.0196
[15 empty] | 2019-01-03 03:00 | 17598.069 | 19217.1387 | 480 | 19293.9022
[15 empty] | 2019-01-03 04:00 | 17598.069 | 19214.3791 | 480 | 19290.7856
[15 empty] | 2019-01-03 05:00 | 17598.069 | 19211.6196 | 480 | 19287.6698
[15 empty] | 2019-01-03 06:00 | 17598.069 | 19208.86 | 480 | 19284.5549
[15 empty] | 2019-01-03 07:00 | 17598.069 | 19206.1005 | 480 | 19281.4408
[15 empty] | 2019-01-03 08:00 | 17598.069 | 19203.3409 | 480 | 19278.3275
[15 empty] | 2019-01-03 09:00 | 17598.069 | 19200.5814 | 480 | 19275.2151
[15 empty] | 2019-01-03 10:00 | 17598.069 | 19197.8218 | 480 | 19272.1035
[15 empty] | 2019-01-03 11:00 | 17598.069 | 19195.0623 | 480 | 19268.9927
[15 empty] | 2019-01-03 12:00 | 17598.069 | 19192.3027 | 480 | 19265.8828
[15 empty] | 2019-01-03 13:00 | 17598.069 | 19189.5432 | 480 | 19262.7737
[15 empty] | 2019-01-03 14:00 | 17598.069 | 19186.7836 | 480 | 19259.6654
[15 empty] | 2019-01-03 15:00 | 17598.069 | 19184.0241 | 480 | 19256.558
[15 empty] | 2019-01-03 16:00 | 17598.069 | 19181.2645 | 480 | 19253.4514
[15 empty] | 2019-01-03 17:00 | 17598.069 | 19178.5049 | 480 | 19250.3456
[15 empty] | 2019-01-03 18:00 | 17598.069 | 19175.7454 | 480 | 19247.2407
[15 empty] | 2019-01-03 19:00 | 17598.069 | 19172.9858 | 480 | 19244.1366
[15 empty] | 2019-01-03 20:00 | 17598.069 | 19170.2263 | 480 | 19241.0333
[15 empty] | 2019-01-03 21:00 | 17598.069 | 19167.4667 | 480 | 19237.9308
[15 empty] | 2019-01-03 22:00 | 17598.069 | 19164.7072 | 480 | 19234.8292
[15 empty] | 2019-01-03 23:00 | 17598.069 | 19161.9476 | 480 | 19231.7284
[15 empty] | 2019-01-04 | 17598.069 | 19159.1881 | 480 | 19228.6285
[15 empty] | 2019-01-04 01:00 | 17598.069 | 19156.4285 | 480 | 19225.5294
[15 empty] | 2019-01-04 02:00 | 17598.069 | 19153.669 | 480 | 19222.4311
[15 empty] | 2019-01-04 03:00 | 17598.069 | 19150.9094 | 480 | 19219.3336
[15 empty] | 2019-01-04 04:00 | 17598.069 | 19148.1499 | 480 | 19216.237
[15 empty] | 2019-01-04 05:00 | 17598.069 | 19145.3903 | 480 | 19213.1412
[15 empty] | 2019-01-04 06:00 | 17598.069 | 19142.6307 | 480 | 19210.0463
[15 empty] | 2019-01-04 07:00 | 17598.069 | 19139.8712 | 480 | 19206.9522
[15 empty] | 2019-01-04 08:00 | 17598.069 | 19137.1116 | 480 | 19203.8589
[15 empty] | 2019-01-04 09:00 | 17598.069 | 19134.3521 | 480 | 19200.7664
[15 empty] | 2019-01-04 10:00 | 17598.069 | 19131.5925 | 480 | 19197.6748
[15 empty] | 2019-01-04 11:00 | 17598.069 | 19128.833 | 480 | 19194.584
[15 empty] | 2019-01-04 12:00 | 17598.069 | 19126.0734 | 480 | 19191.494
[15 empty] | 2019-01-04 13:00 | 17598.069 | 19123.3139 | 480 | 19188.4049
[15 empty] | 2019-01-04 14:00 | 17598.069 | 19120.5543 | 480 | 19185.3166
[15 empty] | 2019-01-04 15:00 | 17598.069 | 19117.7948 | 480 | 19182.2291
[15 empty] | 2019-01-04 16:00 | 17598.069 | 19115.0352 | 480 | 19179.1425
[15 empty] | 2019-01-04 17:00 | 17598.069 | 19112.2757 | 480 | 19176.0567
[15 empty] | 2019-01-04 18:00 | 17598.069 | 19109.5161 | 480 | 19172.9717
[15 empty] | 2019-01-04 19:00 | 17598.069 | 19106.7565 | 480 | 19169.8876
[15 empty] | 2019-01-04 20:00 | 17598.069 | 19103.997 | 480 | 19166.8043
[15 empty] | 2019-01-04 21:00 | 17598.069 | 19101.2374 | 480 | 19163.7218
[15 empty] | 2019-01-04 22:00 | 17598.069 | 19098.4779 | 480 | 19160.6402
[15 empty] | 2019-01-04 23:00 | 17598.069 | 19095.7183 | 480 | 19157.5594
[15 empty] | 2019-01-05 | 17598.069 | 19092.9588 | 480 | 19154.4794
[15 empty] | 2019-01-05 01:00 | 17598.069 | 19090.1992 | 480 | 19151.4003
[15 empty] | 2019-01-05 02:00 | 17598.069 | 19087.4397 | 480 | 19148.322
[15 empty] | 2019-01-05 03:00 | 17598.069 | 19084.6801 | 480 | 19145.2445
[15 empty] | 2019-01-05 04:00 | 17598.069 | 19081.9206 | 480 | 19142.1678
[15 empty] | 2019-01-05 05:00 | 17598.069 | 19079.161 | 480 | 19139.092
[15 empty] | 2019-01-05 06:00 | 17598.069 | 19076.4015 | 480 | 19136.017
[15 empty] | 2019-01-05 07:00 | 17598.069 | 19073.6419 | 480 | 19132.9429
[15 empty] | 2019-01-05 08:00 | 17598.069 | 19070.8823 | 480 | 19129.8696
[15 empty] | 2019-01-05 09:00 | 17598.069 | 19068.1228 | 480 | 19126.7971
[15 empty] | 2019-01-05 10:00 | 17598.069 | 19065.3632 | 480 | 19123.7254
[15 empty] | 2019-01-05 11:00 | 17598.069 | 19062.6037 | 480 | 19120.6546
[15 empty] | 2019-01-05 12:00 | 17598.069 | 19059.8441 | 480 | 19117.5846
[15 empty] | 2019-01-05 13:00 | 17598.069 | 19057.0846 | 480 | 19114.5155
[15 empty] | 2019-01-05 14:00 | 17598.069 | 19054.325 | 480 | 19111.4472
[15 empty] | 2019-01-05 15:00 | 17598.069 | 19051.5655 | 480 | 19108.3797
[15 empty] | 2019-01-05 16:00 | 17598.069 | 19048.8059 | 480 | 19105.313
[15 empty] | 2019-01-05 17:00 | 17598.069 | 19046.0464 | 480 | 19102.2472
[15 empty] | 2019-01-05 18:00 | 17598.069 | 19043.2868 | 480 | 19099.1822
[15 empty] | 2019-01-05 19:00 | 17598.069 | 19040.5273 | 480 | 19096.118
[15 empty] | 2019-01-05 20:00 | 17598.069 | 19037.7677 | 480 | 19093.0547
[15 empty] | 2019-01-05 21:00 | 17598.069 | 19035.0081 | 480 | 19089.9922
[15 empty] | 2019-01-05 22:00 | 17598.069 | 19032.2486 | 480 | 19086.9306
[15 empty] | 2019-01-05 23:00 | 17598.069 | 19029.489 | 480 | 19083.8697
[15 empty] | 2019-01-06 | 17598.069 | 19026.7295 | 480 | 19080.8097
[15 empty] | 2019-01-06 01:00 | 17598.069 | 19023.9699 | 480 | 19077.7506
[15 empty] | 2019-01-06 02:00 | 17598.069 | 19021.2104 | 480 | 19074.6922
[15 empty] | 2019-01-06 03:00 | 17598.069 | 19018.4508 | 480 | 19071.6347
[15 empty] | 2019-01-06 04:00 | 17598.069 | 19015.6913 | 480 | 19068.578
[15 empty] | 2019-01-06 05:00 | 17598.069 | 19012.9317 | 480 | 19065.5222
[15 empty] | 2019-01-06 06:00 | 17598.069 | 19010.1722 | 480 | 19062.4672
[15 empty] | 2019-01-06 07:00 | 17598.069 | 19007.4126 | 480 | 19059.413
[15 empty] | 2019-01-06 08:00 | 17598.069 | 19004.6531 | 480 | 19056.3597
[15 empty] | 2019-01-06 09:00 | 17598.069 | 19001.8935 | 480 | 19053.3072
[15 empty] | 2019-01-06 10:00 | 17598.069 | 18999.1339 | 480 | 19050.2555
[15 empty] | 2019-01-06 11:00 | 17598.069 | 18996.3744 | 480 | 19047.2047
[15 empty] | 2019-01-06 12:00 | 17598.069 | 18993.6148 | 480 | 19044.1546
[15 empty] | 2019-01-06 13:00 | 17598.069 | 18990.8553 | 480 | 19041.1055
[15 empty] | 2019-01-06 14:00 | 17598.069 | 18988.0957 | 480 | 19038.0571
[15 empty] | 2019-01-06 15:00 | 17598.069 | 18985.3362 | 480 | 19035.0096
[15 empty] | 2019-01-06 16:00 | 17598.069 | 18982.5766 | 480 | 19031.9629
[15 empty] | 2019-01-06 17:00 | 17598.069 | 18979.8171 | 480 | 19028.9171
[15 empty] | 2019-01-06 18:00 | 17598.069 | 18977.0575 | 480 | 19025.872
[15 empty] | 2019-01-06 19:00 | 17598.069 | 18974.298 | 480 | 19022.8279
[15 empty] | 2019-01-06 20:00 | 17598.069 | 18971.5384 | 480 | 19019.7845
[15 empty] | 2019-01-06 21:00 | 17598.069 | 18968.7789 | 480 | 19016.742
[15 empty] | 2019-01-06 22:00 | 17598.069 | 18966.0193 | 480 | 19013.7003
[15 empty] | 2019-01-06 23:00 | 17598.069 | 18963.2597 | 480 | 19010.6594
[15 empty] | 2019-01-07 | 17598.069 | 18960.5002 | 480 | 19007.6194
[15 empty] | 2019-01-07 01:00 | 17598.069 | 18957.7406 | 480 | 19004.5802
[15 empty] | 2019-01-07 02:00 | 17598.069 | 18954.9811 | 480 | 19001.5419
[15 empty] | 2019-01-07 03:00 | 17598.069 | 18952.2215 | 480 | 18998.5043
[15 empty] | 2019-01-07 04:00 | 17598.069 | 18949.462 | 480 | 18995.4676
[15 empty] | 2019-01-07 05:00 | 17598.069 | 18946.7024 | 480 | 18992.4318
[15 empty] | 2019-01-07 06:00 | 17598.069 | 18943.9429 | 480 | 18989.3967
[15 empty] | 2019-01-07 07:00 | 17598.069 | 18941.1833 | 480 | 18986.3625
[15 empty] | 2019-01-07 08:00 | 17598.069 | 18938.4238 | 480 | 18983.3292
[15 empty] | 2019-01-07 09:00 | 17598.069 | 18935.6642 | 480 | 18980.2966
[15 empty] | 2019-01-07 10:00 | 17598.069 | 18932.9047 | 480 | 18977.2649
[15 empty] | 2019-01-07 11:00 | 17598.069 | 18930.1451 | 480 | 18974.2341
[15 empty] | 2019-01-07 12:00 | 17598.069 | 18927.3855 | 480 | 18971.204
[15 empty] | 2019-01-07 13:00 | 17598.069 | 18924.626 | 480 | 18968.1748
[15 empty] | 2019-01-07 14:00 | 17598.069 | 18921.8664 | 480 | 18965.1464
[15 empty] | 2019-01-07 15:00 | 17598.069 | 18919.1069 | 480 | 18962.1189
[15 empty] | 2019-01-07 16:00 | 17598.069 | 18916.3473 | 480 | 18959.0922
[15 empty] | 2019-01-07 17:00 | 17598.069 | 18913.5878 | 480 | 18956.0663
[15 empty] | 2019-01-07 18:00 | 17598.069 | 18910.8282 | 480 | 18953.0413
[15 empty] | 2019-01-07 19:00 | 17598.069 | 18908.0687 | 480 | 18950.0171
[15 empty] | 2019-01-07 20:00 | 17598.069 | 18905.3091 | 480 | 18946.9937
[15 empty] | 2019-01-07 21:00 | 17598.069 | 18902.5496 | 480 | 18943.9711
[15 empty] | 2019-01-07 22:00 | 17598.069 | 18899.79 | 480 | 18940.9494
[15 empty] | 2019-01-07 23:00 | 17598.069 | 18897.0305 | 480 | 18937.9285
[15 empty] | 2019-01-08 | 17598.069 | 18894.2709 | 480 | 18934.9085
[15 empty] | 2019-01-08 01:00 | 17598.069 | 18891.5113 | 480 | 18931.8893
[15 empty] | 2019-01-08 02:00 | 17598.069 | 18888.7518 | 480 | 18928.8709
[15 empty] | 2019-01-08 03:00 | 17598.069 | 18885.9922 | 480 | 18925.8533
[15 empty] | 2019-01-08 04:00 | 17598.069 | 18883.2327 | 480 | 18922.8366
[15 empty] | 2019-01-08 05:00 | 17598.069 | 18880.4731 | 480 | 18919.8207
[15 empty] | 2019-01-08 06:00 | 17598.069 | 18877.7136 | 480 | 18916.8056
[15 empty] | 2019-01-08 07:00 | 17598.069 | 18874.954 | 480 | 18913.7914
[15 empty] | 2019-01-08 08:00 | 17598.069 | 18872.1945 | 480 | 18910.778
[15 empty] | 2019-01-08 09:00 | 17598.069 | 18869.4349 | 480 | 18907.7655
[15 empty] | 2019-01-08 10:00 | 17598.069 | 18866.6754 | 480 | 18904.7537
[15 empty] | 2019-01-08 11:00 | 17598.069 | 18863.9158 | 480 | 18901.7428
[15 empty] | 2019-01-08 12:00 | 17598.069 | 18861.1563 | 480 | 18898.7328
[15 empty] | 2019-01-08 13:00 | 17598.069 | 18858.3967 | 480 | 18895.7235
[15 empty] | 2019-01-08 14:00 | 17598.069 | 18855.6371 | 480 | 18892.7151
[15 empty] | 2019-01-08 15:00 | 17598.069 | 18852.8776 | 480 | 18889.7076
[15 empty] | 2019-01-08 16:00 | 17598.069 | 18850.118 | 480 | 18886.7008
[15 empty] | 2019-01-08 17:00 | 17598.069 | 18847.3585 | 480 | 18883.6949
[15 empty] | 2019-01-08 18:00 | 17598.069 | 18844.5989 | 480 | 18880.6899
[15 empty] | 2019-01-08 19:00 | 17598.069 | 18841.8394 | 480 | 18877.6856
[15 empty] | 2019-01-08 20:00 | 17598.069 | 18839.0798 | 480 | 18874.6822
[15 empty] | 2019-01-08 21:00 | 17598.069 | 18836.3203 | 480 | 18871.6797
[15 empty] | 2019-01-08 22:00 | 17598.069 | 18833.5607 | 480 | 18868.6779
[15 empty] | 2019-01-08 23:00 | 17598.069 | 18830.8012 | 480 | 18865.677
[15 empty] | 2019-01-09 | 17598.069 | 18828.0416 | 480 | 18862.6769
[15 empty] | 2019-01-09 01:00 | 17598.069 | 18825.2821 | 480 | 18859.6777
[15 empty] | 2019-01-09 02:00 | 17598.069 | 18822.5225 | 480 | 18856.6793
[15 empty] | 2019-01-09 03:00 | 17598.069 | 18819.7629 | 480 | 18853.6817
[15 empty] | 2019-01-09 04:00 | 17598.069 | 18817.0034 | 480 | 18850.6849
[15 empty] | 2019-01-09 05:00 | 17598.069 | 18814.2438 | 480 | 18847.689
[15 empty] | 2019-01-09 06:00 | 17598.069 | 18811.4843 | 480 | 18844.6939
[15 empty] | 2019-01-09 07:00 | 17598.069 | 18808.7247 | 480 | 18841.6997
[15 empty] | 2019-01-09 08:00 | 17598.069 | 18805.9652 | 480 | 18838.7063
[15 empty] | 2019-01-09 09:00 | 17598.069 | 18803.2056 | 480 | 18835.7137
[15 empty] | 2019-01-09 10:00 | 17598.069 | 18800.4461 | 480 | 18832.7219
[15 empty] | 2019-01-09 11:00 | 17598.069 | 18797.6865 | 480 | 18829.731
[15 empty] | 2019-01-09 12:00 | 17598.069 | 18794.927 | 480 | 18826.7409
[15 empty] | 2019-01-09 13:00 | 17598.069 | 18792.1674 | 480 | 18823.7517
[15 empty] | 2019-01-09 14:00 | 17598.069 | 18789.4079 | 480 | 18820.7632
[15 empty] | 2019-01-09 15:00 | 17598.069 | 18786.6483 | 480 | 18817.7756
[15 empty] | 2019-01-09 16:00 | 17598.069 | 18783.8887 | 480 | 18814.7889
[15 empty] | 2019-01-09 17:00 | 17598.069 | 18781.1292 | 480 | 18811.803
[15 empty] | 2019-01-09 18:00 | 17598.069 | 18778.3696 | 480 | 18808.8179
[15 empty] | 2019-01-09 19:00 | 17598.069 | 18775.6101 | 480 | 18805.8336
[15 empty] | 2019-01-09 20:00 | 17598.069 | 18772.8505 | 480 | 18802.8502
[15 empty] | 2019-01-09 21:00 | 17598.069 | 18770.091 | 480 | 18799.8676
[15 empty] | 2019-01-09 22:00 | 17598.069 | 18767.3314 | 480 | 18796.8858
[15 empty] | 2019-01-09 23:00 | 17598.069 | 18764.5719 | 480 | 18793.9049
[15 empty] | 2019-01-10 | 17598.069 | 18761.8123 | 480 | 18790.9248
[15 empty] | 2019-01-10 01:00 | 17598.069 | 18759.0528 | 480 | 18787.9455
[15 empty] | 2019-01-10 02:00 | 17598.069 | 18756.2932 | 480 | 18784.9671
[15 empty] | 2019-01-10 03:00 | 17598.069 | 18753.5337 | 480 | 18781.9894
[15 empty] | 2019-01-10 04:00 | 17598.069 | 18750.7741 | 480 | 18779.0127
[15 empty] | 2019-01-10 05:00 | 17598.069 | 18748.0145 | 480 | 18776.0367
[15 empty] | 2019-01-10 06:00 | 17598.069 | 18745.255 | 480 | 18773.0616
[15 empty] | 2019-01-10 07:00 | 17598.069 | 18742.4954 | 480 | 18770.0873
[15 empty] | 2019-01-10 08:00 | 17598.069 | 18739.7359 | 480 | 18767.1139
[15 empty] | 2019-01-10 09:00 | 17598.069 | 18736.9763 | 480 | 18764.1413
[15 empty] | 2019-01-10 10:00 | 17598.069 | 18734.2168 | 480 | 18761.1695
[15 empty] | 2019-01-10 11:00 | 17598.069 | 18731.4572 | 480 | 18758.1986
[15 empty] | 2019-01-10 12:00 | 17598.069 | 18728.6977 | 480 | 18755.2284
[15 empty] | 2019-01-10 13:00 | 17598.069 | 18725.9381 | 480 | 18752.2592
[15 empty] | 2019-01-10 14:00 | 17598.069 | 18723.1786 | 480 | 18749.2907
[15 empty] | 2019-01-10 15:00 | 17598.069 | 18720.419 | 480 | 18746.3231
[15 empty] | 2019-01-10 16:00 | 17598.069 | 18717.6595 | 480 | 18743.3563
[15 empty] | 2019-01-10 17:00 | 17598.069 | 18714.8999 | 480 | 18740.3904
[15 empty] | 2019-01-10 18:00 | 17598.069 | 18712.1403 | 480 | 18737.4252
[15 empty] | 2019-01-10 19:00 | 17598.069 | 18709.3808 | 480 | 18734.4609
[15 empty] | 2019-01-10 20:00 | 17598.069 | 18706.6212 | 480 | 18731.4975
[15 empty] | 2019-01-10 21:00 | 17598.069 | 18703.8617 | 480 | 18728.5349
[15 empty] | 2019-01-10 22:00 | 17598.069 | 18701.1021 | 480 | 18725.5731
[15 empty] | 2019-01-10 23:00 | 17598.069 | 18698.3426 | 480 | 18722.6121
[15 empty] | 2019-01-11 | 17598.069 | 18695.583 | 480 | 18719.652
[15 empty] | 2019-01-11 01:00 | 17598.069 | 18692.8235 | 480 | 18716.6927
[15 empty] | 2019-01-11 02:00 | 17598.069 | 18690.0639 | 480 | 18713.7342
[15 empty] | 2019-01-11 03:00 | 17598.069 | 18687.3044 | 480 | 18710.7766
[15 empty] | 2019-01-11 04:00 | 17598.069 | 18684.5448 | 480 | 18707.8198
[15 empty] | 2019-01-11 05:00 | 17598.069 | 18681.7853 | 480 | 18704.8638
[15 empty] | 2019-01-11 06:00 | 17598.069 | 18679.0257 | 480 | 18701.9087
[15 empty] | 2019-01-11 07:00 | 17598.069 | 18676.2661 | 480 | 18698.9544
[15 empty] | 2019-01-11 08:00 | 17598.069 | 18673.5066 | 480 | 18696.0009
[15 empty] | 2019-01-11 09:00 | 17598.069 | 18670.747 | 480 | 18693.0483
[15 empty] | 2019-01-11 10:00 | 17598.069 | 18667.9875 | 480 | 18690.0965
[15 empty] | 2019-01-11 11:00 | 17598.069 | 18665.2279 | 480 | 18687.1455
[15 empty] | 2019-01-11 12:00 | 17598.069 | 18662.4684 | 480 | 18684.1954
[15 empty] | 2019-01-11 13:00 | 17598.069 | 18659.7088 | 480 | 18681.246
[15 empty] | 2019-01-11 14:00 | 17598.069 | 18656.9493 | 480 | 18678.2976
[15 empty] | 2019-01-11 15:00 | 17598.069 | 18654.1897 | 480 | 18675.3499
[15 empty] | 2019-01-11 16:00 | 17598.069 | 18651.4302 | 480 | 18672.4031
[15 empty] | 2019-01-11 17:00 | 17598.069 | 18648.6706 | 480 | 18669.4571
[15 empty] | 2019-01-11 18:00 | 17598.069 | 18645.9111 | 480 | 18666.512
[15 empty] | 2019-01-11 19:00 | 17598.069 | 18643.1515 | 480 | 18663.5677
[15 empty] | 2019-01-11 20:00 | 17598.069 | 18640.3919 | 480 | 18660.6242
[15 empty] | 2019-01-11 21:00 | 17598.069 | 18637.6324 | 480 | 18657.6815
[15 empty] | 2019-01-11 22:00 | 17598.069 | 18634.8728 | 480 | 18654.7397
[15 empty] | 2019-01-11 23:00 | 17598.069 | 18632.1133 | 480 | 18651.7987
[15 empty] | 2019-01-12 | 17598.069 | 18629.3537 | 480 | 18648.8586
[15 empty] | 2019-01-12 01:00 | 17598.069 | 18626.5942 | 480 | 18645.9226
[15 empty] | 2019-01-12 02:00 | 17598.069 | 18623.8346 | 480 | 18642.9907
[15 empty] | 2019-01-12 03:00 | 17598.069 | 18621.0751 | 480 | 18640.0631
[15 empty] | 2019-01-12 04:00 | 17598.069 | 18618.3155 | 480 | 18637.1395
[15 empty] | 2019-01-12 05:00 | 17598.069 | 18615.556 | 480 | 18634.2202
[15 empty] | 2019-01-12 06:00 | 17598.069 | 18612.7964 | 480 | 18631.305
[15 empty] | 2019-01-12 07:00 | 17598.069 | 18610.0369 | 480 | 18628.3939
[15 empty] | 2019-01-12 08:00 | 17598.069 | 18607.2773 | 480 | 18625.487
[15 empty] | 2019-01-12 09:00 | 17598.069 | 18604.5177 | 480 | 18622.5843
[15 empty] | 2019-01-12 10:00 | 17598.069 | 18601.7582 | 480 | 18619.6857
[15 empty] | 2019-01-12 11:00 | 17598.069 | 18598.9986 | 480 | 18616.7913
[15 empty] | 2019-01-12 12:00 | 17598.069 | 18596.2391 | 480 | 18613.901
[15 empty] | 2019-01-12 13:00 | 17598.069 | 18593.4795 | 480 | 18611.0149
[15 empty] | 2019-01-12 14:00 | 17598.069 | 18590.72 | 480 | 18608.133
[15 empty] | 2019-01-12 15:00 | 17598.069 | 18587.9604 | 480 | 18605.2552
[15 empty] | 2019-01-12 16:00 | 17598.069 | 18585.2009 | 480 | 18602.3816
[15 empty] | 2019-01-12 17:00 | 17598.069 | 18582.4413 | 480 | 18599.5121
[15 empty] | 2019-01-12 18:00 | 17598.069 | 18579.6818 | 480 | 18596.6468
[15 empty] | 2019-01-12 19:00 | 17598.069 | 18576.9222 | 480 | 18593.7857
[15 empty] | 2019-01-12 20:00 | 17598.069 | 18574.1627 | 480 | 18590.9287
[15 empty] | 2019-01-12 21:00 | 17598.069 | 18571.4031 | 480 | 18588.0758
[15 empty] | 2019-01-12 22:00 | 17598.069 | 18568.6435 | 480 | 18585.2271
[15 empty] | 2019-01-12 23:00 | 17598.069 | 18565.884 | 480 | 18582.3826
[15 empty] | 2019-01-13 | 17598.069 | 18563.1244 | 480 | 18579.5423
[15 empty] | 2019-01-13 01:00 | 17598.069 | 18560.3649 | 480 | 18576.7061
[15 empty] | 2019-01-13 02:00 | 17598.069 | 18557.6053 | 480 | 18573.874
[15 empty] | 2019-01-13 03:00 | 17598.069 | 18554.8458 | 480 | 18571.0461
[15 empty] | 2019-01-13 04:00 | 17598.069 | 18552.0862 | 480 | 18568.2224
[15 empty] | 2019-01-13 05:00 | 17598.069 | 18549.3267 | 480 | 18565.4028
[15 empty] | 2019-01-13 06:00 | 17598.069 | 18546.5671 | 480 | 18562.5874
[15 empty] | 2019-01-13 07:00 | 17598.069 | 18543.8076 | 480 | 18559.7761
[15 empty] | 2019-01-13 08:00 | 17598.069 | 18541.048 | 480 | 18556.969
[15 empty] | 2019-01-13 09:00 | 17598.069 | 18538.2885 | 480 | 18554.1661
[15 empty] | 2019-01-13 10:00 | 17598.069 | 18535.5289 | 480 | 18551.3673
[15 empty] | 2019-01-13 11:00 | 17598.069 | 18532.7693 | 480 | 18548.5727
[15 empty] | 2019-01-13 12:00 | 17598.069 | 18530.0098 | 480 | 18545.7822
[15 empty] | 2019-01-13 13:00 | 17598.069 | 18527.2502 | 480 | 18542.9959
[15 empty] | 2019-01-13 14:00 | 17598.069 | 18524.4907 | 480 | 18540.2138
[15 empty] | 2019-01-13 15:00 | 17598.069 | 18521.7311 | 480 | 18537.4358
[15 empty] | 2019-01-13 16:00 | 17598.069 | 18518.9716 | 480 | 18534.6619
[15 empty] | 2019-01-13 17:00 | 17598.069 | 18516.212 | 480 | 18531.8923
[15 empty] | 2019-01-13 18:00 | 17598.069 | 18513.4525 | 480 | 18529.1267
[15 empty] | 2019-01-13 19:00 | 17598.069 | 18510.6929 | 480 | 18526.3654
[15 empty] | 2019-01-13 20:00 | 17598.069 | 18507.9334 | 480 | 18523.6082
[15 empty] | 2019-01-13 21:00 | 17598.069 | 18505.1738 | 480 | 18520.8551
[15 empty] | 2019-01-13 22:00 | 17598.069 | 18502.4143 | 480 | 18518.1063
[15 empty] | 2019-01-13 23:00 | 17598.069 | 18499.6547 | 480 | 18515.3615
[15 empty] | 2019-01-14 | 17598.069 | 18496.8951 | 480 | 18512.621
[15 empty] | 2019-01-14 01:00 | 17598.069 | 18494.1356 | 480 | 18509.8845
[15 empty] | 2019-01-14 02:00 | 17598.069 | 18491.376 | 480 | 18507.1523
[15 empty] | 2019-01-14 03:00 | 17598.069 | 18488.6165 | 480 | 18504.4242
[15 empty] | 2019-01-14 04:00 | 17598.069 | 18485.8569 | 480 | 18501.7002
[15 empty] | 2019-01-14 05:00 | 17598.069 | 18483.0974 | 480 | 18498.9805
[15 empty] | 2019-01-14 06:00 | 17598.069 | 18480.3378 | 480 | 18496.2648
[15 empty] | 2019-01-14 07:00 | 17598.069 | 18477.5783 | 480 | 18493.5534
[15 empty] | 2019-01-14 08:00 | 17598.069 | 18474.8187 | 480 | 18490.8461
[15 empty] | 2019-01-14 09:00 | 17598.069 | 18472.0592 | 480 | 18488.1429
[15 empty] | 2019-01-14 10:00 | 17598.069 | 18469.2996 | 480 | 18485.4439
[15 empty] | 2019-01-14 11:00 | 17598.069 | 18466.5401 | 480 | 18482.7491
[15 empty] | 2019-01-14 12:00 | 17598.069 | 18463.7805 | 480 | 18480.0584
[15 empty] | 2019-01-14 13:00 | 17598.069 | 18461.0209 | 480 | 18477.3719
[15 empty] | 2019-01-14 14:00 | 17598.069 | 18458.2614 | 480 | 18474.6895
[15 empty] | 2019-01-14 15:00 | 17598.069 | 18455.5018 | 480 | 18472.0113
[15 empty] | 2019-01-14 16:00 | 17598.069 | 18452.7423 | 480 | 18469.3373
[15 empty] | 2019-01-14 17:00 | 17598.069 | 18449.9827 | 480 | 18466.6674
[15 empty] | 2019-01-14 18:00 | 17598.069 | 18447.2232 | 480 | 18464.0017
[15 empty] | 2019-01-14 19:00 | 17598.069 | 18444.4636 | 480 | 18461.3401
[15 empty] | 2019-01-14 20:00 | 17598.069 | 18441.7041 | 480 | 18458.6827
[15 empty] | 2019-01-14 21:00 | 17598.069 | 18438.9445 | 480 | 18456.0294
[15 empty] | 2019-01-14 22:00 | 17598.069 | 18436.185 | 480 | 18453.3804
[15 empty] | 2019-01-14 23:00 | 17598.069 | 18433.4254 | 480 | 18450.7354
[15 empty] | 2019-01-15 | 17598.069 | 18430.6659 | 480 | 18448.0946
[15 empty] | 2019-01-15 01:00 | 17598.069 | 18427.9063 | 480 | 18445.458
[15 empty] | 2019-01-15 02:00 | 17598.069 | 18425.1467 | 480 | 18442.8255
[15 empty] | 2019-01-15 03:00 | 17598.069 | 18422.3872 | 480 | 18440.1972
[15 empty] | 2019-01-15 04:00 | 17598.069 | 18419.6276 | 480 | 18437.5731
[15 empty] | 2019-01-15 05:00 | 17598.069 | 18416.8681 | 480 | 18434.9531
[15 empty] | 2019-01-15 06:00 | 17598.069 | 18414.1085 | 480 | 18432.3373
[15 empty] | 2019-01-15 07:00 | 17598.069 | 18411.349 | 480 | 18429.7256
[15 empty] | 2019-01-15 08:00 | 17598.069 | 18408.5894 | 480 | 18427.1181
[15 empty] | 2019-01-15 09:00 | 17598.069 | 18405.8299 | 480 | 18424.5147
[15 empty] | 2019-01-15 10:00 | 17598.069 | 18403.0703 | 480 | 18421.9155
[15 empty] | 2019-01-15 11:00 | 17598.069 | 18400.3108 | 480 | 18419.3205
[15 empty] | 2019-01-15 12:00 | 17598.069 | 18397.5512 | 480 | 18416.7296
[15 empty] | 2019-01-15 13:00 | 17598.069 | 18394.7917 | 480 | 18414.1429
[15 empty] | 2019-01-15 14:00 | 17598.069 | 18392.0321 | 480 | 18411.5603
[15 empty] | 2019-01-15 15:00 | 17598.069 | 18389.2725 | 480 | 18408.9819
[15 empty] | 2019-01-15 16:00 | 17598.069 | 18386.513 | 480 | 18406.4076
[15 empty] | 2019-01-15 17:00 | 17598.069 | 18383.7534 | 480 | 18403.8375
[15 empty] | 2019-01-15 18:00 | 17598.069 | 18380.9939 | 480 | 18401.2716
[15 empty] | 2019-01-15 19:00 | 17598.069 | 18378.2343 | 480 | 18398.7098
[15 empty] | 2019-01-15 20:00 | 17598.069 | 18375.4748 | 480 | 18396.1522
[15 empty] | 2019-01-15 21:00 | 17598.069 | 18372.7152 | 480 | 18393.5987
[15 empty] | 2019-01-15 22:00 | 17598.069 | 18369.9557 | 480 | 18391.0494
[15 empty] | 2019-01-15 23:00 | 17598.069 | 18367.1961 | 480 | 18388.5043
[15 empty] | 2019-01-16 | 17598.069 | 18364.4366 | 480 | 18385.9633
[15 empty] | 2019-01-16 01:00 | 17598.069 | 18361.677 | 480 | 18383.4265
[15 empty] | 2019-01-16 02:00 | 17598.069 | 18358.9175 | 480 | 18380.8938
[15 empty] | 2019-01-16 03:00 | 17598.069 | 18356.1579 | 480 | 18378.3653
[15 empty] | 2019-01-16 04:00 | 17598.069 | 18353.3984 | 480 | 18375.8409
[15 empty] | 2019-01-16 05:00 | 17598.069 | 18350.6388 | 480 | 18373.3207
[15 empty] | 2019-01-16 06:00 | 17598.069 | 18347.8792 | 480 | 18370.8047
[15 empty] | 2019-01-16 07:00 | 17598.069 | 18345.1197 | 480 | 18368.2928
[15 empty] | 2019-01-16 08:00 | 17598.069 | 18342.3601 | 480 | 18365.7851
[15 empty] | 2019-01-16 09:00 | 17598.069 | 18339.6006 | 480 | 18363.2815
[15 empty] | 2019-01-16 10:00 | 17598.069 | 18336.841 | 480 | 18360.7821
[15 empty] | 2019-01-16 11:00 | 17598.069 | 18334.0815 | 480 | 18358.2869
[15 empty] | 2019-01-16 12:00 | 17598.069 | 18331.3219 | 480 | 18355.7958
[15 empty] | 2019-01-16 13:00 | 17598.069 | 18328.5624 | 480 | 18353.3088
[15 empty] | 2019-01-16 14:00 | 17598.069 | 18325.8028 | 480 | 18350.8261
[15 empty] | 2019-01-16 15:00 | 17598.069 | 18323.0433 | 480 | 18348.3474
[15 empty] | 2019-01-16 16:00 | 17598.069 | 18320.2837 | 480 | 18345.873
[15 empty] | 2019-01-16 17:00 | 17598.069 | 18317.5242 | 480 | 18343.4027
[15 empty] | 2019-01-16 18:00 | 17598.069 | 18314.7646 | 480 | 18340.9365
[15 empty] | 2019-01-16 19:00 | 17598.069 | 18312.005 | 480 | 18338.4745
[15 empty] | 2019-01-16 20:00 | 17598.069 | 18309.2455 | 480 | 18336.0167
[15 empty] | 2019-01-16 21:00 | 17598.069 | 18306.4859 | 480 | 18333.563
[15 empty] | 2019-01-16 22:00 | 17598.069 | 18303.7264 | 480 | 18331.1135
[15 empty] | 2019-01-16 23:00 | 17598.069 | 18300.9668 | 480 | 18328.6682
[15 empty] | 2019-01-17 | 17598.069 | 18298.2073 | 480 | 18326.227
[15 empty] | 2019-01-17 01:00 | 17598.069 | 18295.4477 | 480 | 18323.7899
[15 empty] | 2019-01-17 02:00 | 17598.069 | 18292.6882 | 480 | 18321.3571
[15 empty] | 2019-01-17 03:00 | 17598.069 | 18289.9286 | 480 | 18318.9283
[15 empty] | 2019-01-17 04:00 | 17598.069 | 18287.1691 | 480 | 18316.5038
[15 empty] | 2019-01-17 05:00 | 17598.069 | 18284.4095 | 480 | 18314.0834
[15 empty] | 2019-01-17 06:00 | 17598.069 | 18281.65 | 480 | 18311.6671
[15 empty] | 2019-01-17 07:00 | 17598.069 | 18278.8904 | 480 | 18309.255
[15 empty] | 2019-01-17 08:00 | 17598.069 | 18276.1308 | 480 | 18306.8471
[15 empty] | 2019-01-17 09:00 | 17598.069 | 18273.3713 | 480 | 18304.4433
[15 empty] | 2019-01-17 10:00 | 17598.069 | 18270.6117 | 480 | 18302.0437
[15 empty] | 2019-01-17 11:00 | 17598.069 | 18267.8522 | 480 | 18299.6482
[15 empty] | 2019-01-17 12:00 | 17598.069 | 18265.0926 | 480 | 18297.2569
[15 empty] | 2019-01-17 13:00 | 17598.069 | 18262.3331 | 480 | 18294.8698
[15 empty] | 2019-01-17 14:00 | 17598.069 | 18259.5735 | 480 | 18292.4868
[15 empty] | 2019-01-17 15:00 | 17598.069 | 18256.814 | 480 | 18290.108
[15 empty] | 2019-01-17 16:00 | 17598.069 | 18254.0544 | 480 | 18287.7333
[15 empty] | 2019-01-17 17:00 | 17598.069 | 18251.2949 | 480 | 18285.3628
[15 empty] | 2019-01-17 18:00 | 17598.069 | 18248.5353 | 480 | 18282.9964
[15 empty] | 2019-01-17 19:00 | 17598.069 | 18245.7758 | 480 | 18280.6343
[15 empty] | 2019-01-17 20:00 | 17598.069 | 18243.0162 | 480 | 18278.2762
[15 empty] | 2019-01-17 21:00 | 17598.069 | 18240.2566 | 480 | 18275.9223
[15 empty] | 2019-01-17 22:00 | 17598.069 | 18237.4971 | 480 | 18273.5726
[15 empty] | 2019-01-17 23:00 | 17598.069 | 18234.7375 | 480 | 18271.227
[15 empty] | 2019-01-18 | 17598.069 | 18231.978 | 480 | 18268.8856
[15 empty] | 2019-01-18 01:00 | 17598.069 | 18229.2184 | 480 | 18266.5484
[15 empty] | 2019-01-18 02:00 | 17598.069 | 18226.4589 | 480 | 18264.2153
[15 empty] | 2019-01-18 03:00 | 17598.069 | 18223.6993 | 480 | 18261.8864
[15 empty] | 2019-01-18 04:00 | 17598.069 | 18220.9398 | 480 | 18259.5616
[15 empty] | 2019-01-18 05:00 | 17598.069 | 18218.1802 | 480 | 18257.241
[15 empty] | 2019-01-18 06:00 | 17598.069 | 18215.4207 | 480 | 18254.9245
[15 empty] | 2019-01-18 07:00 | 17598.069 | 18212.6611 | 480 | 18252.6122
[15 empty] | 2019-01-18 08:00 | 17598.069 | 18209.9016 | 480 | 18250.3041
[15 empty] | 2019-01-18 09:00 | 17598.069 | 18207.142 | 480 | 18248.0001
[15 empty] | 2019-01-18 10:00 | 17598.069 | 18204.3824 | 480 | 18245.7003
[15 empty] | 2019-01-18 11:00 | 17598.069 | 18201.6229 | 480 | 18243.4046
[15 empty] | 2019-01-18 12:00 | 17598.069 | 18198.8633 | 480 | 18241.1131
[15 empty] | 2019-01-18 13:00 | 17598.069 | 18196.1038 | 480 | 18238.8257
[15 empty] | 2019-01-18 14:00 | 17598.069 | 18193.3442 | 480 | 18236.5426
[15 empty] | 2019-01-18 15:00 | 17598.069 | 18190.5847 | 480 | 18234.2635
[15 empty] | 2019-01-18 16:00 | 17598.069 | 18187.8251 | 480 | 18231.9886
[15 empty] | 2019-01-18 17:00 | 17598.069 | 18185.0656 | 480 | 18229.7179
[15 empty] | 2019-01-18 18:00 | 17598.069 | 18182.306 | 480 | 18227.4514
[15 empty] | 2019-01-18 19:00 | 17598.069 | 18179.5465 | 480 | 18225.189
[15 empty] | 2019-01-18 20:00 | 17598.069 | 18176.7869 | 480 | 18222.9307
[15 empty] | 2019-01-18 21:00 | 17598.069 | 18174.0274 | 480 | 18220.6766
[15 empty] | 2019-01-18 22:00 | 17598.069 | 18171.2678 | 480 | 18218.4267
[15 empty] | 2019-01-18 23:00 | 17598.069 | 18168.5082 | 480 | 18216.1809
[15 empty] | 2019-01-19 | 17598.069 | 18165.7487 | 480 | 18213.9393
[15 empty] | 2019-01-19 01:00 | 17598.069 | 18162.9891 | 480 | 18211.7018
[15 empty] | 2019-01-19 02:00 | 17598.069 | 18160.2296 | 480 | 18209.4685
[15 empty] | 2019-01-19 03:00 | 17598.069 | 18157.47 | 480 | 18207.2394
[15 empty] | 2019-01-19 04:00 | 17598.069 | 18154.7105 | 480 | 18205.0144
[15 empty] | 2019-01-19 05:00 | 17598.069 | 18151.9509 | 480 | 18202.7936
[15 empty] | 2019-01-19 06:00 | 17598.069 | 18149.1914 | 480 | 18200.5769
[15 empty] | 2019-01-19 07:00 | 17598.069 | 18146.4318 | 480 | 18198.3644
[15 empty] | 2019-01-19 08:00 | 17598.069 | 18143.6723 | 480 | 18196.1561
[15 empty] | 2019-01-19 09:00 | 17598.069 | 18140.9127 | 480 | 18193.9519
[15 empty] | 2019-01-19 10:00 | 17598.069 | 18138.1532 | 480 | 18191.7519
[15 empty] | 2019-01-19 11:00 | 17598.069 | 18135.3936 | 480 | 18189.556
[15 empty] | 2019-01-19 12:00 | 17598.069 | 18132.634 | 480 | 18187.3643
[15 empty] | 2019-01-19 13:00 | 17598.069 | 18129.8745 | 480 | 18185.1767
[15 empty] | 2019-01-19 14:00 | 17598.069 | 18127.1149 | 480 | 18182.9933
[15 empty] | 2019-01-19 15:00 | 17598.069 | 18124.3554 | 480 | 18180.814
[15 empty] | 2019-01-19 16:00 | 17598.069 | 18121.5958 | 480 | 18178.639
[15 empty] | 2019-01-19 17:00 | 17598.069 | 18118.8363 | 480 | 18176.468
[15 empty] | 2019-01-19 18:00 | 17598.069 | 18116.0767 | 480 | 18174.3013
[15 empty] | 2019-01-19 19:00 | 17598.069 | 18113.3172 | 480 | 18172.1386
[15 empty] | 2019-01-19 20:00 | 17598.069 | 18110.5576 | 480 | 18169.9802
[15 empty] | 2019-01-19 21:00 | 17598.069 | 18107.7981 | 480 | 18167.8259
[15 empty] | 2019-01-19 22:00 | 17598.069 | 18105.0385 | 480 | 18165.6758
[15 empty] | 2019-01-19 23:00 | 17598.069 | 18102.279 | 480 | 18163.5298
[15 empty] | 2019-01-20 | 17598.069 | 18099.5194 | 480 | 18161.388
[15 empty] | 2019-01-20 01:00 | 17598.069 | 18096.7598 | 480 | 18159.2503
[15 empty] | 2019-01-20 02:00 | 17598.069 | 18094.0003 | 480 | 18157.1168
[15 empty] | 2019-01-20 03:00 | 17598.069 | 18091.2407 | 480 | 18154.9874
[15 empty] | 2019-01-20 04:00 | 17598.069 | 18088.4812 | 480 | 18152.8622
[15 empty] | 2019-01-20 05:00 | 17598.069 | 18085.7216 | 480 | 18150.7412
[15 empty] | 2019-01-20 06:00 | 17598.069 | 18082.9621 | 480 | 18148.6243
[15 empty] | 2019-01-20 07:00 | 17598.069 | 18080.2025 | 480 | 18146.5116
[15 empty] | 2019-01-20 08:00 | 17598.069 | 18077.443 | 480 | 18144.4031
[15 empty] | 2019-01-20 09:00 | 17598.069 | 18074.6834 | 480 | 18142.2987
[15 empty] | 2019-01-20 10:00 | 17598.069 | 18071.9239 | 480 | 18140.1984
[15 empty] | 2019-01-20 11:00 | 17598.069 | 18069.1643 | 480 | 18138.1023
[15 empty] | 2019-01-20 12:00 | 17598.069 | 18066.4048 | 480 | 18136.0104
[15 empty] | 2019-01-20 13:00 | 17598.069 | 18063.6452 | 480 | 18133.9226
[15 empty] | 2019-01-20 14:00 | 17598.069 | 18060.8856 | 480 | 18131.839
[15 empty] | 2019-01-20 15:00 | 17598.069 | 18058.1261 | 480 | 18129.7596
[15 empty] | 2019-01-20 16:00 | 17598.069 | 18055.3665 | 480 | 18127.6843
[15 empty] | 2019-01-20 17:00 | 17598.069 | 18052.607 | 480 | 18125.6131
[15 empty] | 2019-01-20 18:00 | 17598.069 | 18049.8474 | 480 | 18123.5462
[15 empty] | 2019-01-20 19:00 | 17598.069 | 18047.0879 | 480 | 18121.4833
[15 empty] | 2019-01-20 20:00 | 17598.069 | 18044.3283 | 480 | 18119.4247
[15 empty] | 2019-01-20 21:00 | 17598.069 | 18041.5688 | 480 | 18117.3702
[15 empty] | 2019-01-20 22:00 | 17598.069 | 18038.8092 | 480 | 18115.3198
[15 empty] | 2019-01-20 23:00 | 17598.069 | 18036.0497 | 480 | 18113.2736
[15 empty] | 2019-01-21 | 17598.069 | 18033.2901 | 480 | 18111.2316
[15 empty] | 2019-01-21 01:00 | 17598.069 | 18030.5306 | 480 | 18109.1937
[15 empty] | 2019-01-21 02:00 | 17598.069 | 18027.771 | 480 | 18107.1592
[15 empty] | 2019-01-21 03:00 | 17598.069 | 18025.0114 | 480 | 18105.128
[15 empty] | 2019-01-21 04:00 | 17598.069 | 18022.2519 | 480 | 18103.1001
[15 empty] | 2019-01-21 05:00 | 17598.069 | 18019.4923 | 480 | 18101.0755
[15 empty] | 2019-01-21 06:00 | 17598.069 | 18016.7328 | 480 | 18099.0543
[15 empty] | 2019-01-21 07:00 | 17598.069 | 18013.9732 | 480 | 18097.0363
[15 empty] | 2019-01-21 08:00 | 17598.069 | 18011.2137 | 480 | 18095.0217
[15 empty] | 2019-01-21 09:00 | 17598.069 | 18008.4541 | 480 | 18093.0105
[15 empty] | 2019-01-21 10:00 | 17598.069 | 18005.6946 | 480 | 18091.0025
[15 empty] | 2019-01-21 11:00 | 17598.069 | 18002.935 | 480 | 18088.9979
[15 empty] | 2019-01-21 12:00 | 17598.069 | 18000.1755 | 480 | 18086.9966
[15 empty] | 2019-01-21 13:00 | 17598.069 | 17997.4159 | 480 | 18084.9987
[15 empty] | 2019-01-21 14:00 | 17598.069 | 17994.6564 | 480 | 18083.004
[15 empty] | 2019-01-21 15:00 | 17598.069 | 17991.8968 | 480 | 18081.0127
[15 empty] | 2019-01-21 16:00 | 17598.069 | 17989.1372 | 480 | 18079.0247
[15 empty] | 2019-01-21 17:00 | 17598.069 | 17986.3777 | 480 | 18077.0401
[15 empty] | 2019-01-21 18:00 | 17598.069 | 17983.6181 | 480 | 18075.0587
[15 empty] | 2019-01-21 19:00 | 17598.069 | 17980.8586 | 480 | 18073.0807
[15 empty] | 2019-01-21 20:00 | 17598.069 | 17978.099 | 480 | 18071.106
[15 empty] | 2019-01-21 21:00 | 17598.069 | 17975.3395 | 480 | 18069.1347
[15 empty] | 2019-01-21 22:00 | 17598.069 | 17972.5799 | 480 | 18067.1666
[15 empty] | 2019-01-21 23:00 | 17598.069 | 17969.8204 | 480 | 18065.2019
[15 empty] | 2019-01-22 | 17598.069 | 17967.0608 | 480 | 18063.2405
[15 empty] | 2019-01-22 01:00 | 17598.069 | 17964.3013 | 480 | 18061.2825
[15 empty] | 2019-01-22 02:00 | 17598.069 | 17961.5417 | 480 | 18059.3278
[15 empty] | 2019-01-22 03:00 | 17598.069 | 17958.7822 | 480 | 18057.3764
[15 empty] | 2019-01-22 04:00 | 17598.069 | 17956.0226 | 480 | 18055.4283
[15 empty] | 2019-01-22 05:00 | 17598.069 | 17953.263 | 480 | 18053.4835
[15 empty] | 2019-01-22 06:00 | 17598.069 | 17950.5035 | 480 | 18051.5421
[15 empty] | 2019-01-22 07:00 | 17598.069 | 17947.7439 | 480 | 18049.604
[15 empty] | 2019-01-22 08:00 | 17598.069 | 17944.9844 | 480 | 18047.6692
[15 empty] | 2019-01-22 09:00 | 17598.069 | 17942.2248 | 480 | 18045.7378
[15 empty] | 2019-01-22 10:00 | 17598.069 | 17939.4653 | 480 | 18043.8096
[15 empty] | 2019-01-22 11:00 | 17598.069 | 17936.7057 | 480 | 18041.8848
[15 empty] | 2019-01-22 12:00 | 17598.069 | 17933.9462 | 480 | 18039.9634
[15 empty] | 2019-01-22 13:00 | 17598.069 | 17931.1866 | 480 | 18038.0452
[15 empty] | 2019-01-22 14:00 | 17598.069 | 17928.4271 | 480 | 18036.1304
[15 empty] | 2019-01-22 15:00 | 17598.069 | 17925.6675 | 480 | 18034.2189
[15 empty] | 2019-01-22 16:00 | 17598.069 | 17922.908 | 480 | 18032.3107
[15 empty] | 2019-01-22 17:00 | 17598.069 | 17920.1484 | 480 | 18030.4059
[15 empty] | 2019-01-22 18:00 | 17598.069 | 17917.3888 | 480 | 18028.5044
[15 empty] | 2019-01-22 19:00 | 17598.069 | 17914.6293 | 480 | 18026.6062
[15 empty] | 2019-01-22 20:00 | 17598.069 | 17911.8697 | 480 | 18024.7113
[15 empty] | 2019-01-22 21:00 | 17598.069 | 17909.1102 | 480 | 18022.8198
[15 empty] | 2019-01-22 22:00 | 17598.069 | 17906.3506 | 480 | 18020.9316
[15 empty] | 2019-01-22 23:00 | 17598.069 | 17903.5911 | 480 | 18019.0467
[15 empty] | 2019-01-23 | 17598.069 | 17900.8315 | 480 | 18017.1651
[15 empty] | 2019-01-23 01:00 | 17598.069 | 17898.072 | 480 | 18015.2869
[15 empty] | 2019-01-23 02:00 | 17598.069 | 17895.3124 | 480 | 18013.4119
[15 empty] | 2019-01-23 03:00 | 17598.069 | 17892.5529 | 480 | 18011.5404
[15 empty] | 2019-01-23 04:00 | 17598.069 | 17889.7933 | 480 | 18009.6721
[15 empty] | 2019-01-23 05:00 | 17598.069 | 17887.0338 | 480 | 18007.8072
[15 empty] | 2019-01-23 06:00 | 17598.069 | 17884.2742 | 480 | 18005.9455
[15 empty] | 2019-01-23 07:00 | 17598.069 | 17881.5146 | 480 | 18004.0873
[15 empty] | 2019-01-23 08:00 | 17598.069 | 17878.7551 | 480 | 18002.2323
[15 empty] | 2019-01-23 09:00 | 17598.069 | 17875.9955 | 480 | 18000.3807
[15 empty] | 2019-01-23 10:00 | 17598.069 | 17873.236 | 480 | 17998.5324
[15 empty] | 2019-01-23 11:00 | 17598.069 | 17870.4764 | 480 | 17996.6874
[15 empty] | 2019-01-23 12:00 | 17598.069 | 17867.7169 | 480 | 17994.8457
[15 empty] | 2019-01-23 13:00 | 17598.069 | 17864.9573 | 480 | 17993.0074
[15 empty] | 2019-01-23 14:00 | 17598.069 | 17862.1978 | 480 | 17991.1724
[15 empty] | 2019-01-23 15:00 | 17598.069 | 17859.4382 | 480 | 17989.3407
[15 empty] | 2019-01-23 16:00 | 17598.069 | 17856.6787 | 480 | 17987.5124
[15 empty] | 2019-01-23 17:00 | 17598.069 | 17853.9191 | 480 | 17985.6873
[15 empty] | 2019-01-23 18:00 | 17598.069 | 17851.1596 | 480 | 17983.8656
[15 empty] | 2019-01-23 19:00 | 17598.069 | 17848.4 | 480 | 17982.0473
[15 empty] | 2019-01-23 20:00 | 17598.069 | 17845.6404 | 480 | 17980.2322
[15 empty] | 2019-01-23 21:00 | 17598.069 | 17842.8809 | 480 | 17978.4205
[15 empty] | 2019-01-23 22:00 | 17598.069 | 17840.1213 | 480 | 17976.6121
[15 empty] | 2019-01-23 23:00 | 17598.069 | 17837.3618 | 480 | 17974.807
[15 empty] | 2019-01-24 | 17598.069 | 17834.6022 | 480 | 17973.0053
[15 empty] | 2019-01-24 01:00 | 17598.069 | 17831.8427 | 480 | 17971.2068
[15 empty] | 2019-01-24 02:00 | 17598.069 | 17829.0831 | 480 | 17969.4117
[15 empty] | 2019-01-24 03:00 | 17598.069 | 17826.3236 | 480 | 17967.62
[15 empty] | 2019-01-24 04:00 | 17598.069 | 17823.564 | 480 | 17965.8315
[15 empty] | 2019-01-24 05:00 | 17598.069 | 17820.8045 | 480 | 17964.0464
[15 empty] | 2019-01-24 06:00 | 17598.069 | 17818.0449 | 480 | 17962.2646
[15 empty] | 2019-01-24 07:00 | 17598.069 | 17815.2854 | 480 | 17960.4861
[15 empty] | 2019-01-24 08:00 | 17598.069 | 17812.5258 | 480 | 17958.711
[15 empty] | 2019-01-24 09:00 | 17598.069 | 17809.7662 | 480 | 17956.9392
[15 empty] | 2019-01-24 10:00 | 17598.069 | 17807.0067 | 480 | 17955.1707
[15 empty] | 2019-01-24 11:00 | 17598.069 | 17804.2471 | 480 | 17953.4055
[15 empty] | 2019-01-24 12:00 | 17598.069 | 17801.4876 | 480 | 17951.6437
[15 empty] | 2019-01-24 13:00 | 17598.069 | 17798.728 | 480 | 17949.8852
[15 empty] | 2019-01-24 14:00 | 17598.069 | 17795.9685 | 480 | 17948.13
[15 empty] | 2019-01-24 15:00 | 17598.069 | 17793.2089 | 480 | 17946.3781
[15 empty] | 2019-01-24 16:00 | 17598.069 | 17790.4494 | 480 | 17944.6296
[15 empty] | 2019-01-24 17:00 | 17598.069 | 17787.6898 | 480 | 17942.8844
[15 empty] | 2019-01-24 18:00 | 17598.069 | 17784.9303 | 480 | 17941.1425
[15 empty] | 2019-01-24 19:00 | 17598.069 | 17782.1707 | 480 | 17939.4039
[15 empty] | 2019-01-24 20:00 | 17598.069 | 17779.4112 | 480 | 17937.6687
[15 empty] | 2019-01-24 21:00 | 17598.069 | 17776.6516 | 480 | 17935.9368
[15 empty] | 2019-01-24 22:00 | 17598.069 | 17773.892 | 480 | 17934.2082
[15 empty] | 2019-01-24 23:00 | 17598.069 | 17771.1325 | 480 | 17932.483
[15 empty] | 2019-01-25 | 17598.069 | 17768.3729 | 480 | 17930.761
[15 empty] | 2019-01-25 01:00 | 17598.069 | 17765.6134 | 480 | 17929.0424
[15 empty] | 2019-01-25 02:00 | 17598.069 | 17762.8538 | 480 | 17927.3272
[15 empty] | 2019-01-25 03:00 | 17598.069 | 17760.0943 | 480 | 17925.6152
[15 empty] | 2019-01-25 04:00 | 17598.069 | 17757.3347 | 480 | 17923.9066
[15 empty] | 2019-01-25 05:00 | 17598.069 | 17754.5752 | 480 | 17922.2013
[15 empty] | 2019-01-25 06:00 | 17598.069 | 17751.8156 | 480 | 17920.4993
[15 empty] | 2019-01-25 07:00 | 17598.069 | 17749.0561 | 480 | 17918.8006
[15 empty] | 2019-01-25 08:00 | 17598.069 | 17746.2965 | 480 | 17917.1053
[15 empty] | 2019-01-25 09:00 | 17598.069 | 17743.537 | 480 | 17915.4133
[15 empty] | 2019-01-25 10:00 | 17598.069 | 17740.7774 | 480 | 17913.7247
[15 empty] | 2019-01-25 11:00 | 17598.069 | 17738.0178 | 480 | 17912.0393
[15 empty] | 2019-01-25 12:00 | 17598.069 | 17735.2583 | 480 | 17910.3573
[15 empty] | 2019-01-25 13:00 | 17598.069 | 17732.4987 | 480 | 17908.6786
[15 empty] | 2019-01-25 14:00 | 17598.069 | 17729.7392 | 480 | 17907.0032
[15 empty] | 2019-01-25 15:00 | 17598.069 | 17726.9796 | 480 | 17905.3312
[15 empty] | 2019-01-25 16:00 | 17598.069 | 17724.2201 | 480 | 17903.6625
[15 empty] | 2019-01-25 17:00 | 17598.069 | 17721.4605 | 480 | 17901.9971
[15 empty] | 2019-01-25 18:00 | 17598.069 | 17718.701 | 480 | 17900.335
[15 empty] | 2019-01-25 19:00 | 17598.069 | 17715.9414 | 480 | 17898.6763
[15 empty] | 2019-01-25 20:00 | 17598.069 | 17713.1819 | 480 | 17897.0208
[15 empty] | 2019-01-25 21:00 | 17598.069 | 17710.4223 | 480 | 17895.3687
[15 empty] | 2019-01-25 22:00 | 17598.069 | 17707.6628 | 480 | 17893.72
[15 empty] | 2019-01-25 23:00 | 17598.069 | 17704.9032 | 480 | 17892.0745
[15 empty] | 2019-01-26 | 17598.069 | 17702.1436 | 480 | 17890.4324
[15 empty] | 2019-01-26 01:00 | 17598.069 | 17699.3841 | 480 | 17888.7936
[15 empty] | 2019-01-26 02:00 | 17598.069 | 17696.6245 | 480 | 17887.1582
[15 empty] | 2019-01-26 03:00 | 17598.069 | 17693.865 | 480 | 17885.526
[15 empty] | 2019-01-26 04:00 | 17598.069 | 17691.1054 | 480 | 17883.8972
[15 empty] | 2019-01-26 05:00 | 17598.069 | 17688.3459 | 480 | 17882.2717
[15 empty] | 2019-01-26 06:00 | 17598.069 | 17685.5863 | 480 | 17880.6496
[15 empty] | 2019-01-26 07:00 | 17598.069 | 17682.8268 | 480 | 17879.0308
[15 empty] | 2019-01-26 08:00 | 17598.069 | 17680.0672 | 480 | 17877.4153
[15 empty] | 2019-01-26 09:00 | 17598.069 | 17677.3077 | 480 | 17875.8031
[15 empty] | 2019-01-26 10:00 | 17598.069 | 17674.5481 | 480 | 17874.1942
[15 empty] | 2019-01-26 11:00 | 17598.069 | 17671.7886 | 480 | 17872.5887
[15 empty] | 2019-01-26 12:00 | 17598.069 | 17669.029 | 480 | 17870.9865
[15 empty] | 2019-01-26 13:00 | 17598.069 | 17666.2694 | 480 | 17869.3876
[15 empty] | 2019-01-26 14:00 | 17598.069 | 17663.5099 | 480 | 17867.792
[15 empty] | 2019-01-26 15:00 | 17598.069 | 17660.7503 | 480 | 17866.1998
[15 empty] | 2019-01-26 16:00 | 17598.069 | 17657.9908 | 480 | 17864.6109
[15 empty] | 2019-01-26 17:00 | 17598.069 | 17655.2312 | 480 | 17863.0253
[15 empty] | 2019-01-26 18:00 | 17598.069 | 17652.4717 | 480 | 17861.4431
[15 empty] | 2019-01-26 19:00 | 17598.069 | 17649.7121 | 480 | 17859.8642
[15 empty] | 2019-01-26 20:00 | 17598.069 | 17646.9526 | 480 | 17858.2886
[15 empty] | 2019-01-26 21:00 | 17598.069 | 17644.193 | 480 | 17856.7163
[15 empty] | 2019-01-26 22:00 | 17598.069 | 17641.4335 | 480 | 17855.1473
[15 empty] | 2019-01-26 23:00 | 17598.069 | 17638.6739 | 480 | 17853.5817
[15 empty] | 2019-01-27 | 17598.069 | 17635.9144 | 480 | 17852.0194
[15 empty] | 2019-01-27 01:00 | 17598.069 | 17633.1548 | 480 | 17850.4605
[15 empty] | 2019-01-27 02:00 | 17598.069 | 17630.3952 | 480 | 17848.9048
[15 empty] | 2019-01-27 03:00 | 17598.069 | 17627.6357 | 480 | 17847.3525
[15 empty] | 2019-01-27 04:00 | 17598.069 | 17624.8761 | 480 | 17845.8035
[15 empty] | 2019-01-27 05:00 | 17598.069 | 17622.1166 | 480 | 17844.2578
[15 empty] | 2019-01-27 06:00 | 17598.069 | 17619.357 | 480 | 17842.7155
[15 empty] | 2019-01-27 07:00 | 17598.069 | 17616.5975 | 480 | 17841.1765
[15 empty] | 2019-01-27 08:00 | 17598.069 | 17613.8379 | 480 | 17839.6408
[15 empty] | 2019-01-27 09:00 | 17598.069 | 17611.0784 | 480 | 17838.1084
[15 empty] | 2019-01-27 10:00 | 17598.069 | 17608.3188 | 480 | 17836.5794
[15 empty] | 2019-01-27 11:00 | 17598.069 | 17605.5593 | 480 | 17835.0537
[15 empty] | 2019-01-27 12:00 | 17598.069 | 17602.7997 | 480 | 17833.5313
[15 empty] | 2019-01-27 13:00 | 17598.069 | 17600.0402 | 480 | 17832.0122
[15 empty] | 2019-01-27 14:00 | 17598.069 | 17597.2806 | 480 | 17830.4965
[15 empty] | 2019-01-27 15:00 | 17598.069 | 17594.521 | 480 | 17828.9841
[15 empty] | 2019-01-27 16:00 | 17598.069 | 17591.7615 | 480 | 17827.475
[15 empty] | 2019-01-27 17:00 | 17598.069 | 17589.0019 | 480 | 17825.9692
[15 empty] | 2019-01-27 18:00 | 17598.069 | 17586.2424 | 480 | 17824.4668
[15 empty] | 2019-01-27 19:00 | 17598.069 | 17583.4828 | 480 | 17822.9677
[15 empty] | 2019-01-27 20:00 | 17598.069 | 17580.7233 | 480 | 17821.4719
[15 empty] | 2019-01-27 21:00 | 17598.069 | 17577.9637 | 480 | 17819.9795
[15 empty] | 2019-01-27 22:00 | 17598.069 | 17575.2042 | 480 | 17818.4903
[15 empty] | 2019-01-27 23:00 | 17598.069 | 17572.4446 | 480 | 17817.0045
[15 empty] | 2019-01-28 | 17598.069 | 17569.6851 | 480 | 17815.522
[15 empty] | 2019-01-28 01:00 | 17598.069 | 17566.9255 | 480 | 17814.0429
[15 empty] | 2019-01-28 02:00 | 17598.069 | 17564.166 | 480 | 17812.5671
[15 empty] | 2019-01-28 03:00 | 17598.069 | 17561.4064 | 480 | 17811.0946
[15 empty] | 2019-01-28 04:00 | 17598.069 | 17558.6468 | 480 | 17809.6254
[15 empty] | 2019-01-28 05:00 | 17598.069 | 17555.8873 | 480 | 17808.1595
[15 empty] | 2019-01-28 06:00 | 17598.069 | 17553.1277 | 480 | 17806.697
[15 empty] | 2019-01-28 07:00 | 17598.069 | 17550.3682 | 480 | 17805.2378
[15 empty] | 2019-01-28 08:00 | 17598.069 | 17547.6086 | 480 | 17803.7819
[15 empty] | 2019-01-28 09:00 | 17598.069 | 17544.8491 | 480 | 17802.3294
[15 empty] | 2019-01-28 10:00 | 17598.069 | 17542.0895 | 480 | 17800.8802
[15 empty] | 2019-01-28 11:00 | 17598.069 | 17539.33 | 480 | 17799.4343
[15 empty] | 2019-01-28 12:00 | 17598.069 | 17536.5704 | 480 | 17797.9917
[15 empty] | 2019-01-28 13:00 | 17598.069 | 17533.8109 | 480 | 17796.5525
[15 empty] | 2019-01-28 14:00 | 17598.069 | 17531.0513 | 480 | 17795.1165
[15 empty] | 2019-01-28 15:00 | 17598.069 | 17528.2918 | 480 | 17793.684
[15 empty] | 2019-01-28 16:00 | 17598.069 | 17525.5322 | 480 | 17792.2547
[15 empty] | 2019-01-28 17:00 | 17598.069 | 17522.7726 | 480 | 17790.8287
[15 empty] | 2019-01-28 18:00 | 17598.069 | 17520.0131 | 480 | 17789.4061
[15 empty] | 2019-01-28 19:00 | 17598.069 | 17517.2535 | 480 | 17787.9868
[15 empty] | 2019-01-28 20:00 | 17598.069 | 17514.494 | 480 | 17786.5709
[15 empty] | 2019-01-28 21:00 | 17598.069 | 17511.7344 | 480 | 17785.1582
[15 empty] | 2019-01-28 22:00 | 17598.069 | 17508.9749 | 480 | 17783.7489
[15 empty] | 2019-01-28 23:00 | 17598.069 | 17506.2153 | 480 | 17782.3429
[15 empty] | 2019-01-29 | 17598.069 | 17503.4558 | 480 | 17780.9403
[15 empty] | 2019-01-29 01:00 | 17598.069 | 17500.6962 | 480 | 17779.5409
[15 empty] | 2019-01-29 02:00 | 17598.069 | 17497.9367 | 480 | 17778.1449
[15 empty] | 2019-01-29 03:00 | 17598.069 | 17495.1771 | 480 | 17776.7522
[15 empty] | 2019-01-29 04:00 | 17598.069 | 17492.4176 | 480 | 17775.3629
[15 empty] | 2019-01-29 05:00 | 17598.069 | 17489.658 | 480 | 17773.9769
[15 empty] | 2019-01-29 06:00 | 17598.069 | 17486.8984 | 480 | 17772.5942
[15 empty] | 2019-01-29 07:00 | 17598.069 | 17484.1389 | 480 | 17771.2148
[15 empty] | 2019-01-29 08:00 | 17598.069 | 17481.3793 | 480 | 17769.8387
[15 empty] | 2019-01-29 09:00 | 17598.069 | 17478.6198 | 480 | 17768.466
[15 empty] | 2019-01-29 10:00 | 17598.069 | 17475.8602 | 480 | 17767.0966
[15 empty] | 2019-01-29 11:00 | 17598.069 | 17473.1007 | 480 | 17765.7305
[15 empty] | 2019-01-29 12:00 | 17598.069 | 17470.3411 | 480 | 17764.3677
[15 empty] | 2019-01-29 13:00 | 17598.069 | 17467.5816 | 480 | 17763.0083
[15 empty] | 2019-01-29 14:00 | 17598.069 | 17464.822 | 480 | 17761.6522
[15 empty] | 2019-01-29 15:00 | 17598.069 | 17462.0625 | 480 | 17760.2994
[15 empty] | 2019-01-29 16:00 | 17598.069 | 17459.3029 | 480 | 17758.95
[15 empty] | 2019-01-29 17:00 | 17598.069 | 17456.5434 | 480 | 17757.6039
[15 empty] | 2019-01-29 18:00 | 17598.069 | 17453.7838 | 480 | 17756.2611
[15 empty] | 2019-01-29 19:00 | 17598.069 | 17451.0242 | 480 | 17754.9216
[15 empty] | 2019-01-29 20:00 | 17598.069 | 17448.2647 | 480 | 17753.5855
[15 empty] | 2019-01-29 21:00 | 17598.069 | 17445.5051 | 480 | 17752.2526
[15 empty] | 2019-01-29 22:00 | 17598.069 | 17442.7456 | 480 | 17750.9231
[15 empty] | 2019-01-29 23:00 | 17598.069 | 17439.986 | 480 | 17749.597
[15 empty] | 2019-01-30 | 17598.069 | 17437.2265 | 480 | 17748.2741
[15 empty] | 2019-01-30 01:00 | 17598.069 | 17434.4669 | 480 | 17746.9546
[15 empty] | 2019-01-30 02:00 | 17598.069 | 17431.7074 | 480 | 17745.6384
[15 empty] | 2019-01-30 03:00 | 17598.069 | 17428.9478 | 480 | 17744.3255
[15 empty] | 2019-01-30 04:00 | 17598.069 | 17426.1883 | 480 | 17743.016
[15 empty] | 2019-01-30 05:00 | 17598.069 | 17423.4287 | 480 | 17741.7098
[15 empty] | 2019-01-30 06:00 | 17598.069 | 17420.6692 | 480 | 17740.4069
[15 empty] | 2019-01-30 07:00 | 17598.069 | 17417.9096 | 480 | 17739.1073
[15 empty] | 2019-01-30 08:00 | 17598.069 | 17415.15 | 480 | 17737.8111
[15 empty] | 2019-01-30 09:00 | 17598.069 | 17412.3905 | 480 | 17736.5182
[15 empty] | 2019-01-30 10:00 | 17598.069 | 17409.6309 | 480 | 17735.2286
[15 empty] | 2019-01-30 11:00 | 17598.069 | 17406.8714 | 480 | 17733.9423
[15 empty] | 2019-01-30 12:00 | 17598.069 | 17404.1118 | 480 | 17732.6594
[15 empty] | 2019-01-30 13:00 | 17598.069 | 17401.3523 | 480 | 17731.3798
[15 empty] | 2019-01-30 14:00 | 17598.069 | 17398.5927 | 480 | 17730.1035
[15 empty] | 2019-01-30 15:00 | 17598.069 | 17395.8332 | 480 | 17728.8305
[15 empty] | 2019-01-30 16:00 | 17598.069 | 17393.0736 | 480 | 17727.5609
[15 empty] | 2019-01-30 17:00 | 17598.069 | 17390.3141 | 480 | 17726.2946
[15 empty] | 2019-01-30 18:00 | 17598.069 | 17387.5545 | 480 | 17725.0316
[15 empty] | 2019-01-30 19:00 | 17598.069 | 17384.795 | 480 | 17723.772
[15 empty] | 2019-01-30 20:00 | 17598.069 | 17382.0354 | 480 | 17722.5156
[15 empty] | 2019-01-30 21:00 | 17598.069 | 17379.2758 | 480 | 17721.2626
[15 empty] | 2019-01-30 22:00 | 17598.069 | 17376.5163 | 480 | 17720.013
[15 empty] | 2019-01-30 23:00 | 17598.069 | 17373.7567 | 480 | 17718.7666
[15 empty] | 2019-01-31 | 17598.069 | 17370.9972 | 480 | 17717.5236
[15 empty] | 2019-01-31 01:00 | 17598.069 | 17368.2376 | 480 | 17716.2839
[15 empty] | 2019-01-31 02:00 | 17598.069 | 17365.4781 | 480 | 17715.0475
[15 empty] | 2019-01-31 03:00 | 17598.069 | 17362.7185 | 480 | 17713.8144
[15 empty] | 2019-01-31 04:00 | 17598.069 | 17359.959 | 480 | 17712.5847
[15 empty] | 2019-01-31 05:00 | 17598.069 | 17357.1994 | 480 | 17711.3583
[15 empty] | 2019-01-31 06:00 | 17598.069 | 17354.4399 | 480 | 17710.1353
[15 empty] | 2019-01-31 07:00 | 17598.069 | 17351.6803 | 480 | 17708.9155
[15 empty] | 2019-01-31 08:00 | 17598.069 | 17348.9208 | 480 | 17707.6991
[15 empty] | 2019-01-31 09:00 | 17598.069 | 17346.1612 | 480 | 17706.486
[15 empty] | 2019-01-31 10:00 | 17598.069 | 17343.4016 | 480 | 17705.2762
[15 empty] | 2019-01-31 11:00 | 17598.069 | 17340.6421 | 480 | 17704.0698
[15 empty] | 2019-01-31 12:00 | 17598.069 | 17337.8825 | 480 | 17702.8667
[15 empty] | 2019-01-31 13:00 | 17598.069 | 17335.123 | 480 | 17701.6669
[15 empty] | 2019-01-31 14:00 | 17598.069 | 17332.3634 | 480 | 17700.4704
[15 empty] | 2019-01-31 15:00 | 17598.069 | 17329.6039 | 480 | 17699.2773
[15 empty] | 2019-01-31 16:00 | 17598.069 | 17326.8443 | 480 | 17698.0874
[15 empty] | 2019-01-31 17:00 | 17598.069 | 17324.0848 | 480 | 17696.901
[15 empty] | 2019-01-31 18:00 | 17598.069 | 17321.3252 | 480 | 17695.7178
[15 empty] | 2019-01-31 19:00 | 17598.069 | 17318.5657 | 480 | 17694.5379
[15 empty] | 2019-01-31 20:00 | 17598.069 | 17315.8061 | 480 | 17693.3614
[15 empty] | 2019-01-31 21:00 | 17598.069 | 17313.0466 | 480 | 17692.1883
[15 empty] | 2019-01-31 22:00 | 17598.069 | 17310.287 | 480 | 17691.0184
[15 empty] | 2019-01-31 23:00 | 17598.069 | 17307.5274 | 480 | 17689.8519
[14 empty] | Feb | 2019-02-01 | 17011.4667 | 17304.7679 | 480 | 17688.6886
[15 empty] | 2019-02-01 01:00 | 17011.4667 | 17305.2044 | 480 | 17687.5288
[15 empty] | 2019-02-01 02:00 | 17011.4667 | 17305.6408 | 480 | 17686.3722
[15 empty] | 2019-02-01 03:00 | 17011.4667 | 17306.0773 | 480 | 17685.219
[15 empty] | 2019-02-01 04:00 | 17011.4667 | 17306.5137 | 480 | 17684.0691
[15 empty] | 2019-02-01 05:00 | 17011.4667 | 17306.9502 | 480 | 17682.9225
[15 empty] | 2019-02-01 06:00 | 17011.4667 | 17307.3867 | 480 | 17681.7792
[15 empty] | 2019-02-01 07:00 | 17011.4667 | 17307.8231 | 480 | 17680.6393
[15 empty] | 2019-02-01 08:00 | 17011.4667 | 17308.2596 | 480 | 17679.5027
[15 empty] | 2019-02-01 09:00 | 17011.4667 | 17308.696 | 480 | 17678.3694
[15 empty] | 2019-02-01 10:00 | 17011.4667 | 17309.1325 | 480 | 17677.2395
[15 empty] | 2019-02-01 11:00 | 17011.4667 | 17309.569 | 480 | 17676.1128
[15 empty] | 2019-02-01 12:00 | 17011.4667 | 17310.0054 | 480 | 17674.9895
[15 empty] | 2019-02-01 13:00 | 17011.4667 | 17310.4419 | 480 | 17673.8696
[15 empty] | 2019-02-01 14:00 | 17011.4667 | 17310.8783 | 480 | 17672.7529
[15 empty] | 2019-02-01 15:00 | 17011.4667 | 17311.3148 | 480 | 17671.6396
[15 empty] | 2019-02-01 16:00 | 17011.4667 | 17311.7513 | 480 | 17670.5296
[15 empty] | 2019-02-01 17:00 | 17011.4667 | 17312.1877 | 480 | 17669.4229
[15 empty] | 2019-02-01 18:00 | 17011.4667 | 17312.6242 | 480 | 17668.3196
[15 empty] | 2019-02-01 19:00 | 17011.4667 | 17313.0606 | 480 | 17667.2195
[15 empty] | 2019-02-01 20:00 | 17011.4667 | 17313.4971 | 480 | 17666.1228
[15 empty] | 2019-02-01 21:00 | 17011.4667 | 17313.9336 | 480 | 17665.0295
[15 empty] | 2019-02-01 22:00 | 17011.4667 | 17314.37 | 480 | 17663.9394
[15 empty] | 2019-02-01 23:00 | 17011.4667 | 17314.8065 | 480 | 17662.8527
[15 empty] | 2019-02-02 | 17011.4667 | 17315.2429 | 480 | 17661.7693
[15 empty] | 2019-02-02 01:00 | 17011.4667 | 17315.6794 | 480 | 17660.6893
[15 empty] | 2019-02-02 02:00 | 17011.4667 | 17316.1159 | 480 | 17659.6125
[15 empty] | 2019-02-02 03:00 | 17011.4667 | 17316.5523 | 480 | 17658.5391
[15 empty] | 2019-02-02 04:00 | 17011.4667 | 17316.9888 | 480 | 17657.469
[15 empty] | 2019-02-02 05:00 | 17011.4667 | 17317.4252 | 480 | 17656.4022
[15 empty] | 2019-02-02 06:00 | 17011.4667 | 17317.8617 | 480 | 17655.3388
[15 empty] | 2019-02-02 07:00 | 17011.4667 | 17318.2982 | 480 | 17654.2787
[15 empty] | 2019-02-02 08:00 | 17011.4667 | 17318.7346 | 480 | 17653.2219
[15 empty] | 2019-02-02 09:00 | 17011.4667 | 17319.1711 | 480 | 17652.1684
[15 empty] | 2019-02-02 10:00 | 17011.4667 | 17319.6075 | 480 | 17651.1183
[15 empty] | 2019-02-02 11:00 | 17011.4667 | 17320.044 | 480 | 17650.0715
[15 empty] | 2019-02-02 12:00 | 17011.4667 | 17320.4805 | 480 | 17649.028
[15 empty] | 2019-02-02 13:00 | 17011.4667 | 17320.9169 | 480 | 17647.9879
[15 empty] | 2019-02-02 14:00 | 17011.4667 | 17321.3534 | 480 | 17646.951
[15 empty] | 2019-02-02 15:00 | 17011.4667 | 17321.7898 | 480 | 17645.9175
[15 empty] | 2019-02-02 16:00 | 17011.4667 | 17322.2263 | 480 | 17644.8873
[15 empty] | 2019-02-02 17:00 | 17011.4667 | 17322.6628 | 480 | 17643.8605
[15 empty] | 2019-02-02 18:00 | 17011.4667 | 17323.0992 | 480 | 17642.837
[15 empty] | 2019-02-02 19:00 | 17011.4667 | 17323.5357 | 480 | 17641.8168
[15 empty] | 2019-02-02 20:00 | 17011.4667 | 17323.9721 | 480 | 17640.7999
[15 empty] | 2019-02-02 21:00 | 17011.4667 | 17324.4086 | 480 | 17639.7863
[15 empty] | 2019-02-02 22:00 | 17011.4667 | 17324.8451 | 480 | 17638.7761
[15 empty] | 2019-02-02 23:00 | 17011.4667 | 17325.2815 | 480 | 17637.7692
[15 empty] | 2019-02-03 | 17011.4667 | 17325.718 | 480 | 17636.7656
[15 empty] | 2019-02-03 01:00 | 17011.4667 | 17326.1544 | 480 | 17635.7654
[15 empty] | 2019-02-03 02:00 | 17011.4667 | 17326.5909 | 480 | 17634.7684
[15 empty] | 2019-02-03 03:00 | 17011.4667 | 17327.0274 | 480 | 17633.7748
[15 empty] | 2019-02-03 04:00 | 17011.4667 | 17327.4638 | 480 | 17632.7846
[15 empty] | 2019-02-03 05:00 | 17011.4667 | 17327.9003 | 480 | 17631.7976
[15 empty] | 2019-02-03 06:00 | 17011.4667 | 17328.3367 | 480 | 17630.814
[15 empty] | 2019-02-03 07:00 | 17011.4667 | 17328.7732 | 480 | 17629.8337
[15 empty] | 2019-02-03 08:00 | 17011.4667 | 17329.2097 | 480 | 17628.8567
[15 empty] | 2019-02-03 09:00 | 17011.4667 | 17329.6461 | 480 | 17627.8831
[15 empty] | 2019-02-03 10:00 | 17011.4667 | 17330.0826 | 480 | 17626.9128
[15 empty] | 2019-02-03 11:00 | 17011.4667 | 17330.519 | 480 | 17625.9458
[15 empty] | 2019-02-03 12:00 | 17011.4667 | 17330.9555 | 480 | 17624.9821
[15 empty] | 2019-02-03 13:00 | 17011.4667 | 17331.392 | 480 | 17624.0218
[15 empty] | 2019-02-03 14:00 | 17011.4667 | 17331.8284 | 480 | 17623.0648
[15 empty] | 2019-02-03 15:00 | 17011.4667 | 17332.2649 | 480 | 17622.1111
[15 empty] | 2019-02-03 16:00 | 17011.4667 | 17332.7013 | 480 | 17621.1607
[15 empty] | 2019-02-03 17:00 | 17011.4667 | 17333.1378 | 480 | 17620.2137
[15 empty] | 2019-02-03 18:00 | 17011.4667 | 17333.5743 | 480 | 17619.27
[15 empty] | 2019-02-03 19:00 | 17011.4667 | 17334.0107 | 480 | 17618.3296
[15 empty] | 2019-02-03 20:00 | 17011.4667 | 17334.4472 | 480 | 17617.3925
[15 empty] | 2019-02-03 21:00 | 17011.4667 | 17334.8836 | 480 | 17616.4588
[15 empty] | 2019-02-03 22:00 | 17011.4667 | 17335.3201 | 480 | 17615.5284
[15 empty] | 2019-02-03 23:00 | 17011.4667 | 17335.7566 | 480 | 17614.6013
[15 empty] | 2019-02-04 | 17011.4667 | 17336.193 | 480 | 17613.6775
[15 empty] | 2019-02-04 01:00 | 17011.4667 | 17336.6295 | 480 | 17612.7571
[15 empty] | 2019-02-04 02:00 | 17011.4667 | 17337.0659 | 480 | 17611.84
[15 empty] | 2019-02-04 03:00 | 17011.4667 | 17337.5024 | 480 | 17610.9262
[15 empty] | 2019-02-04 04:00 | 17011.4667 | 17337.9389 | 480 | 17610.0158
[15 empty] | 2019-02-04 05:00 | 17011.4667 | 17338.3753 | 480 | 17609.1086
[15 empty] | 2019-02-04 06:00 | 17011.4667 | 17338.8118 | 480 | 17608.2048
[15 empty] | 2019-02-04 07:00 | 17011.4667 | 17339.2482 | 480 | 17607.3043
[15 empty] | 2019-02-04 08:00 | 17011.4667 | 17339.6847 | 480 | 17606.4072
[15 empty] | 2019-02-04 09:00 | 17011.4667 | 17340.1212 | 480 | 17605.5134
[15 empty] | 2019-02-04 10:00 | 17011.4667 | 17340.5576 | 480 | 17604.6229
[15 empty] | 2019-02-04 11:00 | 17011.4667 | 17340.9941 | 480 | 17603.7357
[15 empty] | 2019-02-04 12:00 | 17011.4667 | 17341.4305 | 480 | 17602.8518
[15 empty] | 2019-02-04 13:00 | 17011.4667 | 17341.867 | 480 | 17601.9713
[15 empty] | 2019-02-04 14:00 | 17011.4667 | 17342.3035 | 480 | 17601.0941
[15 empty] | 2019-02-04 15:00 | 17011.4667 | 17342.7399 | 480 | 17600.2202
[15 empty] | 2019-02-04 16:00 | 17011.4667 | 17343.1764 | 480 | 17599.3497
[15 empty] | 2019-02-04 17:00 | 17011.4667 | 17343.6128 | 480 | 17598.4825
[15 empty] | 2019-02-04 18:00 | 17011.4667 | 17344.0493 | 480 | 17597.6186
[15 empty] | 2019-02-04 19:00 | 17011.4667 | 17344.4858 | 480 | 17596.758
[15 empty] | 2019-02-04 20:00 | 17011.4667 | 17344.9222 | 480 | 17595.9008
[15 empty] | 2019-02-04 21:00 | 17011.4667 | 17345.3587 | 480 | 17595.0468
[15 empty] | 2019-02-04 22:00 | 17011.4667 | 17345.7951 | 480 | 17594.1963
[15 empty] | 2019-02-04 23:00 | 17011.4667 | 17346.2316 | 480 | 17593.349
[15 empty] | 2019-02-05 | 17011.4667 | 17346.6681 | 480 | 17592.505
[15 empty] | 2019-02-05 01:00 | 17011.4667 | 17347.1045 | 480 | 17591.6644
[15 empty] | 2019-02-05 02:00 | 17011.4667 | 17347.541 | 480 | 17590.8271
[15 empty] | 2019-02-05 03:00 | 17011.4667 | 17347.9774 | 480 | 17589.9932
[15 empty] | 2019-02-05 04:00 | 17011.4667 | 17348.4139 | 480 | 17589.1625
[15 empty] | 2019-02-05 05:00 | 17011.4667 | 17348.8504 | 480 | 17588.3352
[15 empty] | 2019-02-05 06:00 | 17011.4667 | 17349.2868 | 480 | 17587.5112
[15 empty] | 2019-02-05 07:00 | 17011.4667 | 17349.7233 | 480 | 17586.6906
[15 empty] | 2019-02-05 08:00 | 17011.4667 | 17350.1597 | 480 | 17585.8732
[15 empty] | 2019-02-05 09:00 | 17011.4667 | 17350.5962 | 480 | 17585.0592
[15 empty] | 2019-02-05 10:00 | 17011.4667 | 17351.0327 | 480 | 17584.2486
[15 empty] | 2019-02-05 11:00 | 17011.4667 | 17351.4691 | 480 | 17583.4412
[15 empty] | 2019-02-05 12:00 | 17011.4667 | 17351.9056 | 480 | 17582.6372
[15 empty] | 2019-02-05 13:00 | 17011.4667 | 17352.342 | 480 | 17581.8365
[15 empty] | 2019-02-05 14:00 | 17011.4667 | 17352.7785 | 480 | 17581.0391
[15 empty] | 2019-02-05 15:00 | 17011.4667 | 17353.215 | 480 | 17580.245
[15 empty] | 2019-02-05 16:00 | 17011.4667 | 17353.6514 | 480 | 17579.4543
[15 empty] | 2019-02-05 17:00 | 17011.4667 | 17354.0879 | 480 | 17578.6669
[15 empty] | 2019-02-05 18:00 | 17011.4667 | 17354.5243 | 480 | 17577.8828
[15 empty] | 2019-02-05 19:00 | 17011.4667 | 17354.9608 | 480 | 17577.1021
[15 empty] | 2019-02-05 20:00 | 17011.4667 | 17355.3973 | 480 | 17576.3246
[15 empty] | 2019-02-05 21:00 | 17011.4667 | 17355.8337 | 480 | 17575.5505
[15 empty] | 2019-02-05 22:00 | 17011.4667 | 17356.2702 | 480 | 17574.7798
[15 empty] | 2019-02-05 23:00 | 17011.4667 | 17356.7066 | 480 | 17574.0123
[15 empty] | 2019-02-06 | 17011.4667 | 17357.1431 | 480 | 17573.2482
[15 empty] | 2019-02-06 01:00 | 17011.4667 | 17357.5796 | 480 | 17572.4874
[15 empty] | 2019-02-06 02:00 | 17011.4667 | 17358.016 | 480 | 17571.7299
[15 empty] | 2019-02-06 03:00 | 17011.4667 | 17358.4525 | 480 | 17570.9758
[15 empty] | 2019-02-06 04:00 | 17011.4667 | 17358.8889 | 480 | 17570.2249
[15 empty] | 2019-02-06 05:00 | 17011.4667 | 17359.3254 | 480 | 17569.4774
[15 empty] | 2019-02-06 06:00 | 17011.4667 | 17359.7619 | 480 | 17568.7333
[15 empty] | 2019-02-06 07:00 | 17011.4667 | 17360.1983 | 480 | 17567.9924
[15 empty] | 2019-02-06 08:00 | 17011.4667 | 17360.6348 | 480 | 17567.2549
[15 empty] | 2019-02-06 09:00 | 17011.4667 | 17361.0712 | 480 | 17566.5207
[15 empty] | 2019-02-06 10:00 | 17011.4667 | 17361.5077 | 480 | 17565.7899
[15 empty] | 2019-02-06 11:00 | 17011.4667 | 17361.9442 | 480 | 17565.0623
[15 empty] | 2019-02-06 12:00 | 17011.4667 | 17362.3806 | 480 | 17564.3381
[15 empty] | 2019-02-06 13:00 | 17011.4667 | 17362.8171 | 480 | 17563.6172
[15 empty] | 2019-02-06 14:00 | 17011.4667 | 17363.2535 | 480 | 17562.8996
[15 empty] | 2019-02-06 15:00 | 17011.4667 | 17363.69 | 480 | 17562.1854
[15 empty] | 2019-02-06 16:00 | 17011.4667 | 17364.1265 | 480 | 17561.4745
[15 empty] | 2019-02-06 17:00 | 17011.4667 | 17364.5629 | 480 | 17560.7669
[15 empty] | 2019-02-06 18:00 | 17011.4667 | 17364.9994 | 480 | 17560.0626
[15 empty] | 2019-02-06 19:00 | 17011.4667 | 17365.4358 | 480 | 17559.3617
[15 empty] | 2019-02-06 20:00 | 17011.4667 | 17365.8723 | 480 | 17558.6641
[15 empty] | 2019-02-06 21:00 | 17011.4667 | 17366.3088 | 480 | 17557.9698
[15 empty] | 2019-02-06 22:00 | 17011.4667 | 17366.7452 | 480 | 17557.2789
[15 empty] | 2019-02-06 23:00 | 17011.4667 | 17367.1817 | 480 | 17556.5912
[15 empty] | 2019-02-07 | 17011.4667 | 17367.6181 | 480 | 17555.9069
[15 empty] | 2019-02-07 01:00 | 17011.4667 | 17368.0546 | 480 | 17555.2259
[15 empty] | 2019-02-07 02:00 | 17011.4667 | 17368.4911 | 480 | 17554.5483
[15 empty] | 2019-02-07 03:00 | 17011.4667 | 17368.9275 | 480 | 17553.874
[15 empty] | 2019-02-07 04:00 | 17011.4667 | 17369.364 | 480 | 17553.203
[15 empty] | 2019-02-07 05:00 | 17011.4667 | 17369.8004 | 480 | 17552.5353
[15 empty] | 2019-02-07 06:00 | 17011.4667 | 17370.2369 | 480 | 17551.8709
[15 empty] | 2019-02-07 07:00 | 17011.4667 | 17370.6734 | 480 | 17551.2099
[15 empty] | 2019-02-07 08:00 | 17011.4667 | 17371.1098 | 480 | 17550.5522
[15 empty] | 2019-02-07 09:00 | 17011.4667 | 17371.5463 | 480 | 17549.8978
[15 empty] | 2019-02-07 10:00 | 17011.4667 | 17371.9827 | 480 | 17549.2468
[15 empty] | 2019-02-07 11:00 | 17011.4667 | 17372.4192 | 480 | 17548.599
[15 empty] | 2019-02-07 12:00 | 17011.4667 | 17372.8557 | 480 | 17547.9547
[15 empty] | 2019-02-07 13:00 | 17011.4667 | 17373.2921 | 480 | 17547.3136
[15 empty] | 2019-02-07 14:00 | 17011.4667 | 17373.7286 | 480 | 17546.6758
[15 empty] | 2019-02-07 15:00 | 17011.4667 | 17374.165 | 480 | 17546.0414
[15 empty] | 2019-02-07 16:00 | 17011.4667 | 17374.6015 | 480 | 17545.4103
[15 empty] | 2019-02-07 17:00 | 17011.4667 | 17375.038 | 480 | 17544.7825
[15 empty] | 2019-02-07 18:00 | 17011.4667 | 17375.4744 | 480 | 17544.1581
[15 empty] | 2019-02-07 19:00 | 17011.4667 | 17375.9109 | 480 | 17543.537
[15 empty] | 2019-02-07 20:00 | 17011.4667 | 17376.3473 | 480 | 17542.9192
[15 empty] | 2019-02-07 21:00 | 17011.4667 | 17376.7838 | 480 | 17542.3047
[15 empty] | 2019-02-07 22:00 | 17011.4667 | 17377.2203 | 480 | 17541.6936
[15 empty] | 2019-02-07 23:00 | 17011.4667 | 17377.6567 | 480 | 17541.0858
[15 empty] | 2019-02-08 | 17011.4667 | 17378.0932 | 480 | 17540.4813
[15 empty] | 2019-02-08 01:00 | 17011.4667 | 17378.5296 | 480 | 17539.8801
[15 empty] | 2019-02-08 02:00 | 17011.4667 | 17378.9661 | 480 | 17539.2823
[15 empty] | 2019-02-08 03:00 | 17011.4667 | 17379.4026 | 480 | 17538.6878
[15 empty] | 2019-02-08 04:00 | 17011.4667 | 17379.839 | 480 | 17538.0966
[15 empty] | 2019-02-08 05:00 | 17011.4667 | 17380.2755 | 480 | 17537.5087
[15 empty] | 2019-02-08 06:00 | 17011.4667 | 17380.7119 | 480 | 17536.9242
[15 empty] | 2019-02-08 07:00 | 17011.4667 | 17381.1484 | 480 | 17536.343
[15 empty] | 2019-02-08 08:00 | 17011.4667 | 17381.5849 | 480 | 17535.7651
[15 empty] | 2019-02-08 09:00 | 17011.4667 | 17382.0213 | 480 | 17535.1905
[15 empty] | 2019-02-08 10:00 | 17011.4667 | 17382.4578 | 480 | 17534.6193
[15 empty] | 2019-02-08 11:00 | 17011.4667 | 17382.8942 | 480 | 17534.0514
[15 empty] | 2019-02-08 12:00 | 17011.4667 | 17383.3307 | 480 | 17533.4868
[15 empty] | 2019-02-08 13:00 | 17011.4667 | 17383.7672 | 480 | 17532.9256
[15 empty] | 2019-02-08 14:00 | 17011.4667 | 17384.2036 | 480 | 17532.3676
[15 empty] | 2019-02-08 15:00 | 17011.4667 | 17384.6401 | 480 | 17531.813
[15 empty] | 2019-02-08 16:00 | 17011.4667 | 17385.0765 | 480 | 17531.2617
[15 empty] | 2019-02-08 17:00 | 17011.4667 | 17385.513 | 480 | 17530.7138
[15 empty] | 2019-02-08 18:00 | 17011.4667 | 17385.9495 | 480 | 17530.1692
[15 empty] | 2019-02-08 19:00 | 17011.4667 | 17386.3859 | 480 | 17529.6279
[15 empty] | 2019-02-08 20:00 | 17011.4667 | 17386.8224 | 480 | 17529.0899
[15 empty] | 2019-02-08 21:00 | 17011.4667 | 17387.2588 | 480 | 17528.5552
[15 empty] | 2019-02-08 22:00 | 17011.4667 | 17387.6953 | 480 | 17528.0239
[15 empty] | 2019-02-08 23:00 | 17011.4667 | 17388.1318 | 480 | 17527.4959
[15 empty] | 2019-02-09 | 17011.4667 | 17388.5682 | 480 | 17526.9713
[15 empty] | 2019-02-09 01:00 | 17011.4667 | 17389.0047 | 480 | 17526.4515
[15 empty] | 2019-02-09 02:00 | 17011.4667 | 17389.4411 | 480 | 17525.9367
[15 empty] | 2019-02-09 03:00 | 17011.4667 | 17389.8776 | 480 | 17525.4268
[15 empty] | 2019-02-09 04:00 | 17011.4667 | 17390.3141 | 480 | 17524.9218
[15 empty] | 2019-02-09 05:00 | 17011.4667 | 17390.7505 | 480 | 17524.4217
[15 empty] | 2019-02-09 06:00 | 17011.4667 | 17391.187 | 480 | 17523.9266
[15 empty] | 2019-02-09 07:00 | 17011.4667 | 17391.6234 | 480 | 17523.4364
[15 empty] | 2019-02-09 08:00 | 17011.4667 | 17392.0599 | 480 | 17522.9511
[15 empty] | 2019-02-09 09:00 | 17011.4667 | 17392.4964 | 480 | 17522.4707
[15 empty] | 2019-02-09 10:00 | 17011.4667 | 17392.9328 | 480 | 17521.9953
[15 empty] | 2019-02-09 11:00 | 17011.4667 | 17393.3693 | 480 | 17521.5248
[15 empty] | 2019-02-09 12:00 | 17011.4667 | 17393.8057 | 480 | 17521.0592
[15 empty] | 2019-02-09 13:00 | 17011.4667 | 17394.2422 | 480 | 17520.5985
[15 empty] | 2019-02-09 14:00 | 17011.4667 | 17394.6787 | 480 | 17520.1427
[15 empty] | 2019-02-09 15:00 | 17011.4667 | 17395.1151 | 480 | 17519.6919
[15 empty] | 2019-02-09 16:00 | 17011.4667 | 17395.5516 | 480 | 17519.246
[15 empty] | 2019-02-09 17:00 | 17011.4667 | 17395.988 | 480 | 17518.805
[15 empty] | 2019-02-09 18:00 | 17011.4667 | 17396.4245 | 480 | 17518.3689
[15 empty] | 2019-02-09 19:00 | 17011.4667 | 17396.861 | 480 | 17517.9378
[15 empty] | 2019-02-09 20:00 | 17011.4667 | 17397.2974 | 480 | 17517.5116
[15 empty] | 2019-02-09 21:00 | 17011.4667 | 17397.7339 | 480 | 17517.0903
[15 empty] | 2019-02-09 22:00 | 17011.4667 | 17398.1703 | 480 | 17516.6739
[15 empty] | 2019-02-09 23:00 | 17011.4667 | 17398.6068 | 480 | 17516.2624
[15 empty] | 2019-02-10 | 17011.4667 | 17399.0433 | 480 | 17515.8559
[15 empty] | 2019-02-10 01:00 | 17011.4667 | 17399.4797 | 480 | 17515.4543
[15 empty] | 2019-02-10 02:00 | 17011.4667 | 17399.9162 | 480 | 17515.0576
[15 empty] | 2019-02-10 03:00 | 17011.4667 | 17400.3526 | 480 | 17514.6659
[15 empty] | 2019-02-10 04:00 | 17011.4667 | 17400.7891 | 480 | 17514.279
[15 empty] | 2019-02-10 05:00 | 17011.4667 | 17401.2256 | 480 | 17513.8971
[15 empty] | 2019-02-10 06:00 | 17011.4667 | 17401.662 | 480 | 17513.5201
[15 empty] | 2019-02-10 07:00 | 17011.4667 | 17402.0985 | 480 | 17513.148
[15 empty] | 2019-02-10 08:00 | 17011.4667 | 17402.5349 | 480 | 17512.7809
[15 empty] | 2019-02-10 09:00 | 17011.4667 | 17402.9714 | 480 | 17512.4187
[15 empty] | 2019-02-10 10:00 | 17011.4667 | 17403.4079 | 480 | 17512.0614
[15 empty] | 2019-02-10 11:00 | 17011.4667 | 17403.8443 | 480 | 17511.709
[15 empty] | 2019-02-10 12:00 | 17011.4667 | 17404.2808 | 480 | 17511.3615
[15 empty] | 2019-02-10 13:00 | 17011.4667 | 17404.7172 | 480 | 17511.019
[15 empty] | 2019-02-10 14:00 | 17011.4667 | 17405.1537 | 480 | 17510.6814
[15 empty] | 2019-02-10 15:00 | 17011.4667 | 17405.5902 | 480 | 17510.3487
[15 empty] | 2019-02-10 16:00 | 17011.4667 | 17406.0266 | 480 | 17510.0209
[15 empty] | 2019-02-10 17:00 | 17011.4667 | 17406.4631 | 480 | 17509.6981
[15 empty] | 2019-02-10 18:00 | 17011.4667 | 17406.8995 | 480 | 17509.3802
[15 empty] | 2019-02-10 19:00 | 17011.4667 | 17407.336 | 480 | 17509.0672
[15 empty] | 2019-02-10 20:00 | 17011.4667 | 17407.7725 | 480 | 17508.7591
[15 empty] | 2019-02-10 21:00 | 17011.4667 | 17408.2089 | 480 | 17508.4559
[15 empty] | 2019-02-10 22:00 | 17011.4667 | 17408.6454 | 480 | 17508.1577
[15 empty] | 2019-02-10 23:00 | 17011.4667 | 17409.0818 | 480 | 17507.8644
[15 empty] | 2019-02-11 | 17011.4667 | 17409.5183 | 480 | 17507.576
[15 empty] | 2019-02-11 01:00 | 17011.4667 | 17409.9548 | 480 | 17507.2926
[15 empty] | 2019-02-11 02:00 | 17011.4667 | 17410.3912 | 480 | 17507.014
[15 empty] | 2019-02-11 03:00 | 17011.4667 | 17410.8277 | 480 | 17506.7404
[15 empty] | 2019-02-11 04:00 | 17011.4667 | 17411.2641 | 480 | 17506.4717
[15 empty] | 2019-02-11 05:00 | 17011.4667 | 17411.7006 | 480 | 17506.2079
[15 empty] | 2019-02-11 06:00 | 17011.4667 | 17412.1371 | 480 | 17505.9491
[15 empty] | 2019-02-11 07:00 | 17011.4667 | 17412.5735 | 480 | 17505.6952
[15 empty] | 2019-02-11 08:00 | 17011.4667 | 17413.01 | 480 | 17505.4462
[15 empty] | 2019-02-11 09:00 | 17011.4667 | 17413.4464 | 480 | 17505.2021
[15 empty] | 2019-02-11 10:00 | 17011.4667 | 17413.8829 | 480 | 17504.9629
[15 empty] | 2019-02-11 11:00 | 17011.4667 | 17414.3194 | 480 | 17504.7287
[15 empty] | 2019-02-11 12:00 | 17011.4667 | 17414.7558 | 480 | 17504.4994
[15 empty] | 2019-02-11 13:00 | 17011.4667 | 17415.1923 | 480 | 17504.275
[15 empty] | 2019-02-11 14:00 | 17011.4667 | 17415.6287 | 480 | 17504.0555
[15 empty] | 2019-02-11 15:00 | 17011.4667 | 17416.0652 | 480 | 17503.841
[15 empty] | 2019-02-11 16:00 | 17011.4667 | 17416.5017 | 480 | 17503.6313
[15 empty] | 2019-02-11 17:00 | 17011.4667 | 17416.9381 | 480 | 17503.4266
[15 empty] | 2019-02-11 18:00 | 17011.4667 | 17417.3746 | 480 | 17503.2269
[15 empty] | 2019-02-11 19:00 | 17011.4667 | 17417.811 | 480 | 17503.032
[15 empty] | 2019-02-11 20:00 | 17011.4667 | 17418.2475 | 480 | 17502.8421
[15 empty] | 2019-02-11 21:00 | 17011.4667 | 17418.684 | 480 | 17502.6571
[15 empty] | 2019-02-11 22:00 | 17011.4667 | 17419.1204 | 480 | 17502.477
[15 empty] | 2019-02-11 23:00 | 17011.4667 | 17419.5569 | 480 | 17502.3018
[15 empty] | 2019-02-12 | 17011.4667 | 17419.9933 | 480 | 17502.1316
[15 empty] | 2019-02-12 01:00 | 17011.4667 | 17420.4298 | 480 | 17501.9663
[15 empty] | 2019-02-12 02:00 | 17011.4667 | 17420.8663 | 480 | 17501.8059
[15 empty] | 2019-02-12 03:00 | 17011.4667 | 17421.3027 | 480 | 17501.6504
[15 empty] | 2019-02-12 04:00 | 17011.4667 | 17421.7392 | 480 | 17501.4998
[15 empty] | 2019-02-12 05:00 | 17011.4667 | 17422.1756 | 480 | 17501.3542
[15 empty] | 2019-02-12 06:00 | 17011.4667 | 17422.6121 | 480 | 17501.2135
[15 empty] | 2019-02-12 07:00 | 17011.4667 | 17423.0486 | 480 | 17501.0777
[15 empty] | 2019-02-12 08:00 | 17011.4667 | 17423.485 | 480 | 17500.9469
[15 empty] | 2019-02-12 09:00 | 17011.4667 | 17423.9215 | 480 | 17500.8209
[15 empty] | 2019-02-12 10:00 | 17011.4667 | 17424.3579 | 480 | 17500.6999
[15 empty] | 2019-02-12 11:00 | 17011.4667 | 17424.7944 | 480 | 17500.5838
[15 empty] | 2019-02-12 12:00 | 17011.4667 | 17425.2309 | 480 | 17500.4726
[15 empty] | 2019-02-12 13:00 | 17011.4667 | 17425.6673 | 480 | 17500.3664
[15 empty] | 2019-02-12 14:00 | 17011.4667 | 17426.1038 | 480 | 17500.2651
[15 empty] | 2019-02-12 15:00 | 17011.4667 | 17426.5402 | 480 | 17500.1687
[15 empty] | 2019-02-12 16:00 | 17011.4667 | 17426.9767 | 480 | 17500.0772
[15 empty] | 2019-02-12 17:00 | 17011.4667 | 17427.4132 | 480 | 17499.9906
[15 empty] | 2019-02-12 18:00 | 17011.4667 | 17427.8496 | 480 | 17499.909
[15 empty] | 2019-02-12 19:00 | 17011.4667 | 17428.2861 | 480 | 17499.8323
[15 empty] | 2019-02-12 20:00 | 17011.4667 | 17428.7225 | 480 | 17499.7605
[15 empty] | 2019-02-12 21:00 | 17011.4667 | 17429.159 | 480 | 17499.6936
[15 empty] | 2019-02-12 22:00 | 17011.4667 | 17429.5955 | 480 | 17499.6317
[15 empty] | 2019-02-12 23:00 | 17011.4667 | 17430.0319 | 480 | 17499.5747
[15 empty] | 2019-02-13 | 17011.4667 | 17430.4684 | 480 | 17499.5226
[15 empty] | 2019-02-13 01:00 | 17011.4667 | 17430.9048 | 480 | 17499.4754
[15 empty] | 2019-02-13 02:00 | 17011.4667 | 17431.3413 | 480 | 17499.4331
[15 empty] | 2019-02-13 03:00 | 17011.4667 | 17431.7778 | 480 | 17499.3958
[15 empty] | 2019-02-13 04:00 | 17011.4667 | 17432.2142 | 480 | 17499.3634
[15 empty] | 2019-02-13 05:00 | 17011.4667 | 17432.6507 | 480 | 17499.3359
[15 empty] | 2019-02-13 06:00 | 17011.4667 | 17433.0871 | 480 | 17499.3134
[15 empty] | 2019-02-13 07:00 | 17011.4667 | 17433.5236 | 480 | 17499.2957
[15 empty] | 2019-02-13 08:00 | 17011.4667 | 17433.9601 | 480 | 17499.283
[15 empty] | 2019-02-13 09:00 | 17011.4667 | 17434.3965 | 480 | 17499.2752
[15 empty] | 2019-02-13 10:00 | 17011.4667 | 17434.833 | 480 | 17499.2723
[15 empty] | 2019-02-13 11:00 | 17011.4667 | 17435.2694 | 480 | 17499.2744
[15 empty] | 2019-02-13 12:00 | 17011.4667 | 17435.7059 | 480 | 17499.2814
[15 empty] | 2019-02-13 13:00 | 17011.4667 | 17436.1424 | 480 | 17499.2933
[15 empty] | 2019-02-13 14:00 | 17011.4667 | 17436.5788 | 480 | 17499.3101
[15 empty] | 2019-02-13 15:00 | 17011.4667 | 17437.0153 | 480 | 17499.3318
[15 empty] | 2019-02-13 16:00 | 17011.4667 | 17437.4517 | 480 | 17499.3585
[15 empty] | 2019-02-13 17:00 | 17011.4667 | 17437.8882 | 480 | 17499.3901
[15 empty] | 2019-02-13 18:00 | 17011.4667 | 17438.3247 | 480 | 17499.4266
[15 empty] | 2019-02-13 19:00 | 17011.4667 | 17438.7611 | 480 | 17499.468
[15 empty] | 2019-02-13 20:00 | 17011.4667 | 17439.1976 | 480 | 17499.5144
[15 empty] | 2019-02-13 21:00 | 17011.4667 | 17439.634 | 480 | 17499.5656
[15 empty] | 2019-02-13 22:00 | 17011.4667 | 17440.0705 | 480 | 17499.6218
[15 empty] | 2019-02-13 23:00 | 17011.4667 | 17440.507 | 480 | 17499.683
[15 empty] | 2019-02-14 | 17011.4667 | 17440.9434 | 480 | 17499.749
[15 empty] | 2019-02-14 01:00 | 17011.4667 | 17441.3799 | 480 | 17499.82
[15 empty] | 2019-02-14 02:00 | 17011.4667 | 17441.8163 | 480 | 17499.8959
[15 empty] | 2019-02-14 03:00 | 17011.4667 | 17442.2528 | 480 | 17499.9767
[15 empty] | 2019-02-14 04:00 | 17011.4667 | 17442.6893 | 480 | 17500.0624
[15 empty] | 2019-02-14 05:00 | 17011.4667 | 17443.1257 | 480 | 17500.1531
[15 empty] | 2019-02-14 06:00 | 17011.4667 | 17443.5622 | 480 | 17500.2487
[15 empty] | 2019-02-14 07:00 | 17011.4667 | 17443.9986 | 480 | 17500.3492
[15 empty] | 2019-02-14 08:00 | 17011.4667 | 17444.4351 | 480 | 17500.4546
[15 empty] | 2019-02-14 09:00 | 17011.4667 | 17444.8716 | 480 | 17500.5649
[15 empty] | 2019-02-14 10:00 | 17011.4667 | 17445.308 | 480 | 17500.6802
[15 empty] | 2019-02-14 11:00 | 17011.4667 | 17445.7445 | 480 | 17500.8004
[15 empty] | 2019-02-14 12:00 | 17011.4667 | 17446.1809 | 480 | 17500.9255
[15 empty] | 2019-02-14 13:00 | 17011.4667 | 17446.6174 | 480 | 17501.0556
[15 empty] | 2019-02-14 14:00 | 17011.4667 | 17447.0539 | 480 | 17501.1905
[15 empty] | 2019-02-14 15:00 | 17011.4667 | 17447.4903 | 480 | 17501.3304
[15 empty] | 2019-02-14 16:00 | 17011.4667 | 17447.9268 | 480 | 17501.4752
[15 empty] | 2019-02-14 17:00 | 17011.4667 | 17448.3632 | 480 | 17501.625
[15 empty] | 2019-02-14 18:00 | 17011.4667 | 17448.7997 | 480 | 17501.7796
[15 empty] | 2019-02-14 19:00 | 17011.4667 | 17449.2362 | 480 | 17501.9392
[15 empty] | 2019-02-14 20:00 | 17011.4667 | 17449.6726 | 480 | 17502.1037
[15 empty] | 2019-02-14 21:00 | 17011.4667 | 17450.1091 | 480 | 17502.2731
[15 empty] | 2019-02-14 22:00 | 17011.4667 | 17450.5455 | 480 | 17502.4474
[15 empty] | 2019-02-14 23:00 | 17011.4667 | 17450.982 | 480 | 17502.6267
[15 empty] | 2019-02-15 | 17011.4667 | 17451.4185 | 480 | 17502.8109
[15 empty] | 2019-02-15 01:00 | 17011.4667 | 17451.8549 | 480 | 17503
[15 empty] | 2019-02-15 02:00 | 17011.4667 | 17452.2914 | 480 | 17503.194
[15 empty] | 2019-02-15 03:00 | 17011.4667 | 17452.7278 | 480 | 17503.393
[15 empty] | 2019-02-15 04:00 | 17011.4667 | 17453.1643 | 480 | 17503.5969
[15 empty] | 2019-02-15 05:00 | 17011.4667 | 17453.6008 | 480 | 17503.8057
[15 empty] | 2019-02-15 06:00 | 17011.4667 | 17454.0372 | 480 | 17504.0194
[15 empty] | 2019-02-15 07:00 | 17011.4667 | 17454.4737 | 480 | 17504.2381
[15 empty] | 2019-02-15 08:00 | 17011.4667 | 17454.9101 | 480 | 17504.4616
[15 empty] | 2019-02-15 09:00 | 17011.4667 | 17455.3466 | 480 | 17504.6901
[15 empty] | 2019-02-15 10:00 | 17011.4667 | 17455.7831 | 480 | 17504.9235
[15 empty] | 2019-02-15 11:00 | 17011.4667 | 17456.2195 | 480 | 17505.1619
[15 empty] | 2019-02-15 12:00 | 17011.4667 | 17456.656 | 480 | 17505.4051
[15 empty] | 2019-02-15 13:00 | 17011.4667 | 17457.0924 | 480 | 17505.6533
[15 empty] | 2019-02-15 14:00 | 17011.4667 | 17457.5289 | 480 | 17505.9064
[15 empty] | 2019-02-15 15:00 | 17011.4667 | 17457.9654 | 480 | 17506.1645
[15 empty] | 2019-02-15 16:00 | 17011.4667 | 17458.4018 | 480 | 17506.4274
[15 empty] | 2019-02-15 17:00 | 17011.4667 | 17458.8383 | 480 | 17506.6953
[15 empty] | 2019-02-15 18:00 | 17011.4667 | 17459.2747 | 480 | 17506.9681
[15 empty] | 2019-02-15 19:00 | 17011.4667 | 17459.7112 | 480 | 17507.2458
[15 empty] | 2019-02-15 20:00 | 17011.4667 | 17460.1477 | 480 | 17507.5284
[15 empty] | 2019-02-15 21:00 | 17011.4667 | 17460.5841 | 480 | 17507.816
[15 empty] | 2019-02-15 22:00 | 17011.4667 | 17461.0206 | 480 | 17508.1085
[15 empty] | 2019-02-15 23:00 | 17011.4667 | 17461.457 | 480 | 17508.4059
[15 empty] | 2019-02-16 | 17011.4667 | 17461.8935 | 480 | 17508.7082
[15 empty] | 2019-02-16 01:00 | 17011.4667 | 17462.33 | 480 | 17509.0155
[15 empty] | 2019-02-16 02:00 | 17011.4667 | 17462.7664 | 480 | 17509.3277
[15 empty] | 2019-02-16 03:00 | 17011.4667 | 17463.2029 | 480 | 17509.6448
[15 empty] | 2019-02-16 04:00 | 17011.4667 | 17463.6393 | 480 | 17509.9668
[15 empty] | 2019-02-16 05:00 | 17011.4667 | 17464.0758 | 480 | 17510.2937
[15 empty] | 2019-02-16 06:00 | 17011.4667 | 17464.5123 | 480 | 17510.6256
[15 empty] | 2019-02-16 07:00 | 17011.4667 | 17464.9487 | 480 | 17510.9624
[15 empty] | 2019-02-16 08:00 | 17011.4667 | 17465.3852 | 480 | 17511.3041
[15 empty] | 2019-02-16 09:00 | 17011.4667 | 17465.8216 | 480 | 17511.6507
[15 empty] | 2019-02-16 10:00 | 17011.4667 | 17466.2581 | 480 | 17512.0023
[15 empty] | 2019-02-16 11:00 | 17011.4667 | 17466.6946 | 480 | 17512.3588
[15 empty] | 2019-02-16 12:00 | 17011.4667 | 17467.131 | 480 | 17512.7202
[15 empty] | 2019-02-16 13:00 | 17011.4667 | 17467.5675 | 480 | 17513.0865
[15 empty] | 2019-02-16 14:00 | 17011.4667 | 17468.0039 | 480 | 17513.4578
[15 empty] | 2019-02-16 15:00 | 17011.4667 | 17468.4404 | 480 | 17513.8339
[15 empty] | 2019-02-16 16:00 | 17011.4667 | 17468.8769 | 480 | 17514.215
[15 empty] | 2019-02-16 17:00 | 17011.4667 | 17469.3133 | 480 | 17514.6011
[15 empty] | 2019-02-16 18:00 | 17011.4667 | 17469.7498 | 480 | 17514.992
[15 empty] | 2019-02-16 19:00 | 17011.4667 | 17470.1862 | 480 | 17515.3879
[15 empty] | 2019-02-16 20:00 | 17011.4667 | 17470.6227 | 480 | 17515.7886
[15 empty] | 2019-02-16 21:00 | 17011.4667 | 17471.0592 | 480 | 17516.1943
[15 empty] | 2019-02-16 22:00 | 17011.4667 | 17471.4956 | 480 | 17516.605
[15 empty] | 2019-02-16 23:00 | 17011.4667 | 17471.9321 | 480 | 17517.0205
[15 empty] | 2019-02-17 | 17011.4667 | 17472.3685 | 480 | 17517.441
[15 empty] | 2019-02-17 01:00 | 17011.4667 | 17472.805 | 480 | 17517.8664
[15 empty] | 2019-02-17 02:00 | 17011.4667 | 17473.2415 | 480 | 17518.2967
[15 empty] | 2019-02-17 03:00 | 17011.4667 | 17473.6779 | 480 | 17518.732
[15 empty] | 2019-02-17 04:00 | 17011.4667 | 17474.1144 | 480 | 17519.1721
[15 empty] | 2019-02-17 05:00 | 17011.4667 | 17474.5508 | 480 | 17519.6172
[15 empty] | 2019-02-17 06:00 | 17011.4667 | 17474.9873 | 480 | 17520.0672
[15 empty] | 2019-02-17 07:00 | 17011.4667 | 17475.4238 | 480 | 17520.5222
[15 empty] | 2019-02-17 08:00 | 17011.4667 | 17475.8602 | 480 | 17520.982
[15 empty] | 2019-02-17 09:00 | 17011.4667 | 17476.2967 | 480 | 17521.4468
[15 empty] | 2019-02-17 10:00 | 17011.4667 | 17476.7331 | 480 | 17521.9165
[15 empty] | 2019-02-17 11:00 | 17011.4667 | 17477.1696 | 480 | 17522.3911
[15 empty] | 2019-02-17 12:00 | 17011.4667 | 17477.6061 | 480 | 17522.8707
[15 empty] | 2019-02-17 13:00 | 17011.4667 | 17478.0425 | 480 | 17523.3552
[15 empty] | 2019-02-17 14:00 | 17011.4667 | 17478.479 | 480 | 17523.8446
[15 empty] | 2019-02-17 15:00 | 17011.4667 | 17478.9155 | 480 | 17524.3389
[15 empty] | 2019-02-17 16:00 | 17011.4667 | 17479.3519 | 480 | 17524.8381
[15 empty] | 2019-02-17 17:00 | 17011.4667 | 17479.7884 | 480 | 17525.3423
[15 empty] | 2019-02-17 18:00 | 17011.4667 | 17480.2248 | 480 | 17525.8514
[15 empty] | 2019-02-17 19:00 | 17011.4667 | 17480.6613 | 480 | 17526.3654
[15 empty] | 2019-02-17 20:00 | 17011.4667 | 17481.0978 | 480 | 17526.8843
[15 empty] | 2019-02-17 21:00 | 17011.4667 | 17481.5342 | 480 | 17527.4081
[15 empty] | 2019-02-17 22:00 | 17011.4667 | 17481.9707 | 480 | 17527.9369
[15 empty] | 2019-02-17 23:00 | 17011.4667 | 17482.4071 | 480 | 17528.4706
[15 empty] | 2019-02-18 | 17011.4667 | 17482.8436 | 480 | 17529.0092
[15 empty] | 2019-02-18 01:00 | 17011.4667 | 17483.2801 | 480 | 17529.5528
[15 empty] | 2019-02-18 02:00 | 17011.4667 | 17483.7165 | 480 | 17530.1012
[15 empty] | 2019-02-18 03:00 | 17011.4667 | 17484.153 | 480 | 17530.6546
[15 empty] | 2019-02-18 04:00 | 17011.4667 | 17484.5894 | 480 | 17531.2129
[15 empty] | 2019-02-18 05:00 | 17011.4667 | 17485.0259 | 480 | 17531.7762
[15 empty] | 2019-02-18 06:00 | 17011.4667 | 17485.4624 | 480 | 17532.3443
[15 empty] | 2019-02-18 07:00 | 17011.4667 | 17485.8988 | 480 | 17532.9174
[15 empty] | 2019-02-18 08:00 | 17011.4667 | 17486.3353 | 480 | 17533.4954
[15 empty] | 2019-02-18 09:00 | 17011.4667 | 17486.7717 | 480 | 17534.0783
[15 empty] | 2019-02-18 10:00 | 17011.4667 | 17487.2082 | 480 | 17534.6662
[15 empty] | 2019-02-18 11:00 | 17011.4667 | 17487.6447 | 480 | 17535.2589
[15 empty] | 2019-02-18 12:00 | 17011.4667 | 17488.0811 | 480 | 17535.8566
[15 empty] | 2019-02-18 13:00 | 17011.4667 | 17488.5176 | 480 | 17536.4592
[15 empty] | 2019-02-18 14:00 | 17011.4667 | 17488.954 | 480 | 17537.0668
[15 empty] | 2019-02-18 15:00 | 17011.4667 | 17489.3905 | 480 | 17537.6792
[15 empty] | 2019-02-18 16:00 | 17011.4667 | 17489.827 | 480 | 17538.2966
[15 empty] | 2019-02-18 17:00 | 17011.4667 | 17490.2634 | 480 | 17538.9189
[15 empty] | 2019-02-18 18:00 | 17011.4667 | 17490.6999 | 480 | 17539.5462
[15 empty] | 2019-02-18 19:00 | 17011.4667 | 17491.1363 | 480 | 17540.1783
[15 empty] | 2019-02-18 20:00 | 17011.4667 | 17491.5728 | 480 | 17540.8154
[15 empty] | 2019-02-18 21:00 | 17011.4667 | 17492.0093 | 480 | 17541.4574
[15 empty] | 2019-02-18 22:00 | 17011.4667 | 17492.4457 | 480 | 17542.1043
[15 empty] | 2019-02-18 23:00 | 17011.4667 | 17492.8822 | 480 | 17542.7561
[15 empty] | 2019-02-19 | 17011.4667 | 17493.3186 | 480 | 17543.4129
[15 empty] | 2019-02-19 01:00 | 17011.4667 | 17493.7551 | 480 | 17544.0746
[15 empty] | 2019-02-19 02:00 | 17011.4667 | 17494.1916 | 480 | 17544.7412
[15 empty] | 2019-02-19 03:00 | 17011.4667 | 17494.628 | 480 | 17545.4127
[15 empty] | 2019-02-19 04:00 | 17011.4667 | 17495.0645 | 480 | 17546.0892
[15 empty] | 2019-02-19 05:00 | 17011.4667 | 17495.5009 | 480 | 17546.7705
[15 empty] | 2019-02-19 06:00 | 17011.4667 | 17495.9374 | 480 | 17547.4568
[15 empty] | 2019-02-19 07:00 | 17011.4667 | 17496.3739 | 480 | 17548.1481
[15 empty] | 2019-02-19 08:00 | 17011.4667 | 17496.8103 | 480 | 17548.8442
[15 empty] | 2019-02-19 09:00 | 17011.4667 | 17497.2468 | 480 | 17549.5453
[15 empty] | 2019-02-19 10:00 | 17011.4667 | 17497.6832 | 480 | 17550.2513
[15 empty] | 2019-02-19 11:00 | 17011.4667 | 17498.1197 | 480 | 17550.9622
[15 empty] | 2019-02-19 12:00 | 17011.4667 | 17498.5562 | 480 | 17551.678
[15 empty] | 2019-02-19 13:00 | 17011.4667 | 17498.9926 | 480 | 17552.3988
[15 empty] | 2019-02-19 14:00 | 17011.4667 | 17499.4291 | 480 | 17553.1245
[15 empty] | 2019-02-19 15:00 | 17011.4667 | 17499.8655 | 480 | 17553.8551
[15 empty] | 2019-02-19 16:00 | 17011.4667 | 17500.302 | 480 | 17554.5906
[15 empty] | 2019-02-19 17:00 | 17011.4667 | 17500.7385 | 480 | 17555.331
[15 empty] | 2019-02-19 18:00 | 17011.4667 | 17501.1749 | 480 | 17556.0764
[15 empty] | 2019-02-19 19:00 | 17011.4667 | 17501.6114 | 480 | 17556.8267
[15 empty] | 2019-02-19 20:00 | 17011.4667 | 17502.0478 | 480 | 17557.5819
[15 empty] | 2019-02-19 21:00 | 17011.4667 | 17502.4843 | 480 | 17558.3421
[15 empty] | 2019-02-19 22:00 | 17011.4667 | 17502.9208 | 480 | 17559.1071
[15 empty] | 2019-02-19 23:00 | 17011.4667 | 17503.3572 | 480 | 17559.8771
[15 empty] | 2019-02-20 | 17011.4667 | 17503.7937 | 480 | 17560.652
[15 empty] | 2019-02-20 01:00 | 17011.4667 | 17504.2301 | 480 | 17561.4318
[15 empty] | 2019-02-20 02:00 | 17011.4667 | 17504.6666 | 480 | 17562.2166
[15 empty] | 2019-02-20 03:00 | 17011.4667 | 17505.1031 | 480 | 17563.0063
[15 empty] | 2019-02-20 04:00 | 17011.4667 | 17505.5395 | 480 | 17563.8009
[15 empty] | 2019-02-20 05:00 | 17011.4667 | 17505.976 | 480 | 17564.6004
[15 empty] | 2019-02-20 06:00 | 17011.4667 | 17506.4124 | 480 | 17565.4048
[15 empty] | 2019-02-20 07:00 | 17011.4667 | 17506.8489 | 480 | 17566.2142
[15 empty] | 2019-02-20 08:00 | 17011.4667 | 17507.2854 | 480 | 17567.0285
[15 empty] | 2019-02-20 09:00 | 17011.4667 | 17507.7218 | 480 | 17567.8477
[15 empty] | 2019-02-20 10:00 | 17011.4667 | 17508.1583 | 480 | 17568.6718
[15 empty] | 2019-02-20 11:00 | 17011.4667 | 17508.5947 | 480 | 17569.5009
[15 empty] | 2019-02-20 12:00 | 17011.4667 | 17509.0312 | 480 | 17570.3348
[15 empty] | 2019-02-20 13:00 | 17011.4667 | 17509.4677 | 480 | 17571.1738
[15 empty] | 2019-02-20 14:00 | 17011.4667 | 17509.9041 | 480 | 17572.0176
[15 empty] | 2019-02-20 15:00 | 17011.4667 | 17510.3406 | 480 | 17572.8663
[15 empty] | 2019-02-20 16:00 | 17011.4667 | 17510.777 | 480 | 17573.72
[15 empty] | 2019-02-20 17:00 | 17011.4667 | 17511.2135 | 480 | 17574.5786
[15 empty] | 2019-02-20 18:00 | 17011.4667 | 17511.65 | 480 | 17575.4421
[15 empty] | 2019-02-20 19:00 | 17011.4667 | 17512.0864 | 480 | 17576.3105
[15 empty] | 2019-02-20 20:00 | 17011.4667 | 17512.5229 | 480 | 17577.1839
[15 empty] | 2019-02-20 21:00 | 17011.4667 | 17512.9593 | 480 | 17578.0622
[15 empty] | 2019-02-20 22:00 | 17011.4667 | 17513.3958 | 480 | 17578.9454
[15 empty] | 2019-02-20 23:00 | 17011.4667 | 17513.8323 | 480 | 17579.8335
[15 empty] | 2019-02-21 | 17011.4667 | 17514.2687 | 480 | 17580.7266
[15 empty] | 2019-02-21 01:00 | 17011.4667 | 17514.7052 | 480 | 17581.6245
[15 empty] | 2019-02-21 02:00 | 17011.4667 | 17515.1416 | 480 | 17582.5241
[15 empty] | 2019-02-21 03:00 | 17011.4667 | 17515.5781 | 480 | 17583.4253
[15 empty] | 2019-02-21 04:00 | 17011.4667 | 17516.0146 | 480 | 17584.328
[15 empty] | 2019-02-21 05:00 | 17011.4667 | 17516.451 | 480 | 17585.2324
[15 empty] | 2019-02-21 06:00 | 17011.4667 | 17516.8875 | 480 | 17586.1383
[15 empty] | 2019-02-21 07:00 | 17011.4667 | 17517.3239 | 480 | 17587.0459
[15 empty] | 2019-02-21 08:00 | 17011.4667 | 17517.7604 | 480 | 17587.9551
[15 empty] | 2019-02-21 09:00 | 17011.4667 | 17518.1969 | 480 | 17588.8658
[15 empty] | 2019-02-21 10:00 | 17011.4667 | 17518.6333 | 480 | 17589.7781
[15 empty] | 2019-02-21 11:00 | 17011.4667 | 17519.0698 | 480 | 17590.6921
[15 empty] | 2019-02-21 12:00 | 17011.4667 | 17519.5062 | 480 | 17591.6076
[15 empty] | 2019-02-21 13:00 | 17011.4667 | 17519.9427 | 480 | 17592.5248
[15 empty] | 2019-02-21 14:00 | 17011.4667 | 17520.3792 | 480 | 17593.4435
[15 empty] | 2019-02-21 15:00 | 17011.4667 | 17520.8156 | 480 | 17594.3638
[15 empty] | 2019-02-21 16:00 | 17011.4667 | 17521.2521 | 480 | 17595.2858
[15 empty] | 2019-02-21 17:00 | 17011.4667 | 17521.6885 | 480 | 17596.2093
[15 empty] | 2019-02-21 18:00 | 17011.4667 | 17522.125 | 480 | 17597.1344
[15 empty] | 2019-02-21 19:00 | 17011.4667 | 17522.5615 | 480 | 17598.0611
[15 empty] | 2019-02-21 20:00 | 17011.4667 | 17522.9979 | 480 | 17598.9894
[15 empty] | 2019-02-21 21:00 | 17011.4667 | 17523.4344 | 480 | 17599.9193
[15 empty] | 2019-02-21 22:00 | 17011.4667 | 17523.8708 | 480 | 17600.8509
[15 empty] | 2019-02-21 23:00 | 17011.4667 | 17524.3073 | 480 | 17601.784
[15 empty] | 2019-02-22 | 17011.4667 | 17524.7438 | 480 | 17602.7187
[15 empty] | 2019-02-22 01:00 | 17011.4667 | 17525.1802 | 480 | 17603.655
[15 empty] | 2019-02-22 02:00 | 17011.4667 | 17525.6167 | 480 | 17604.5929
[15 empty] | 2019-02-22 03:00 | 17011.4667 | 17526.0531 | 480 | 17605.5323
[15 empty] | 2019-02-22 04:00 | 17011.4667 | 17526.4896 | 480 | 17606.4734
[15 empty] | 2019-02-22 05:00 | 17011.4667 | 17526.9261 | 480 | 17607.4161
[15 empty] | 2019-02-22 06:00 | 17011.4667 | 17527.3625 | 480 | 17608.3604
[15 empty] | 2019-02-22 07:00 | 17011.4667 | 17527.799 | 480 | 17609.3063
[15 empty] | 2019-02-22 08:00 | 17011.4667 | 17528.2354 | 480 | 17610.2538
[15 empty] | 2019-02-22 09:00 | 17011.4667 | 17528.6719 | 480 | 17611.2028
[15 empty] | 2019-02-22 10:00 | 17011.4667 | 17529.1084 | 480 | 17612.1535
[15 empty] | 2019-02-22 11:00 | 17011.4667 | 17529.5448 | 480 | 17613.1058
[15 empty] | 2019-02-22 12:00 | 17011.4667 | 17529.9813 | 480 | 17614.0596
[15 empty] | 2019-02-22 13:00 | 17011.4667 | 17530.4177 | 480 | 17615.0151
[15 empty] | 2019-02-22 14:00 | 17011.4667 | 17530.8542 | 480 | 17615.9722
[15 empty] | 2019-02-22 15:00 | 17011.4667 | 17531.2907 | 480 | 17616.9308
[15 empty] | 2019-02-22 16:00 | 17011.4667 | 17531.7271 | 480 | 17617.8911
[15 empty] | 2019-02-22 17:00 | 17011.4667 | 17532.1636 | 480 | 17618.8529
[15 empty] | 2019-02-22 18:00 | 17011.4667 | 17532.6 | 480 | 17619.8164
[15 empty] | 2019-02-22 19:00 | 17011.4667 | 17533.0365 | 480 | 17620.7814
[15 empty] | 2019-02-22 20:00 | 17011.4667 | 17533.473 | 480 | 17621.7481
[15 empty] | 2019-02-22 21:00 | 17011.4667 | 17533.9094 | 480 | 17622.7163
[15 empty] | 2019-02-22 22:00 | 17011.4667 | 17534.3459 | 480 | 17623.6861
[15 empty] | 2019-02-22 23:00 | 17011.4667 | 17534.7823 | 480 | 17624.6576
[15 empty] | 2019-02-23 | 17011.4667 | 17535.2188 | 480 | 17625.6306
[15 empty] | 2019-02-23 01:00 | 17011.4667 | 17535.6553 | 480 | 17626.6052
[15 empty] | 2019-02-23 02:00 | 17011.4667 | 17536.0917 | 480 | 17627.5814
[15 empty] | 2019-02-23 03:00 | 17011.4667 | 17536.5282 | 480 | 17628.5593
[15 empty] | 2019-02-23 04:00 | 17011.4667 | 17536.9646 | 480 | 17629.5387
[15 empty] | 2019-02-23 05:00 | 17011.4667 | 17537.4011 | 480 | 17630.5197
[15 empty] | 2019-02-23 06:00 | 17011.4667 | 17537.8376 | 480 | 17631.5023
[15 empty] | 2019-02-23 07:00 | 17011.4667 | 17538.274 | 480 | 17632.4865
[15 empty] | 2019-02-23 08:00 | 17011.4667 | 17538.7105 | 480 | 17633.4723
[15 empty] | 2019-02-23 09:00 | 17011.4667 | 17539.1469 | 480 | 17634.4597
[15 empty] | 2019-02-23 10:00 | 17011.4667 | 17539.5834 | 480 | 17635.4487
[15 empty] | 2019-02-23 11:00 | 17011.4667 | 17540.0199 | 480 | 17636.4393
[15 empty] | 2019-02-23 12:00 | 17011.4667 | 17540.4563 | 480 | 17637.4315
[15 empty] | 2019-02-23 13:00 | 17011.4667 | 17540.8928 | 480 | 17638.4253
[15 empty] | 2019-02-23 14:00 | 17011.4667 | 17541.3292 | 480 | 17639.4207
[15 empty] | 2019-02-23 15:00 | 17011.4667 | 17541.7657 | 480 | 17640.4177
[15 empty] | 2019-02-23 16:00 | 17011.4667 | 17542.2022 | 480 | 17641.4162
[15 empty] | 2019-02-23 17:00 | 17011.4667 | 17542.6386 | 480 | 17642.4164
[15 empty] | 2019-02-23 18:00 | 17011.4667 | 17543.0751 | 480 | 17643.4182
[15 empty] | 2019-02-23 19:00 | 17011.4667 | 17543.5115 | 480 | 17644.4216
[15 empty] | 2019-02-23 20:00 | 17011.4667 | 17543.948 | 480 | 17645.4265
[15 empty] | 2019-02-23 21:00 | 17011.4667 | 17544.3845 | 480 | 17646.4331
[15 empty] | 2019-02-23 22:00 | 17011.4667 | 17544.8209 | 480 | 17647.4412
[15 empty] | 2019-02-23 23:00 | 17011.4667 | 17545.2574 | 480 | 17648.451
[15 empty] | 2019-02-24 | 17011.4667 | 17545.6938 | 480 | 17649.4624
[15 empty] | 2019-02-24 01:00 | 17011.4667 | 17546.1303 | 480 | 17650.4753
[15 empty] | 2019-02-24 02:00 | 17011.4667 | 17546.5668 | 480 | 17651.4899
[15 empty] | 2019-02-24 03:00 | 17011.4667 | 17547.0032 | 480 | 17652.506
[15 empty] | 2019-02-24 04:00 | 17011.4667 | 17547.4397 | 480 | 17653.5237
[15 empty] | 2019-02-24 05:00 | 17011.4667 | 17547.8761 | 480 | 17654.5431
[15 empty] | 2019-02-24 06:00 | 17011.4667 | 17548.3126 | 480 | 17655.564
[15 empty] | 2019-02-24 07:00 | 17011.4667 | 17548.7491 | 480 | 17656.5866
[15 empty] | 2019-02-24 08:00 | 17011.4667 | 17549.1855 | 480 | 17657.6107
[15 empty] | 2019-02-24 09:00 | 17011.4667 | 17549.622 | 480 | 17658.6364
[15 empty] | 2019-02-24 10:00 | 17011.4667 | 17550.0584 | 480 | 17659.6637
[15 empty] | 2019-02-24 11:00 | 17011.4667 | 17550.4949 | 480 | 17660.6927
[15 empty] | 2019-02-24 12:00 | 17011.4667 | 17550.9314 | 480 | 17661.7232
[15 empty] | 2019-02-24 13:00 | 17011.4667 | 17551.3678 | 480 | 17662.7553
[15 empty] | 2019-02-24 14:00 | 17011.4667 | 17551.8043 | 480 | 17663.789
[15 empty] | 2019-02-24 15:00 | 17011.4667 | 17552.2407 | 480 | 17664.8243
[15 empty] | 2019-02-24 16:00 | 17011.4667 | 17552.6772 | 480 | 17665.8612
[15 empty] | 2019-02-24 17:00 | 17011.4667 | 17553.1137 | 480 | 17666.8997
[15 empty] | 2019-02-24 18:00 | 17011.4667 | 17553.5501 | 480 | 17667.9398
[15 empty] | 2019-02-24 19:00 | 17011.4667 | 17553.9866 | 480 | 17668.9815
[15 empty] | 2019-02-24 20:00 | 17011.4667 | 17554.423 | 480 | 17670.0248
[15 empty] | 2019-02-24 21:00 | 17011.4667 | 17554.8595 | 480 | 17671.0697
[15 empty] | 2019-02-24 22:00 | 17011.4667 | 17555.296 | 480 | 17672.1162
[15 empty] | 2019-02-24 23:00 | 17011.4667 | 17555.7324 | 480 | 17673.1643
[15 empty] | 2019-02-25 | 17011.4667 | 17556.1689 | 480 | 17674.214
[15 empty] | 2019-02-25 01:00 | 17011.4667 | 17556.6053 | 480 | 17675.2652
[15 empty] | 2019-02-25 02:00 | 17011.4667 | 17557.0418 | 480 | 17676.3181
[15 empty] | 2019-02-25 03:00 | 17011.4667 | 17557.4783 | 480 | 17677.3726
[15 empty] | 2019-02-25 04:00 | 17011.4667 | 17557.9147 | 480 | 17678.4286
[15 empty] | 2019-02-25 05:00 | 17011.4667 | 17558.3512 | 480 | 17679.4863
[15 empty] | 2019-02-25 06:00 | 17011.4667 | 17558.7876 | 480 | 17680.5456
[15 empty] | 2019-02-25 07:00 | 17011.4667 | 17559.2241 | 480 | 17681.6064
[15 empty] | 2019-02-25 08:00 | 17011.4667 | 17559.6606 | 480 | 17682.6689
[15 empty] | 2019-02-25 09:00 | 17011.4667 | 17560.097 | 480 | 17683.7329
[15 empty] | 2019-02-25 10:00 | 17011.4667 | 17560.5335 | 480 | 17684.7986
[15 empty] | 2019-02-25 11:00 | 17011.4667 | 17560.9699 | 480 | 17685.8658
[15 empty] | 2019-02-25 12:00 | 17011.4667 | 17561.4064 | 480 | 17686.9347
[15 empty] | 2019-02-25 13:00 | 17011.4667 | 17561.8429 | 480 | 17688.0051
[15 empty] | 2019-02-25 14:00 | 17011.4667 | 17562.2793 | 480 | 17689.0772
[15 empty] | 2019-02-25 15:00 | 17011.4667 | 17562.7158 | 480 | 17690.1508
[15 empty] | 2019-02-25 16:00 | 17011.4667 | 17563.1522 | 480 | 17691.226
[15 empty] | 2019-02-25 17:00 | 17011.4667 | 17563.5887 | 480 | 17692.3029
[15 empty] | 2019-02-25 18:00 | 17011.4667 | 17564.0252 | 480 | 17693.3813
[15 empty] | 2019-02-25 19:00 | 17011.4667 | 17564.4616 | 480 | 17694.4613
[15 empty] | 2019-02-25 20:00 | 17011.4667 | 17564.8981 | 480 | 17695.5429
[15 empty] | 2019-02-25 21:00 | 17011.4667 | 17565.3345 | 480 | 17696.6261
[15 empty] | 2019-02-25 22:00 | 17011.4667 | 17565.771 | 480 | 17697.711
[15 empty] | 2019-02-25 23:00 | 17011.4667 | 17566.2075 | 480 | 17698.7974
[15 empty] | 2019-02-26 | 17011.4667 | 17566.6439 | 480 | 17699.8854
[15 empty] | 2019-02-26 01:00 | 17011.4667 | 17567.0804 | 480 | 17700.975
[15 empty] | 2019-02-26 02:00 | 17011.4667 | 17567.5168 | 480 | 17702.0662
[15 empty] | 2019-02-26 03:00 | 17011.4667 | 17567.9533 | 480 | 17703.159
[15 empty] | 2019-02-26 04:00 | 17011.4667 | 17568.3898 | 480 | 17704.2534
[15 empty] | 2019-02-26 05:00 | 17011.4667 | 17568.8262 | 480 | 17705.3494
[15 empty] | 2019-02-26 06:00 | 17011.4667 | 17569.2627 | 480 | 17706.447
[15 empty] | 2019-02-26 07:00 | 17011.4667 | 17569.6991 | 480 | 17707.5461
[15 empty] | 2019-02-26 08:00 | 17011.4667 | 17570.1356 | 480 | 17708.6469
[15 empty] | 2019-02-26 09:00 | 17011.4667 | 17570.5721 | 480 | 17709.7493
[15 empty] | 2019-02-26 10:00 | 17011.4667 | 17571.0085 | 480 | 17710.8533
[15 empty] | 2019-02-26 11:00 | 17011.4667 | 17571.445 | 480 | 17711.9589
[15 empty] | 2019-02-26 12:00 | 17011.4667 | 17571.8814 | 480 | 17713.066
[15 empty] | 2019-02-26 13:00 | 17011.4667 | 17572.3179 | 480 | 17714.1748
[15 empty] | 2019-02-26 14:00 | 17011.4667 | 17572.7544 | 480 | 17715.2852
[15 empty] | 2019-02-26 15:00 | 17011.4667 | 17573.1908 | 480 | 17716.3971
[15 empty] | 2019-02-26 16:00 | 17011.4667 | 17573.6273 | 480 | 17717.5107
[15 empty] | 2019-02-26 17:00 | 17011.4667 | 17574.0637 | 480 | 17718.6258
[15 empty] | 2019-02-26 18:00 | 17011.4667 | 17574.5002 | 480 | 17719.7426
[15 empty] | 2019-02-26 19:00 | 17011.4667 | 17574.9367 | 480 | 17720.8609
[15 empty] | 2019-02-26 20:00 | 17011.4667 | 17575.3731 | 480 | 17721.9809
[15 empty] | 2019-02-26 21:00 | 17011.4667 | 17575.8096 | 480 | 17723.1024
[15 empty] | 2019-02-26 22:00 | 17011.4667 | 17576.246 | 480 | 17724.2256
[15 empty] | 2019-02-26 23:00 | 17011.4667 | 17576.6825 | 480 | 17725.3503
[15 empty] | 2019-02-27 | 17011.4667 | 17577.119 | 480 | 17726.4766
[15 empty] | 2019-02-27 01:00 | 17011.4667 | 17577.5554 | 480 | 17727.6046
[15 empty] | 2019-02-27 02:00 | 17011.4667 | 17577.9919 | 480 | 17728.7341
[15 empty] | 2019-02-27 03:00 | 17011.4667 | 17578.4283 | 480 | 17729.8652
[15 empty] | 2019-02-27 04:00 | 17011.4667 | 17578.8648 | 480 | 17730.9979
[15 empty] | 2019-02-27 05:00 | 17011.4667 | 17579.3013 | 480 | 17732.1323
[15 empty] | 2019-02-27 06:00 | 17011.4667 | 17579.7377 | 480 | 17733.2682
[15 empty] | 2019-02-27 07:00 | 17011.4667 | 17580.1742 | 480 | 17734.4057
[15 empty] | 2019-02-27 08:00 | 17011.4667 | 17580.6106 | 480 | 17735.5448
[15 empty] | 2019-02-27 09:00 | 17011.4667 | 17581.0471 | 480 | 17736.6855
[15 empty] | 2019-02-27 10:00 | 17011.4667 | 17581.4836 | 480 | 17737.8278
[15 empty] | 2019-02-27 11:00 | 17011.4667 | 17581.92 | 480 | 17738.9717
[15 empty] | 2019-02-27 12:00 | 17011.4667 | 17582.3565 | 480 | 17740.1172
[15 empty] | 2019-02-27 13:00 | 17011.4667 | 17582.7929 | 480 | 17741.2643
[15 empty] | 2019-02-27 14:00 | 17011.4667 | 17583.2294 | 480 | 17742.413
[15 empty] | 2019-02-27 15:00 | 17011.4667 | 17583.6659 | 480 | 17743.5633
[15 empty] | 2019-02-27 16:00 | 17011.4667 | 17584.1023 | 480 | 17744.7152
[15 empty] | 2019-02-27 17:00 | 17011.4667 | 17584.5388 | 480 | 17745.8686
[15 empty] | 2019-02-27 18:00 | 17011.4667 | 17584.9752 | 480 | 17747.0237
[15 empty] | 2019-02-27 19:00 | 17011.4667 | 17585.4117 | 480 | 17748.1804
[15 empty] | 2019-02-27 20:00 | 17011.4667 | 17585.8482 | 480 | 17749.3387
[15 empty] | 2019-02-27 21:00 | 17011.4667 | 17586.2846 | 480 | 17750.4985
[15 empty] | 2019-02-27 22:00 | 17011.4667 | 17586.7211 | 480 | 17751.66
[15 empty] | 2019-02-27 23:00 | 17011.4667 | 17587.1575 | 480 | 17752.8231
[15 empty] | 2019-02-28 | 17011.4667 | 17587.594 | 480 | 17753.9877
[15 empty] | 2019-02-28 01:00 | 17011.4667 | 17588.0305 | 480 | 17755.154
[15 empty] | 2019-02-28 02:00 | 17011.4667 | 17588.4669 | 480 | 17756.3218
[15 empty] | 2019-02-28 03:00 | 17011.4667 | 17588.9034 | 480 | 17757.4913
[15 empty] | 2019-02-28 04:00 | 17011.4667 | 17589.3398 | 480 | 17758.6623
[15 empty] | 2019-02-28 05:00 | 17011.4667 | 17589.7763 | 480 | 17759.835
[15 empty] | 2019-02-28 06:00 | 17011.4667 | 17590.2128 | 480 | 17761.0092
[15 empty] | 2019-02-28 07:00 | 17011.4667 | 17590.6492 | 480 | 17762.1851
[15 empty] | 2019-02-28 08:00 | 17011.4667 | 17591.0857 | 480 | 17763.3625
[15 empty] | 2019-02-28 09:00 | 17011.4667 | 17591.5221 | 480 | 17764.5415
[15 empty] | 2019-02-28 10:00 | 17011.4667 | 17591.9586 | 480 | 17765.7222
[15 empty] | 2019-02-28 11:00 | 17011.4667 | 17592.3951 | 480 | 17766.9044
[15 empty] | 2019-02-28 12:00 | 17011.4667 | 17592.8315 | 480 | 17768.0882
[15 empty] | 2019-02-28 13:00 | 17011.4667 | 17593.268 | 480 | 17769.2736
[15 empty] | 2019-02-28 14:00 | 17011.4667 | 17593.7044 | 480 | 17770.4607
[15 empty] | 2019-02-28 15:00 | 17011.4667 | 17594.1409 | 480 | 17771.6493
[15 empty] | 2019-02-28 16:00 | 17011.4667 | 17594.5774 | 480 | 17772.8395
[15 empty] | 2019-02-28 17:00 | 17011.4667 | 17595.0138 | 480 | 17774.0313
[15 empty] | 2019-02-28 18:00 | 17011.4667 | 17595.4503 | 480 | 17775.2247
[15 empty] | 2019-02-28 19:00 | 17011.4667 | 17595.8867 | 480 | 17776.4197
[15 empty] | 2019-02-28 20:00 | 17011.4667 | 17596.3232 | 480 | 17777.6163
[15 empty] | 2019-02-28 21:00 | 17011.4667 | 17596.7597 | 480 | 17778.8145
[15 empty] | 2019-02-28 22:00 | 17011.4667 | 17597.1961 | 480 | 17780.0143
[15 empty] | 2019-02-28 23:00 | 17011.4667 | 17597.6326 | 480 | 17781.2157
[14 empty] | Mar | 2019-03-01 | 18184.6713 | 17598.069 | 480 | 17782.4187
[15 empty] | 2019-03-01 01:00 | 18184.6713 | 17600.0402 | 480 | 17783.6232
[15 empty] | 2019-03-01 02:00 | 18184.6713 | 17602.0113 | 480 | 17784.8294
[15 empty] | 2019-03-01 03:00 | 18184.6713 | 17603.9824 | 480 | 17786.0372
[15 empty] | 2019-03-01 04:00 | 18184.6713 | 17605.9535 | 480 | 17787.2466
[15 empty] | 2019-03-01 05:00 | 18184.6713 | 17607.9246 | 480 | 17788.4575
[15 empty] | 2019-03-01 06:00 | 18184.6713 | 17609.8957 | 480 | 17789.6701
[15 empty] | 2019-03-01 07:00 | 18184.6713 | 17611.8668 | 480 | 17790.8843
[15 empty] | 2019-03-01 08:00 | 18184.6713 | 17613.8379 | 480 | 17792.1
[15 empty] | 2019-03-01 09:00 | 18184.6713 | 17615.809 | 480 | 17793.3174
[15 empty] | 2019-03-01 10:00 | 18184.6713 | 17617.7801 | 480 | 17794.5364
[15 empty] | 2019-03-01 11:00 | 18184.6713 | 17619.7513 | 480 | 17795.7569
[15 empty] | 2019-03-01 12:00 | 18184.6713 | 17621.7224 | 480 | 17796.9791
[15 empty] | 2019-03-01 13:00 | 18184.6713 | 17623.6935 | 480 | 17798.2028
[15 empty] | 2019-03-01 14:00 | 18184.6713 | 17625.6646 | 480 | 17799.4281
[15 empty] | 2019-03-01 15:00 | 18184.6713 | 17627.6357 | 480 | 17800.6551
[15 empty] | 2019-03-01 16:00 | 18184.6713 | 17629.6068 | 480 | 17801.8836
[15 empty] | 2019-03-01 17:00 | 18184.6713 | 17631.5779 | 480 | 17803.1138
[15 empty] | 2019-03-01 18:00 | 18184.6713 | 17633.549 | 480 | 17804.3455
[15 empty] | 2019-03-01 19:00 | 18184.6713 | 17635.5201 | 480 | 17805.5788
[15 empty] | 2019-03-01 20:00 | 18184.6713 | 17637.4912 | 480 | 17806.8137
[15 empty] | 2019-03-01 21:00 | 18184.6713 | 17639.4624 | 480 | 17808.0503
[15 empty] | 2019-03-01 22:00 | 18184.6713 | 17641.4335 | 480 | 17809.2884
[15 empty] | 2019-03-01 23:00 | 18184.6713 | 17643.4046 | 480 | 17810.5281
[15 empty] | 2019-03-02 | 18184.6713 | 17645.3757 | 480 | 17811.7694
[15 empty] | 2019-03-02 01:00 | 18184.6713 | 17647.3468 | 480 | 17813.0123
[15 empty] | 2019-03-02 02:00 | 18184.6713 | 17649.3179 | 480 | 17814.2568
[15 empty] | 2019-03-02 03:00 | 18184.6713 | 17651.289 | 480 | 17815.5029
[15 empty] | 2019-03-02 04:00 | 18184.6713 | 17653.2601 | 480 | 17816.7506
[15 empty] | 2019-03-02 05:00 | 18184.6713 | 17655.2312 | 480 | 17817.9999
[15 empty] | 2019-03-02 06:00 | 18184.6713 | 17657.2023 | 480 | 17819.2508
[15 empty] | 2019-03-02 07:00 | 18184.6713 | 17659.1734 | 480 | 17820.5033
[15 empty] | 2019-03-02 08:00 | 18184.6713 | 17661.1446 | 480 | 17821.7574
[15 empty] | 2019-03-02 09:00 | 18184.6713 | 17663.1157 | 480 | 17823.0131
[15 empty] | 2019-03-02 10:00 | 18184.6713 | 17665.0868 | 480 | 17824.2704
[15 empty] | 2019-03-02 11:00 | 18184.6713 | 17667.0579 | 480 | 17825.5292
[15 empty] | 2019-03-02 12:00 | 18184.6713 | 17669.029 | 480 | 17826.7897
[15 empty] | 2019-03-02 13:00 | 18184.6713 | 17671.0001 | 480 | 17828.0518
[15 empty] | 2019-03-02 14:00 | 18184.6713 | 17672.9712 | 480 | 17829.3155
[15 empty] | 2019-03-02 15:00 | 18184.6713 | 17674.9423 | 480 | 17830.5807
[15 empty] | 2019-03-02 16:00 | 18184.6713 | 17676.9134 | 480 | 17831.8476
[15 empty] | 2019-03-02 17:00 | 18184.6713 | 17678.8845 | 480 | 17833.1161
[15 empty] | 2019-03-02 18:00 | 18184.6713 | 17680.8557 | 480 | 17834.3861
[15 empty] | 2019-03-02 19:00 | 18184.6713 | 17682.8268 | 480 | 17835.6578
[15 empty] | 2019-03-02 20:00 | 18184.6713 | 17684.7979 | 480 | 17836.931
[15 empty] | 2019-03-02 21:00 | 18184.6713 | 17686.769 | 480 | 17838.2059
[15 empty] | 2019-03-02 22:00 | 18184.6713 | 17688.7401 | 480 | 17839.4823
[15 empty] | 2019-03-02 23:00 | 18184.6713 | 17690.7112 | 480 | 17840.7604
[15 empty] | 2019-03-03 | 18184.6713 | 17692.6823 | 480 | 17842.04
[15 empty] | 2019-03-03 01:00 | 18184.6713 | 17694.6534 | 480 | 17843.3212
[15 empty] | 2019-03-03 02:00 | 18184.6713 | 17696.6245 | 480 | 17844.6041
[15 empty] | 2019-03-03 03:00 | 18184.6713 | 17698.5956 | 480 | 17845.8885
[15 empty] | 2019-03-03 04:00 | 18184.6713 | 17700.5668 | 480 | 17847.1745
[15 empty] | 2019-03-03 05:00 | 18184.6713 | 17702.5379 | 480 | 17848.4621
[15 empty] | 2019-03-03 06:00 | 18184.6713 | 17704.509 | 480 | 17849.7514
[15 empty] | 2019-03-03 07:00 | 18184.6713 | 17706.4801 | 480 | 17851.0422
[15 empty] | 2019-03-03 08:00 | 18184.6713 | 17708.4512 | 480 | 17852.3346
[15 empty] | 2019-03-03 09:00 | 18184.6713 | 17710.4223 | 480 | 17853.6286
[15 empty] | 2019-03-03 10:00 | 18184.6713 | 17712.3934 | 480 | 17854.9242
[15 empty] | 2019-03-03 11:00 | 18184.6713 | 17714.3645 | 480 | 17856.2214
[15 empty] | 2019-03-03 12:00 | 18184.6713 | 17716.3356 | 480 | 17857.5202
[15 empty] | 2019-03-03 13:00 | 18184.6713 | 17718.3067 | 480 | 17858.8206
[15 empty] | 2019-03-03 14:00 | 18184.6713 | 17720.2779 | 480 | 17860.1226
[15 empty] | 2019-03-03 15:00 | 18184.6713 | 17722.249 | 480 | 17861.4262
[15 empty] | 2019-03-03 16:00 | 18184.6713 | 17724.2201 | 480 | 17862.7314
[15 empty] | 2019-03-03 17:00 | 18184.6713 | 17726.1912 | 480 | 17864.0382
[15 empty] | 2019-03-03 18:00 | 18184.6713 | 17728.1623 | 480 | 17865.3466
[15 empty] | 2019-03-03 19:00 | 18184.6713 | 17730.1334 | 480 | 17866.6566
[15 empty] | 2019-03-03 20:00 | 18184.6713 | 17732.1045 | 480 | 17867.9681
[15 empty] | 2019-03-03 21:00 | 18184.6713 | 17734.0756 | 480 | 17869.2813
[15 empty] | 2019-03-03 22:00 | 18184.6713 | 17736.0467 | 480 | 17870.5961
[15 empty] | 2019-03-03 23:00 | 18184.6713 | 17738.0178 | 480 | 17871.9124
[15 empty] | 2019-03-04 | 18184.6713 | 17739.989 | 480 | 17873.2304
[15 empty] | 2019-03-04 01:00 | 18184.6713 | 17741.9601 | 480 | 17874.55
[15 empty] | 2019-03-04 02:00 | 18184.6713 | 17743.9312 | 480 | 17875.8711
[15 empty] | 2019-03-04 03:00 | 18184.6713 | 17745.9023 | 480 | 17877.1939
[15 empty] | 2019-03-04 04:00 | 18184.6713 | 17747.8734 | 480 | 17878.5182
[15 empty] | 2019-03-04 05:00 | 18184.6713 | 17749.8445 | 480 | 17879.8442
[15 empty] | 2019-03-04 06:00 | 18184.6713 | 17751.8156 | 480 | 17881.1717
[15 empty] | 2019-03-04 07:00 | 18184.6713 | 17753.7867 | 480 | 17882.5009
[15 empty] | 2019-03-04 08:00 | 18184.6713 | 17755.7578 | 480 | 17883.8316
[15 empty] | 2019-03-04 09:00 | 18184.6713 | 17757.7289 | 480 | 17885.164
[15 empty] | 2019-03-04 10:00 | 18184.6713 | 17759.7001 | 480 | 17886.4979
[15 empty] | 2019-03-04 11:00 | 18184.6713 | 17761.6712 | 480 | 17887.8334
[15 empty] | 2019-03-04 12:00 | 18184.6713 | 17763.6423 | 480 | 17889.1706
[15 empty] | 2019-03-04 13:00 | 18184.6713 | 17765.6134 | 480 | 17890.5093
[15 empty] | 2019-03-04 14:00 | 18184.6713 | 17767.5845 | 480 | 17891.8496
[15 empty] | 2019-03-04 15:00 | 18184.6713 | 17769.5556 | 480 | 17893.1915
[15 empty] | 2019-03-04 16:00 | 18184.6713 | 17771.5267 | 480 | 17894.535
[15 empty] | 2019-03-04 17:00 | 18184.6713 | 17773.4978 | 480 | 17895.8802
[15 empty] | 2019-03-04 18:00 | 18184.6713 | 17775.4689 | 480 | 17897.2269
[15 empty] | 2019-03-04 19:00 | 18184.6713 | 17777.44 | 480 | 17898.5752
[15 empty] | 2019-03-04 20:00 | 18184.6713 | 17779.4112 | 480 | 17899.9251
[15 empty] | 2019-03-04 21:00 | 18184.6713 | 17781.3823 | 480 | 17901.2766
[15 empty] | 2019-03-04 22:00 | 18184.6713 | 17783.3534 | 480 | 17902.6297
[15 empty] | 2019-03-04 23:00 | 18184.6713 | 17785.3245 | 480 | 17903.9844
[15 empty] | 2019-03-05 | 18184.6713 | 17787.2956 | 480 | 17905.3407
[15 empty] | 2019-03-05 01:00 | 18184.6713 | 17789.2667 | 480 | 17906.6986
[15 empty] | 2019-03-05 02:00 | 18184.6713 | 17791.2378 | 480 | 17908.058
[15 empty] | 2019-03-05 03:00 | 18184.6713 | 17793.2089 | 480 | 17909.4191
[15 empty] | 2019-03-05 04:00 | 18184.6713 | 17795.18 | 480 | 17910.7818
[15 empty] | 2019-03-05 05:00 | 18184.6713 | 17797.1511 | 480 | 17912.1461
[15 empty] | 2019-03-05 06:00 | 18184.6713 | 17799.1223 | 480 | 17913.512
[15 empty] | 2019-03-05 07:00 | 18184.6713 | 17801.0934 | 480 | 17914.8794
[15 empty] | 2019-03-05 08:00 | 18184.6713 | 17803.0645 | 480 | 17916.2485
[15 empty] | 2019-03-05 09:00 | 18184.6713 | 17805.0356 | 480 | 17917.6192
[15 empty] | 2019-03-05 10:00 | 18184.6713 | 17807.0067 | 480 | 17918.9914
[15 empty] | 2019-03-05 11:00 | 18184.6713 | 17808.9778 | 480 | 17920.3653
[15 empty] | 2019-03-05 12:00 | 18184.6713 | 17810.9489 | 480 | 17921.7407
[15 empty] | 2019-03-05 13:00 | 18184.6713 | 17812.92 | 480 | 17923.1178
[15 empty] | 2019-03-05 14:00 | 18184.6713 | 17814.8911 | 480 | 17924.4964
[15 empty] | 2019-03-05 15:00 | 18184.6713 | 17816.8622 | 480 | 17925.8767
[15 empty] | 2019-03-05 16:00 | 18184.6713 | 17818.8333 | 480 | 17927.2585
[15 empty] | 2019-03-05 17:00 | 18184.6713 | 17820.8045 | 480 | 17928.642
[15 empty] | 2019-03-05 18:00 | 18184.6713 | 17822.7756 | 480 | 17930.027
[15 empty] | 2019-03-05 19:00 | 18184.6713 | 17824.7467 | 480 | 17931.4136
[15 empty] | 2019-03-05 20:00 | 18184.6713 | 17826.7178 | 480 | 17932.8019
[15 empty] | 2019-03-05 21:00 | 18184.6713 | 17828.6889 | 480 | 17934.1917
[15 empty] | 2019-03-05 22:00 | 18184.6713 | 17830.66 | 480 | 17935.5831
[15 empty] | 2019-03-05 23:00 | 18184.6713 | 17832.6311 | 480 | 17936.9761
[15 empty] | 2019-03-06 | 18184.6713 | 17834.6022 | 480 | 17938.3707
[15 empty] | 2019-03-06 01:00 | 18184.6713 | 17836.5733 | 480 | 17939.767
[15 empty] | 2019-03-06 02:00 | 18184.6713 | 17838.5444 | 480 | 17941.1648
[15 empty] | 2019-03-06 03:00 | 18184.6713 | 17840.5156 | 480 | 17942.5642
[15 empty] | 2019-03-06 04:00 | 18184.6713 | 17842.4867 | 480 | 17943.9652
[15 empty] | 2019-03-06 05:00 | 18184.6713 | 17844.4578 | 480 | 17945.3678
[15 empty] | 2019-03-06 06:00 | 18184.6713 | 17846.4289 | 480 | 17946.772
[15 empty] | 2019-03-06 07:00 | 18184.6713 | 17848.4 | 480 | 17948.1778
[15 empty] | 2019-03-06 08:00 | 18184.6713 | 17850.3711 | 480 | 17949.5852
[15 empty] | 2019-03-06 09:00 | 18184.6713 | 17852.3422 | 480 | 17950.9942
[15 empty] | 2019-03-06 10:00 | 18184.6713 | 17854.3133 | 480 | 17952.4048
[15 empty] | 2019-03-06 11:00 | 18184.6713 | 17856.2844 | 480 | 17953.8169
[15 empty] | 2019-03-06 12:00 | 18184.6713 | 17858.2555 | 480 | 17955.2307
[15 empty] | 2019-03-06 13:00 | 18184.6713 | 17860.2267 | 480 | 17956.6461
[15 empty] | 2019-03-06 14:00 | 18184.6713 | 17862.1978 | 480 | 17958.0631
[15 empty] | 2019-03-06 15:00 | 18184.6713 | 17864.1689 | 480 | 17959.4817
[15 empty] | 2019-03-06 16:00 | 18184.6713 | 17866.14 | 480 | 17960.9018
[15 empty] | 2019-03-06 17:00 | 18184.6713 | 17868.1111 | 480 | 17962.3236
[15 empty] | 2019-03-06 18:00 | 18184.6713 | 17870.0822 | 480 | 17963.7469
[15 empty] | 2019-03-06 19:00 | 18184.6713 | 17872.0533 | 480 | 17965.1719
[15 empty] | 2019-03-06 20:00 | 18184.6713 | 17874.0244 | 480 | 17966.5985
[15 empty] | 2019-03-06 21:00 | 18184.6713 | 17875.9955 | 480 | 17968.0266
[15 empty] | 2019-03-06 22:00 | 18184.6713 | 17877.9666 | 480 | 17969.4564
[15 empty] | 2019-03-06 23:00 | 18184.6713 | 17879.9378 | 480 | 17970.8877
[15 empty] | 2019-03-07 | 18184.6713 | 17881.9089 | 480 | 17972.3207
[15 empty] | 2019-03-07 01:00 | 18184.6713 | 17883.88 | 480 | 17973.7552
[15 empty] | 2019-03-07 02:00 | 18184.6713 | 17885.8511 | 480 | 17975.1913
[15 empty] | 2019-03-07 03:00 | 18184.6713 | 17887.8222 | 480 | 17976.6291
[15 empty] | 2019-03-07 04:00 | 18184.6713 | 17889.7933 | 480 | 17978.0684
[15 empty] | 2019-03-07 05:00 | 18184.6713 | 17891.7644 | 480 | 17979.5093
[15 empty] | 2019-03-07 06:00 | 18184.6713 | 17893.7355 | 480 | 17980.9519
[15 empty] | 2019-03-07 07:00 | 18184.6713 | 17895.7066 | 480 | 17982.396
[15 empty] | 2019-03-07 08:00 | 18184.6713 | 17897.6777 | 480 | 17983.8417
[15 empty] | 2019-03-07 09:00 | 18184.6713 | 17899.6489 | 480 | 17985.289
[15 empty] | 2019-03-07 10:00 | 18184.6713 | 17901.62 | 480 | 17986.7379
[15 empty] | 2019-03-07 11:00 | 18184.6713 | 17903.5911 | 480 | 17988.1884
[15 empty] | 2019-03-07 12:00 | 18184.6713 | 17905.5622 | 480 | 17989.6406
[15 empty] | 2019-03-07 13:00 | 18184.6713 | 17907.5333 | 480 | 17991.0943
[15 empty] | 2019-03-07 14:00 | 18184.6713 | 17909.5044 | 480 | 17992.5496
[15 empty] | 2019-03-07 15:00 | 18184.6713 | 17911.4755 | 480 | 17994.0065
[15 empty] | 2019-03-07 16:00 | 18184.6713 | 17913.4466 | 480 | 17995.465
[15 empty] | 2019-03-07 17:00 | 18184.6713 | 17915.4177 | 480 | 17996.925
[15 empty] | 2019-03-07 18:00 | 18184.6713 | 17917.3888 | 480 | 17998.3867
[15 empty] | 2019-03-07 19:00 | 18184.6713 | 17919.36 | 480 | 17999.85
[15 empty] | 2019-03-07 20:00 | 18184.6713 | 17921.3311 | 480 | 18001.3149
[15 empty] | 2019-03-07 21:00 | 18184.6713 | 17923.3022 | 480 | 18002.7814
[15 empty] | 2019-03-07 22:00 | 18184.6713 | 17925.2733 | 480 | 18004.2495
[15 empty] | 2019-03-07 23:00 | 18184.6713 | 17927.2444 | 480 | 18005.7191
[15 empty] | 2019-03-08 | 18184.6713 | 17929.2155 | 480 | 18007.1904
[15 empty] | 2019-03-08 01:00 | 18184.6713 | 17931.1866 | 480 | 18008.6633
[15 empty] | 2019-03-08 02:00 | 18184.6713 | 17933.1577 | 480 | 18010.1377
[15 empty] | 2019-03-08 03:00 | 18184.6713 | 17935.1288 | 480 | 18011.6138
[15 empty] | 2019-03-08 04:00 | 18184.6713 | 17937.0999 | 480 | 18013.0915
[15 empty] | 2019-03-08 05:00 | 18184.6713 | 17939.0711 | 480 | 18014.5707
[15 empty] | 2019-03-08 06:00 | 18184.6713 | 17941.0422 | 480 | 18016.0516
[15 empty] | 2019-03-08 07:00 | 18184.6713 | 17943.0133 | 480 | 18017.534
[15 empty] | 2019-03-08 08:00 | 18184.6713 | 17944.9844 | 480 | 18019.0181
[15 empty] | 2019-03-08 09:00 | 18184.6713 | 17946.9555 | 480 | 18020.5037
[15 empty] | 2019-03-08 10:00 | 18184.6713 | 17948.9266 | 480 | 18021.9909
[15 empty] | 2019-03-08 11:00 | 18184.6713 | 17950.8977 | 480 | 18023.4798
[15 empty] | 2019-03-08 12:00 | 18184.6713 | 17952.8688 | 480 | 18024.9702
[15 empty] | 2019-03-08 13:00 | 18184.6713 | 17954.8399 | 480 | 18026.4622
[15 empty] | 2019-03-08 14:00 | 18184.6713 | 17956.811 | 480 | 18027.9559
[15 empty] | 2019-03-08 15:00 | 18184.6713 | 17958.7822 | 480 | 18029.4511
[15 empty] | 2019-03-08 16:00 | 18184.6713 | 17960.7533 | 480 | 18030.9479
[15 empty] | 2019-03-08 17:00 | 18184.6713 | 17962.7244 | 480 | 18032.4463
[15 empty] | 2019-03-08 18:00 | 18184.6713 | 17964.6955 | 480 | 18033.9464
[15 empty] | 2019-03-08 19:00 | 18184.6713 | 17966.6666 | 480 | 18035.448
[15 empty] | 2019-03-08 20:00 | 18184.6713 | 17968.6377 | 480 | 18036.9512
[15 empty] | 2019-03-08 21:00 | 18184.6713 | 17970.6088 | 480 | 18038.456
[15 empty] | 2019-03-08 22:00 | 18184.6713 | 17972.5799 | 480 | 18039.9624
[15 empty] | 2019-03-08 23:00 | 18184.6713 | 17974.551 | 480 | 18041.4704
[15 empty] | 2019-03-09 | 18184.6713 | 17976.5221 | 480 | 18042.98
[15 empty] | 2019-03-09 01:00 | 18184.6713 | 17978.4933 | 480 | 18044.4912
[15 empty] | 2019-03-09 02:00 | 18184.6713 | 17980.4644 | 480 | 18046.004
[15 empty] | 2019-03-09 03:00 | 18184.6713 | 17982.4355 | 480 | 18047.5184
[15 empty] | 2019-03-09 04:00 | 18184.6713 | 17984.4066 | 480 | 18049.0343
[15 empty] | 2019-03-09 05:00 | 18184.6713 | 17986.3777 | 480 | 18050.5519
[15 empty] | 2019-03-09 06:00 | 18184.6713 | 17988.3488 | 480 | 18052.0711
[15 empty] | 2019-03-09 07:00 | 18184.6713 | 17990.3199 | 480 | 18053.5919
[15 empty] | 2019-03-09 08:00 | 18184.6713 | 17992.291 | 480 | 18055.1142
[15 empty] | 2019-03-09 09:00 | 18184.6713 | 17994.2621 | 480 | 18056.6382
[15 empty] | 2019-03-09 10:00 | 18184.6713 | 17996.2332 | 480 | 18058.1638
[15 empty] | 2019-03-09 11:00 | 18184.6713 | 17998.2043 | 480 | 18059.6909
[15 empty] | 2019-03-09 12:00 | 18184.6713 | 18000.1755 | 480 | 18061.2197
[15 empty] | 2019-03-09 13:00 | 18184.6713 | 18002.1466 | 480 | 18062.7501
[15 empty] | 2019-03-09 14:00 | 18184.6713 | 18004.1177 | 480 | 18064.282
[15 empty] | 2019-03-09 15:00 | 18184.6713 | 18006.0888 | 480 | 18065.8156
[15 empty] | 2019-03-09 16:00 | 18184.6713 | 18008.0599 | 480 | 18067.3507
[15 empty] | 2019-03-09 17:00 | 18184.6713 | 18010.031 | 480 | 18068.8875
[15 empty] | 2019-03-09 18:00 | 18184.6713 | 18012.0021 | 480 | 18070.4258
[15 empty] | 2019-03-09 19:00 | 18184.6713 | 18013.9732 | 480 | 18071.9657
[15 empty] | 2019-03-09 20:00 | 18184.6713 | 18015.9443 | 480 | 18073.5073
[15 empty] | 2019-03-09 21:00 | 18184.6713 | 18017.9154 | 480 | 18075.0504
[15 empty] | 2019-03-09 22:00 | 18184.6713 | 18019.8866 | 480 | 18076.5951
[15 empty] | 2019-03-09 23:00 | 18184.6713 | 18021.8577 | 480 | 18078.1415
[15 empty] | 2019-03-10 | 18184.6713 | 18023.8288 | 480 | 18079.6894
[15 empty] | 2019-03-10 01:00 | 18184.6713 | 18025.7999 | 480 | 18081.2389
[15 empty] | 2019-03-10 02:00 | 18184.6713 | 18027.771 | 480 | 18082.79
[15 empty] | 2019-03-10 03:00 | 18184.6713 | 18029.7421 | 480 | 18084.3427
[15 empty] | 2019-03-10 04:00 | 18184.6713 | 18031.7132 | 480 | 18085.8971
[15 empty] | 2019-03-10 05:00 | 18184.6713 | 18033.6843 | 480 | 18087.453
[15 empty] | 2019-03-10 06:00 | 18184.6713 | 18035.6554 | 480 | 18089.0105
[15 empty] | 2019-03-10 07:00 | 18184.6713 | 18037.6265 | 480 | 18090.5696
[15 empty] | 2019-03-10 08:00 | 18184.6713 | 18039.5977 | 480 | 18092.1303
[15 empty] | 2019-03-10 09:00 | 18184.6713 | 18041.5688 | 480 | 18093.6926
[15 empty] | 2019-03-10 10:00 | 18184.6713 | 18043.5399 | 480 | 18095.2565
[15 empty] | 2019-03-10 11:00 | 18184.6713 | 18045.511 | 480 | 18096.8219
[15 empty] | 2019-03-10 12:00 | 18184.6713 | 18047.4821 | 480 | 18098.389
[15 empty] | 2019-03-10 13:00 | 18184.6713 | 18049.4532 | 480 | 18099.9577
[15 empty] | 2019-03-10 14:00 | 18184.6713 | 18051.4243 | 480 | 18101.528
[15 empty] | 2019-03-10 15:00 | 18184.6713 | 18053.3954 | 480 | 18103.0999
[15 empty] | 2019-03-10 16:00 | 18184.6713 | 18055.3665 | 480 | 18104.6733
[15 empty] | 2019-03-10 17:00 | 18184.6713 | 18057.3376 | 480 | 18106.2484
[15 empty] | 2019-03-10 18:00 | 18184.6713 | 18059.3088 | 480 | 18107.8251
[15 empty] | 2019-03-10 19:00 | 18184.6713 | 18061.2799 | 480 | 18109.4034
[15 empty] | 2019-03-10 20:00 | 18184.6713 | 18063.251 | 480 | 18110.9832
[15 empty] | 2019-03-10 21:00 | 18184.6713 | 18065.2221 | 480 | 18112.5647
[15 empty] | 2019-03-10 22:00 | 18184.6713 | 18067.1932 | 480 | 18114.1477
[15 empty] | 2019-03-10 23:00 | 18184.6713 | 18069.1643 | 480 | 18115.7324
[15 empty] | 2019-03-11 | 18184.6713 | 18071.1354 | 480 | 18117.3186
[15 empty] | 2019-03-11 01:00 | 18184.6713 | 18073.1065 | 480 | 18118.9065
[15 empty] | 2019-03-11 02:00 | 18184.6713 | 18075.0776 | 480 | 18120.4959
[15 empty] | 2019-03-11 03:00 | 18184.6713 | 18077.0487 | 480 | 18122.087
[15 empty] | 2019-03-11 04:00 | 18184.6713 | 18079.0199 | 480 | 18123.6796
[15 empty] | 2019-03-11 05:00 | 18184.6713 | 18080.991 | 480 | 18125.2738
[15 empty] | 2019-03-11 06:00 | 18184.6713 | 18082.9621 | 480 | 18126.8697
[15 empty] | 2019-03-11 07:00 | 18184.6713 | 18084.9332 | 480 | 18128.4671
[15 empty] | 2019-03-11 08:00 | 18184.6713 | 18086.9043 | 480 | 18130.0661
[15 empty] | 2019-03-11 09:00 | 18184.6713 | 18088.8754 | 480 | 18131.6667
[15 empty] | 2019-03-11 10:00 | 18184.6713 | 18090.8465 | 480 | 18133.269
[15 empty] | 2019-03-11 11:00 | 18184.6713 | 18092.8176 | 480 | 18134.8728
[15 empty] | 2019-03-11 12:00 | 18184.6713 | 18094.7887 | 480 | 18136.4782
[15 empty] | 2019-03-11 13:00 | 18184.6713 | 18096.7598 | 480 | 18138.0852
[15 empty] | 2019-03-11 14:00 | 18184.6713 | 18098.731 | 480 | 18139.6938
[15 empty] | 2019-03-11 15:00 | 18184.6713 | 18100.7021 | 480 | 18141.304
[15 empty] | 2019-03-11 16:00 | 18184.6713 | 18102.6732 | 480 | 18142.9158
[15 empty] | 2019-03-11 17:00 | 18184.6713 | 18104.6443 | 480 | 18144.5292
[15 empty] | 2019-03-11 18:00 | 18184.6713 | 18106.6154 | 480 | 18146.1442
[15 empty] | 2019-03-11 19:00 | 18184.6713 | 18108.5865 | 480 | 18147.7608
[15 empty] | 2019-03-11 20:00 | 18184.6713 | 18110.5576 | 480 | 18149.379
[15 empty] | 2019-03-11 21:00 | 18184.6713 | 18112.5287 | 480 | 18150.9988
[15 empty] | 2019-03-11 22:00 | 18184.6713 | 18114.4998 | 480 | 18152.6202
[15 empty] | 2019-03-11 23:00 | 18184.6713 | 18116.4709 | 480 | 18154.2431
[15 empty] | 2019-03-12 | 18184.6713 | 18118.4421 | 480 | 18155.8677
[15 empty] | 2019-03-12 01:00 | 18184.6713 | 18120.4132 | 480 | 18157.4956
[15 empty] | 2019-03-12 02:00 | 18184.6713 | 18122.3843 | 480 | 18159.1269
[15 empty] | 2019-03-12 03:00 | 18184.6713 | 18124.3554 | 480 | 18160.7616
[15 empty] | 2019-03-12 04:00 | 18184.6713 | 18126.3265 | 480 | 18162.3996
[15 empty] | 2019-03-12 05:00 | 18184.6713 | 18128.2976 | 480 | 18164.041
[15 empty] | 2019-03-12 06:00 | 18184.6713 | 18130.2687 | 480 | 18165.6857
[15 empty] | 2019-03-12 07:00 | 18184.6713 | 18132.2398 | 480 | 18167.3338
[15 empty] | 2019-03-12 08:00 | 18184.6713 | 18134.2109 | 480 | 18168.9853
[15 empty] | 2019-03-12 09:00 | 18184.6713 | 18136.182 | 480 | 18170.6401
[15 empty] | 2019-03-12 10:00 | 18184.6713 | 18138.1532 | 480 | 18172.2983
[15 empty] | 2019-03-12 11:00 | 18184.6713 | 18140.1243 | 480 | 18173.9599
[15 empty] | 2019-03-12 12:00 | 18184.6713 | 18142.0954 | 480 | 18175.6248
[15 empty] | 2019-03-12 13:00 | 18184.6713 | 18144.0665 | 480 | 18177.293
[15 empty] | 2019-03-12 14:00 | 18184.6713 | 18146.0376 | 480 | 18178.9647
[15 empty] | 2019-03-12 15:00 | 18184.6713 | 18148.0087 | 480 | 18180.6397
[15 empty] | 2019-03-12 16:00 | 18184.6713 | 18149.9798 | 480 | 18182.318
[15 empty] | 2019-03-12 17:00 | 18184.6713 | 18151.9509 | 480 | 18183.9997
[15 empty] | 2019-03-12 18:00 | 18184.6713 | 18153.922 | 480 | 18185.6848
[15 empty] | 2019-03-12 19:00 | 18184.6713 | 18155.8931 | 480 | 18187.3732
[15 empty] | 2019-03-12 20:00 | 18184.6713 | 18157.8642 | 480 | 18189.065
[15 empty] | 2019-03-12 21:00 | 18184.6713 | 18159.8354 | 480 | 18190.7602
[15 empty] | 2019-03-12 22:00 | 18184.6713 | 18161.8065 | 480 | 18192.4587
[15 empty] | 2019-03-12 23:00 | 18184.6713 | 18163.7776 | 480 | 18194.1606
[15 empty] | 2019-03-13 | 18184.6713 | 18165.7487 | 480 | 18195.8658
[15 empty] | 2019-03-13 01:00 | 18184.6713 | 18167.7198 | 480 | 18197.5744
[15 empty] | 2019-03-13 02:00 | 18184.6713 | 18169.6909 | 480 | 18199.2864
[15 empty] | 2019-03-13 03:00 | 18184.6713 | 18171.662 | 480 | 18201.0017
[15 empty] | 2019-03-13 04:00 | 18184.6713 | 18173.6331 | 480 | 18202.7204
[15 empty] | 2019-03-13 05:00 | 18184.6713 | 18175.6042 | 480 | 18204.4424
[15 empty] | 2019-03-13 06:00 | 18184.6713 | 18177.5753 | 480 | 18206.1678
[15 empty] | 2019-03-13 07:00 | 18184.6713 | 18179.5465 | 480 | 18207.8966
[15 empty] | 2019-03-13 08:00 | 18184.6713 | 18181.5176 | 480 | 18209.6287
[15 empty] | 2019-03-13 09:00 | 18184.6713 | 18183.4887 | 480 | 18211.3642
[15 empty] | 2019-03-13 10:00 | 18184.6713 | 18185.4598 | 480 | 18213.103
[15 empty] | 2019-03-13 11:00 | 18184.6713 | 18187.4309 | 480 | 18214.8452
[15 empty] | 2019-03-13 12:00 | 18184.6713 | 18189.402 | 480 | 18216.5908
[15 empty] | 2019-03-13 13:00 | 18184.6713 | 18191.3731 | 480 | 18218.3397
[15 empty] | 2019-03-13 14:00 | 18184.6713 | 18193.3442 | 480 | 18220.092
[15 empty] | 2019-03-13 15:00 | 18184.6713 | 18195.3153 | 480 | 18221.8477
[15 empty] | 2019-03-13 16:00 | 18184.6713 | 18197.2864 | 480 | 18223.6067
[15 empty] | 2019-03-13 17:00 | 18184.6713 | 18199.2576 | 480 | 18225.369
[15 empty] | 2019-03-13 18:00 | 18184.6713 | 18201.2287 | 480 | 18227.1348
[15 empty] | 2019-03-13 19:00 | 18184.6713 | 18203.1998 | 480 | 18228.9039
[15 empty] | 2019-03-13 20:00 | 18184.6713 | 18205.1709 | 480 | 18230.6763
[15 empty] | 2019-03-13 21:00 | 18184.6713 | 18207.142 | 480 | 18232.4521
[15 empty] | 2019-03-13 22:00 | 18184.6713 | 18209.1131 | 480 | 18234.2313
[15 empty] | 2019-03-13 23:00 | 18184.6713 | 18211.0842 | 480 | 18236.0139
[15 empty] | 2019-03-14 | 18184.6713 | 18213.0553 | 480 | 18237.7997
[15 empty] | 2019-03-14 01:00 | 18184.6713 | 18215.0264 | 480 | 18239.589
[15 empty] | 2019-03-14 02:00 | 18184.6713 | 18216.9975 | 480 | 18241.3816
[15 empty] | 2019-03-14 03:00 | 18184.6713 | 18218.9687 | 480 | 18243.1776
[15 empty] | 2019-03-14 04:00 | 18184.6713 | 18220.9398 | 480 | 18244.977
[15 empty] | 2019-03-14 05:00 | 18184.6713 | 18222.9109 | 480 | 18246.7797
[15 empty] | 2019-03-14 06:00 | 18184.6713 | 18224.882 | 480 | 18248.5857
[15 empty] | 2019-03-14 07:00 | 18184.6713 | 18226.8531 | 480 | 18250.3951
[15 empty] | 2019-03-14 08:00 | 18184.6713 | 18228.8242 | 480 | 18252.2079
[15 empty] | 2019-03-14 09:00 | 18184.6713 | 18230.7953 | 480 | 18254.0241
[15 empty] | 2019-03-14 10:00 | 18184.6713 | 18232.7664 | 480 | 18255.8436
[15 empty] | 2019-03-14 11:00 | 18184.6713 | 18234.7375 | 480 | 18257.6664
[15 empty] | 2019-03-14 12:00 | 18184.6713 | 18236.7086 | 480 | 18259.4927
[15 empty] | 2019-03-14 13:00 | 18184.6713 | 18238.6798 | 480 | 18261.3223
[15 empty] | 2019-03-14 14:00 | 18184.6713 | 18240.6509 | 480 | 18263.1552
[15 empty] | 2019-03-14 15:00 | 18184.6713 | 18242.622 | 480 | 18264.9915
[15 empty] | 2019-03-14 16:00 | 18184.6713 | 18244.5931 | 480 | 18266.8312
[15 empty] | 2019-03-14 17:00 | 18184.6713 | 18246.5642 | 480 | 18268.6742
[15 empty] | 2019-03-14 18:00 | 18184.6713 | 18248.5353 | 480 | 18270.5206
[15 empty] | 2019-03-14 19:00 | 18184.6713 | 18250.5064 | 480 | 18272.3704
[15 empty] | 2019-03-14 20:00 | 18184.6713 | 18252.4775 | 480 | 18274.2235
[15 empty] | 2019-03-14 21:00 | 18184.6713 | 18254.4486 | 480 | 18276.08
[15 empty] | 2019-03-14 22:00 | 18184.6713 | 18256.4197 | 480 | 18277.9398
[15 empty] | 2019-03-14 23:00 | 18184.6713 | 18258.3909 | 480 | 18279.803
[15 empty] | 2019-03-15 | 18184.6713 | 18260.362 | 480 | 18281.6696
[15 empty] | 2019-03-15 01:00 | 18184.6713 | 18262.3331 | 480 | 18283.5395
[15 empty] | 2019-03-15 02:00 | 18184.6713 | 18264.3042 | 480 | 18285.4128
[15 empty] | 2019-03-15 03:00 | 18184.6713 | 18266.2753 | 480 | 18287.2894
[15 empty] | 2019-03-15 04:00 | 18184.6713 | 18268.2464 | 480 | 18289.1694
[15 empty] | 2019-03-15 05:00 | 18184.6713 | 18270.2175 | 480 | 18291.0528
[15 empty] | 2019-03-15 06:00 | 18184.6713 | 18272.1886 | 480 | 18292.9395
[15 empty] | 2019-03-15 07:00 | 18184.6713 | 18274.1597 | 480 | 18294.8296
[15 empty] | 2019-03-15 08:00 | 18184.6713 | 18276.1308 | 480 | 18296.723
[15 empty] | 2019-03-15 09:00 | 18184.6713 | 18278.102 | 480 | 18298.6198
[15 empty] | 2019-03-15 10:00 | 18184.6713 | 18280.0731 | 480 | 18300.52
[15 empty] | 2019-03-15 11:00 | 18184.6713 | 18282.0442 | 480 | 18302.4235
[15 empty] | 2019-03-15 12:00 | 18184.6713 | 18284.0153 | 480 | 18304.3304
[15 empty] | 2019-03-15 13:00 | 18184.6713 | 18285.9864 | 480 | 18306.2407
[15 empty] | 2019-03-15 14:00 | 18184.6713 | 18287.9575 | 480 | 18308.1543
[15 empty] | 2019-03-15 15:00 | 18184.6713 | 18289.9286 | 480 | 18310.0713
[15 empty] | 2019-03-15 16:00 | 18184.6713 | 18291.8997 | 480 | 18311.9916
[15 empty] | 2019-03-15 17:00 | 18184.6713 | 18293.8708 | 480 | 18313.9153
[15 empty] | 2019-03-15 18:00 | 18184.6713 | 18295.8419 | 480 | 18315.8423
[15 empty] | 2019-03-15 19:00 | 18184.6713 | 18297.8131 | 480 | 18317.7728
[15 empty] | 2019-03-15 20:00 | 18184.6713 | 18299.7842 | 480 | 18319.7065
[15 empty] | 2019-03-15 21:00 | 18184.6713 | 18301.7553 | 480 | 18321.6437
[15 empty] | 2019-03-15 22:00 | 18184.6713 | 18303.7264 | 480 | 18323.5842
[15 empty] | 2019-03-15 23:00 | 18184.6713 | 18305.6975 | 480 | 18325.528
[15 empty] | 2019-03-16 | 18184.6713 | 18307.6686 | 480 | 18327.4753
[15 empty] | 2019-03-16 01:00 | 18184.6713 | 18309.6397 | 480 | 18329.4258
[15 empty] | 2019-03-16 02:00 | 18184.6713 | 18311.6108 | 480 | 18331.3798
[15 empty] | 2019-03-16 03:00 | 18184.6713 | 18313.5819 | 480 | 18333.3371
[15 empty] | 2019-03-16 04:00 | 18184.6713 | 18315.553 | 480 | 18335.2977
[15 empty] | 2019-03-16 05:00 | 18184.6713 | 18317.5242 | 480 | 18337.2618
[15 empty] | 2019-03-16 06:00 | 18184.6713 | 18319.4953 | 480 | 18339.2292
[15 empty] | 2019-03-16 07:00 | 18184.6713 | 18321.4664 | 480 | 18341.1999
[15 empty] | 2019-03-16 08:00 | 18184.6713 | 18323.4375 | 480 | 18343.174
[15 empty] | 2019-03-16 09:00 | 18184.6713 | 18325.4086 | 480 | 18345.1515
[15 empty] | 2019-03-16 10:00 | 18184.6713 | 18327.3797 | 480 | 18347.1323
[15 empty] | 2019-03-16 11:00 | 18184.6713 | 18329.3508 | 480 | 18349.1165
[15 empty] | 2019-03-16 12:00 | 18184.6713 | 18331.3219 | 480 | 18351.1041
[15 empty] | 2019-03-16 13:00 | 18184.6713 | 18333.293 | 480 | 18353.095
[15 empty] | 2019-03-16 14:00 | 18184.6713 | 18335.2641 | 480 | 18355.0892
[15 empty] | 2019-03-16 15:00 | 18184.6713 | 18337.2352 | 480 | 18357.0869
[15 empty] | 2019-03-16 16:00 | 18184.6713 | 18339.2064 | 480 | 18359.0879
[15 empty] | 2019-03-16 17:00 | 18184.6713 | 18341.1775 | 480 | 18361.0922
[15 empty] | 2019-03-16 18:00 | 18184.6713 | 18343.1486 | 480 | 18363.0999
[15 empty] | 2019-03-16 19:00 | 18184.6713 | 18345.1197 | 480 | 18365.111
[15 empty] | 2019-03-16 20:00 | 18184.6713 | 18347.0908 | 480 | 18367.1254
[15 empty] | 2019-03-16 21:00 | 18184.6713 | 18349.0619 | 480 | 18369.1432
[15 empty] | 2019-03-16 22:00 | 18184.6713 | 18351.033 | 480 | 18371.1644
[15 empty] | 2019-03-16 23:00 | 18184.6713 | 18353.0041 | 480 | 18373.1889
[15 empty] | 2019-03-17 | 18184.6713 | 18354.9752 | 480 | 18375.2168
[15 empty] | 2019-03-17 01:00 | 18184.6713 | 18356.9463 | 480 | 18377.2481
[15 empty] | 2019-03-17 02:00 | 18184.6713 | 18358.9175 | 480 | 18379.2827
[15 empty] | 2019-03-17 03:00 | 18184.6713 | 18360.8886 | 480 | 18381.3206
[15 empty] | 2019-03-17 04:00 | 18184.6713 | 18362.8597 | 480 | 18383.3619
[15 empty] | 2019-03-17 05:00 | 18184.6713 | 18364.8308 | 480 | 18385.4066
[15 empty] | 2019-03-17 06:00 | 18184.6713 | 18366.8019 | 480 | 18387.4547
[15 empty] | 2019-03-17 07:00 | 18184.6713 | 18368.773 | 480 | 18389.5061
[15 empty] | 2019-03-17 08:00 | 18184.6713 | 18370.7441 | 480 | 18391.5609
[15 empty] | 2019-03-17 09:00 | 18184.6713 | 18372.7152 | 480 | 18393.619
[15 empty] | 2019-03-17 10:00 | 18184.6713 | 18374.6863 | 480 | 18395.6805
[15 empty] | 2019-03-17 11:00 | 18184.6713 | 18376.6574 | 480 | 18397.7453
[15 empty] | 2019-03-17 12:00 | 18184.6713 | 18378.6286 | 480 | 18399.8135
[15 empty] | 2019-03-17 13:00 | 18184.6713 | 18380.5997 | 480 | 18401.8851
[15 empty] | 2019-03-17 14:00 | 18184.6713 | 18382.5708 | 480 | 18403.96
[15 empty] | 2019-03-17 15:00 | 18184.6713 | 18384.5419 | 480 | 18406.0383
[15 empty] | 2019-03-17 16:00 | 18184.6713 | 18386.513 | 480 | 18408.12
[15 empty] | 2019-03-17 17:00 | 18184.6713 | 18388.4841 | 480 | 18410.205
[15 empty] | 2019-03-17 18:00 | 18184.6713 | 18390.4552 | 480 | 18412.2934
[15 empty] | 2019-03-17 19:00 | 18184.6713 | 18392.4263 | 480 | 18414.3851
[15 empty] | 2019-03-17 20:00 | 18184.6713 | 18394.3974 | 480 | 18416.4802
[15 empty] | 2019-03-17 21:00 | 18184.6713 | 18396.3685 | 480 | 18418.5787
[15 empty] | 2019-03-17 22:00 | 18184.6713 | 18398.3397 | 480 | 18420.6805
[15 empty] | 2019-03-17 23:00 | 18184.6713 | 18400.3108 | 480 | 18422.7857
[15 empty] | 2019-03-18 | 18184.6713 | 18402.2819 | 480 | 18424.8942
[15 empty] | 2019-03-18 01:00 | 18184.6713 | 18404.253 | 480 | 18427.0061
[15 empty] | 2019-03-18 02:00 | 18184.6713 | 18406.2241 | 480 | 18429.1214
[15 empty] | 2019-03-18 03:00 | 18184.6713 | 18408.1952 | 480 | 18431.24
[15 empty] | 2019-03-18 04:00 | 18184.6713 | 18410.1663 | 480 | 18433.362
[15 empty] | 2019-03-18 05:00 | 18184.6713 | 18412.1374 | 480 | 18435.4874
[15 empty] | 2019-03-18 06:00 | 18184.6713 | 18414.1085 | 480 | 18437.6161
[15 empty] | 2019-03-18 07:00 | 18184.6713 | 18416.0796 | 480 | 18439.7481
[15 empty] | 2019-03-18 08:00 | 18184.6713 | 18418.0508 | 480 | 18441.8836
[15 empty] | 2019-03-18 09:00 | 18184.6713 | 18420.0219 | 480 | 18444.0224
[15 empty] | 2019-03-18 10:00 | 18184.6713 | 18421.993 | 480 | 18446.1645
[15 empty] | 2019-03-18 11:00 | 18184.6713 | 18423.9641 | 480 | 18448.31
[15 empty] | 2019-03-18 12:00 | 18184.6713 | 18425.9352 | 480 | 18450.4589
[15 empty] | 2019-03-18 13:00 | 18184.6713 | 18427.9063 | 480 | 18452.6111
[15 empty] | 2019-03-18 14:00 | 18184.6713 | 18429.8774 | 480 | 18454.7667
[15 empty] | 2019-03-18 15:00 | 18184.6713 | 18431.8485 | 480 | 18456.9257
[15 empty] | 2019-03-18 16:00 | 18184.6713 | 18433.8196 | 480 | 18459.088
[15 empty] | 2019-03-18 17:00 | 18184.6713 | 18435.7907 | 480 | 18461.2537
[15 empty] | 2019-03-18 18:00 | 18184.6713 | 18437.7619 | 480 | 18463.4227
[15 empty] | 2019-03-18 19:00 | 18184.6713 | 18439.733 | 480 | 18465.5951
[15 empty] | 2019-03-18 20:00 | 18184.6713 | 18441.7041 | 480 | 18467.7709
[15 empty] | 2019-03-18 21:00 | 18184.6713 | 18443.6752 | 480 | 18469.95
[15 empty] | 2019-03-18 22:00 | 18184.6713 | 18445.6463 | 480 | 18472.1325
[15 empty] | 2019-03-18 23:00 | 18184.6713 | 18447.6174 | 480 | 18474.3183
[15 empty] | 2019-03-19 | 18184.6713 | 18449.5885 | 480 | 18476.5075
[15 empty] | 2019-03-19 01:00 | 18184.6713 | 18451.5596 | 480 | 18478.7001
[15 empty] | 2019-03-19 02:00 | 18184.6713 | 18453.5307 | 480 | 18480.896
[15 empty] | 2019-03-19 03:00 | 18184.6713 | 18455.5018 | 480 | 18483.0953
[15 empty] | 2019-03-19 04:00 | 18184.6713 | 18457.473 | 480 | 18485.2979
[15 empty] | 2019-03-19 05:00 | 18184.6713 | 18459.4441 | 480 | 18487.5039
[15 empty] | 2019-03-19 06:00 | 18184.6713 | 18461.4152 | 480 | 18489.7133
[15 empty] | 2019-03-19 07:00 | 18184.6713 | 18463.3863 | 480 | 18491.926
[15 empty] | 2019-03-19 08:00 | 18184.6713 | 18465.3574 | 480 | 18494.1421
[15 empty] | 2019-03-19 09:00 | 18184.6713 | 18467.3285 | 480 | 18496.3616
[15 empty] | 2019-03-19 10:00 | 18184.6713 | 18469.2996 | 480 | 18498.5844
[15 empty] | 2019-03-19 11:00 | 18184.6713 | 18471.2707 | 480 | 18500.8106
[15 empty] | 2019-03-19 12:00 | 18184.6713 | 18473.2418 | 480 | 18503.0401
[15 empty] | 2019-03-19 13:00 | 18184.6713 | 18475.2129 | 480 | 18505.273
[15 empty] | 2019-03-19 14:00 | 18184.6713 | 18477.1841 | 480 | 18507.5093
[15 empty] | 2019-03-19 15:00 | 18184.6713 | 18479.1552 | 480 | 18509.7489
[15 empty] | 2019-03-19 16:00 | 18184.6713 | 18481.1263 | 480 | 18511.9919
[15 empty] | 2019-03-19 17:00 | 18184.6713 | 18483.0974 | 480 | 18514.2382
[15 empty] | 2019-03-19 18:00 | 18184.6713 | 18485.0685 | 480 | 18516.4879
[15 empty] | 2019-03-19 19:00 | 18184.6713 | 18487.0396 | 480 | 18518.741
[15 empty] | 2019-03-19 20:00 | 18184.6713 | 18489.0107 | 480 | 18520.9974
[15 empty] | 2019-03-19 21:00 | 18184.6713 | 18490.9818 | 480 | 18523.2572
[15 empty] | 2019-03-19 22:00 | 18184.6713 | 18492.9529 | 480 | 18525.5203
[15 empty] | 2019-03-19 23:00 | 18184.6713 | 18494.924 | 480 | 18527.7868
[15 empty] | 2019-03-20 | 18184.6713 | 18496.8951 | 480 | 18530.0567
[15 empty] | 2019-03-20 01:00 | 18184.6713 | 18498.8663 | 480 | 18532.3299
[15 empty] | 2019-03-20 02:00 | 18184.6713 | 18500.8374 | 480 | 18534.6065
[15 empty] | 2019-03-20 03:00 | 18184.6713 | 18502.8085 | 480 | 18536.8864
[15 empty] | 2019-03-20 04:00 | 18184.6713 | 18504.7796 | 480 | 18539.1697
[15 empty] | 2019-03-20 05:00 | 18184.6713 | 18506.7507 | 480 | 18541.4564
[15 empty] | 2019-03-20 06:00 | 18184.6713 | 18508.7218 | 480 | 18543.7464
[15 empty] | 2019-03-20 07:00 | 18184.6713 | 18510.6929 | 480 | 18546.0398
[15 empty] | 2019-03-20 08:00 | 18184.6713 | 18512.664 | 480 | 18548.3366
[15 empty] | 2019-03-20 09:00 | 18184.6713 | 18514.6351 | 480 | 18550.6367
[15 empty] | 2019-03-20 10:00 | 18184.6713 | 18516.6062 | 480 | 18552.9402
[15 empty] | 2019-03-20 11:00 | 18184.6713 | 18518.5774 | 480 | 18555.247
[15 empty] | 2019-03-20 12:00 | 18184.6713 | 18520.5485 | 480 | 18557.5572
[15 empty] | 2019-03-20 13:00 | 18184.6713 | 18522.5196 | 480 | 18559.8707
[15 empty] | 2019-03-20 14:00 | 18184.6713 | 18524.4907 | 480 | 18562.1877
[15 empty] | 2019-03-20 15:00 | 18184.6713 | 18526.4618 | 480 | 18564.5079
[15 empty] | 2019-03-20 16:00 | 18184.6713 | 18528.4329 | 480 | 18566.8316
[15 empty] | 2019-03-20 17:00 | 18184.6713 | 18530.404 | 480 | 18569.1586
[15 empty] | 2019-03-20 18:00 | 18184.6713 | 18532.3751 | 480 | 18571.4889
[15 empty] | 2019-03-20 19:00 | 18184.6713 | 18534.3462 | 480 | 18573.8227
[15 empty] | 2019-03-20 20:00 | 18184.6713 | 18536.3173 | 480 | 18576.1597
[15 empty] | 2019-03-20 21:00 | 18184.6713 | 18538.2885 | 480 | 18578.5002
[15 empty] | 2019-03-20 22:00 | 18184.6713 | 18540.2596 | 480 | 18580.844
[15 empty] | 2019-03-20 23:00 | 18184.6713 | 18542.2307 | 480 | 18583.1912
[15 empty] | 2019-03-21 | 18184.6713 | 18544.2018 | 480 | 18585.5417
[15 empty] | 2019-03-21 01:00 | 18184.6713 | 18546.1729 | 480 | 18587.8956
[15 empty] | 2019-03-21 02:00 | 18184.6713 | 18548.144 | 480 | 18590.2512
[15 empty] | 2019-03-21 03:00 | 18184.6713 | 18550.1151 | 480 | 18592.6086
[15 empty] | 2019-03-21 04:00 | 18184.6713 | 18552.0862 | 480 | 18594.9678
[15 empty] | 2019-03-21 05:00 | 18184.6713 | 18554.0573 | 480 | 18597.3288
[15 empty] | 2019-03-21 06:00 | 18184.6713 | 18556.0284 | 480 | 18599.6915
[15 empty] | 2019-03-21 07:00 | 18184.6713 | 18557.9996 | 480 | 18602.0559
[15 empty] | 2019-03-21 08:00 | 18184.6713 | 18559.9707 | 480 | 18604.4222
[15 empty] | 2019-03-21 09:00 | 18184.6713 | 18561.9418 | 480 | 18606.7902
[15 empty] | 2019-03-21 10:00 | 18184.6713 | 18563.9129 | 480 | 18609.1599
[15 empty] | 2019-03-21 11:00 | 18184.6713 | 18565.884 | 480 | 18611.5315
[15 empty] | 2019-03-21 12:00 | 18184.6713 | 18567.8551 | 480 | 18613.9047
[15 empty] | 2019-03-21 13:00 | 18184.6713 | 18569.8262 | 480 | 18616.2798
[15 empty] | 2019-03-21 14:00 | 18184.6713 | 18571.7973 | 480 | 18618.6566
[15 empty] | 2019-03-21 15:00 | 18184.6713 | 18573.7684 | 480 | 18621.0352
[15 empty] | 2019-03-21 16:00 | 18184.6713 | 18575.7395 | 480 | 18623.4155
[15 empty] | 2019-03-21 17:00 | 18184.6713 | 18577.7107 | 480 | 18625.7977
[15 empty] | 2019-03-21 18:00 | 18184.6713 | 18579.6818 | 480 | 18628.1815
[15 empty] | 2019-03-21 19:00 | 18184.6713 | 18581.6529 | 480 | 18630.5672
[15 empty] | 2019-03-21 20:00 | 18184.6713 | 18583.624 | 480 | 18632.9546
[15 empty] | 2019-03-21 21:00 | 18184.6713 | 18585.5951 | 480 | 18635.3437
[15 empty] | 2019-03-21 22:00 | 18184.6713 | 18587.5662 | 480 | 18637.7347
[15 empty] | 2019-03-21 23:00 | 18184.6713 | 18589.5373 | 480 | 18640.1274
[15 empty] | 2019-03-22 | 18184.6713 | 18591.5084 | 480 | 18642.5218
[15 empty] | 2019-03-22 01:00 | 18184.6713 | 18593.4795 | 480 | 18644.918
[15 empty] | 2019-03-22 02:00 | 18184.6713 | 18595.4506 | 480 | 18647.316
[15 empty] | 2019-03-22 03:00 | 18184.6713 | 18597.4218 | 480 | 18649.7158
[15 empty] | 2019-03-22 04:00 | 18184.6713 | 18599.3929 | 480 | 18652.1173
[15 empty] | 2019-03-22 05:00 | 18184.6713 | 18601.364 | 480 | 18654.5206
[15 empty] | 2019-03-22 06:00 | 18184.6713 | 18603.3351 | 480 | 18656.9256
[15 empty] | 2019-03-22 07:00 | 18184.6713 | 18605.3062 | 480 | 18659.3324
[15 empty] | 2019-03-22 08:00 | 18184.6713 | 18607.2773 | 480 | 18661.741
[15 empty] | 2019-03-22 09:00 | 18184.6713 | 18609.2484 | 480 | 18664.1513
[15 empty] | 2019-03-22 10:00 | 18184.6713 | 18611.2195 | 480 | 18666.5634
[15 empty] | 2019-03-22 11:00 | 18184.6713 | 18613.1906 | 480 | 18668.9773
[15 empty] | 2019-03-22 12:00 | 18184.6713 | 18615.1617 | 480 | 18671.3929
[15 empty] | 2019-03-22 13:00 | 18184.6713 | 18617.1329 | 480 | 18673.8103
[15 empty] | 2019-03-22 14:00 | 18184.6713 | 18619.104 | 480 | 18676.2294
[15 empty] | 2019-03-22 15:00 | 18184.6713 | 18621.0751 | 480 | 18678.6504
[15 empty] | 2019-03-22 16:00 | 18184.6713 | 18623.0462 | 480 | 18681.073
[15 empty] | 2019-03-22 17:00 | 18184.6713 | 18625.0173 | 480 | 18683.4975
[15 empty] | 2019-03-22 18:00 | 18184.6713 | 18626.9884 | 480 | 18685.9237
[15 empty] | 2019-03-22 19:00 | 18184.6713 | 18628.9595 | 480 | 18688.3517
[15 empty] | 2019-03-22 20:00 | 18184.6713 | 18630.9306 | 480 | 18690.7814
[15 empty] | 2019-03-22 21:00 | 18184.6713 | 18632.9017 | 480 | 18693.2129
[15 empty] | 2019-03-22 22:00 | 18184.6713 | 18634.8728 | 480 | 18695.6462
[15 empty] | 2019-03-22 23:00 | 18184.6713 | 18636.844 | 480 | 18698.0812
[15 empty] | 2019-03-23 | 18184.6713 | 18638.8151 | 480 | 18700.518
[15 empty] | 2019-03-23 01:00 | 18184.6713 | 18640.7862 | 480 | 18702.9565
[15 empty] | 2019-03-23 02:00 | 18184.6713 | 18642.7573 | 480 | 18705.3969
[15 empty] | 2019-03-23 03:00 | 18184.6713 | 18644.7284 | 480 | 18707.8389
[15 empty] | 2019-03-23 04:00 | 18184.6713 | 18646.6995 | 480 | 18710.2828
[15 empty] | 2019-03-23 05:00 | 18184.6713 | 18648.6706 | 480 | 18712.7284
[15 empty] | 2019-03-23 06:00 | 18184.6713 | 18650.6417 | 480 | 18715.1758
[15 empty] | 2019-03-23 07:00 | 18184.6713 | 18652.6128 | 480 | 18717.6249
[15 empty] | 2019-03-23 08:00 | 18184.6713 | 18654.5839 | 480 | 18720.0758
[15 empty] | 2019-03-23 09:00 | 18184.6713 | 18656.5551 | 480 | 18722.5285
[15 empty] | 2019-03-23 10:00 | 18184.6713 | 18658.5262 | 480 | 18724.9829
[15 empty] | 2019-03-23 11:00 | 18184.6713 | 18660.4973 | 480 | 18727.4391
[15 empty] | 2019-03-23 12:00 | 18184.6713 | 18662.4684 | 480 | 18729.8971
[15 empty] | 2019-03-23 13:00 | 18184.6713 | 18664.4395 | 480 | 18732.3568
[15 empty] | 2019-03-23 14:00 | 18184.6713 | 18666.4106 | 480 | 18734.8183
[15 empty] | 2019-03-23 15:00 | 18184.6713 | 18668.3817 | 480 | 18737.2815
[15 empty] | 2019-03-23 16:00 | 18184.6713 | 18670.3528 | 480 | 18739.7466
[15 empty] | 2019-03-23 17:00 | 18184.6713 | 18672.3239 | 480 | 18742.2133
[15 empty] | 2019-03-23 18:00 | 18184.6713 | 18674.295 | 480 | 18744.6819
[15 empty] | 2019-03-23 19:00 | 18184.6713 | 18676.2661 | 480 | 18747.1522
[15 empty] | 2019-03-23 20:00 | 18184.6713 | 18678.2373 | 480 | 18749.6243
[15 empty] | 2019-03-23 21:00 | 18184.6713 | 18680.2084 | 480 | 18752.0981
[15 empty] | 2019-03-23 22:00 | 18184.6713 | 18682.1795 | 480 | 18754.5737
[15 empty] | 2019-03-23 23:00 | 18184.6713 | 18684.1506 | 480 | 18757.0511
[15 empty] | 2019-03-24 | 18184.6713 | 18686.1217 | 480 | 18759.5302
[15 empty] | 2019-03-24 01:00 | 18184.6713 | 18688.0928 | 480 | 18762.0111
[15 empty] | 2019-03-24 02:00 | 18184.6713 | 18690.0639 | 480 | 18764.4937
[15 empty] | 2019-03-24 03:00 | 18184.6713 | 18692.035 | 480 | 18766.9781
[15 empty] | 2019-03-24 04:00 | 18184.6713 | 18694.0061 | 480 | 18769.4643
[15 empty] | 2019-03-24 05:00 | 18184.6713 | 18695.9772 | 480 | 18771.9523
[15 empty] | 2019-03-24 06:00 | 18184.6713 | 18697.9484 | 480 | 18774.442
[15 empty] | 2019-03-24 07:00 | 18184.6713 | 18699.9195 | 480 | 18776.9335
[15 empty] | 2019-03-24 08:00 | 18184.6713 | 18701.8906 | 480 | 18779.4267
[15 empty] | 2019-03-24 09:00 | 18184.6713 | 18703.8617 | 480 | 18781.9217
[15 empty] | 2019-03-24 10:00 | 18184.6713 | 18705.8328 | 480 | 18784.4185
[15 empty] | 2019-03-24 11:00 | 18184.6713 | 18707.8039 | 480 | 18786.917
[15 empty] | 2019-03-24 12:00 | 18184.6713 | 18709.775 | 480 | 18789.4173
[15 empty] | 2019-03-24 13:00 | 18184.6713 | 18711.7461 | 480 | 18791.9193
[15 empty] | 2019-03-24 14:00 | 18184.6713 | 18713.7172 | 480 | 18794.4232
[15 empty] | 2019-03-24 15:00 | 18184.6713 | 18715.6883 | 480 | 18796.9288
[15 empty] | 2019-03-24 16:00 | 18184.6713 | 18717.6595 | 480 | 18799.4361
[15 empty] | 2019-03-24 17:00 | 18184.6713 | 18719.6306 | 480 | 18801.9452
[15 empty] | 2019-03-24 18:00 | 18184.6713 | 18721.6017 | 480 | 18804.4561
[15 empty] | 2019-03-24 19:00 | 18184.6713 | 18723.5728 | 480 | 18806.9687
[15 empty] | 2019-03-24 20:00 | 18184.6713 | 18725.5439 | 480 | 18809.4831
[15 empty] | 2019-03-24 21:00 | 18184.6713 | 18727.515 | 480 | 18811.9993
[15 empty] | 2019-03-24 22:00 | 18184.6713 | 18729.4861 | 480 | 18814.5173
[15 empty] | 2019-03-24 23:00 | 18184.6713 | 18731.4572 | 480 | 18817.037
[15 empty] | 2019-03-25 | 18184.6713 | 18733.4283 | 480 | 18819.5584
[15 empty] | 2019-03-25 01:00 | 18184.6713 | 18735.3994 | 480 | 18822.0816
[15 empty] | 2019-03-25 02:00 | 18184.6713 | 18737.3706 | 480 | 18824.6066
[15 empty] | 2019-03-25 03:00 | 18184.6713 | 18739.3417 | 480 | 18827.1334
[15 empty] | 2019-03-25 04:00 | 18184.6713 | 18741.3128 | 480 | 18829.6619
[15 empty] | 2019-03-25 05:00 | 18184.6713 | 18743.2839 | 480 | 18832.1922
[15 empty] | 2019-03-25 06:00 | 18184.6713 | 18745.255 | 480 | 18834.7242
[15 empty] | 2019-03-25 07:00 | 18184.6713 | 18747.2261 | 480 | 18837.258
[15 empty] | 2019-03-25 08:00 | 18184.6713 | 18749.1972 | 480 | 18839.7936
[15 empty] | 2019-03-25 09:00 | 18184.6713 | 18751.1683 | 480 | 18842.3309
[15 empty] | 2019-03-25 10:00 | 18184.6713 | 18753.1394 | 480 | 18844.87
[15 empty] | 2019-03-25 11:00 | 18184.6713 | 18755.1105 | 480 | 18847.4109
[15 empty] | 2019-03-25 12:00 | 18184.6713 | 18757.0817 | 480 | 18849.9535
[15 empty] | 2019-03-25 13:00 | 18184.6713 | 18759.0528 | 480 | 18852.4979
[15 empty] | 2019-03-25 14:00 | 18184.6713 | 18761.0239 | 480 | 18855.0441
[15 empty] | 2019-03-25 15:00 | 18184.6713 | 18762.995 | 480 | 18857.592
[15 empty] | 2019-03-25 16:00 | 18184.6713 | 18764.9661 | 480 | 18860.1417
[15 empty] | 2019-03-25 17:00 | 18184.6713 | 18766.9372 | 480 | 18862.6931
[15 empty] | 2019-03-25 18:00 | 18184.6713 | 18768.9083 | 480 | 18865.2464
[15 empty] | 2019-03-25 19:00 | 18184.6713 | 18770.8794 | 480 | 18867.8013
[15 empty] | 2019-03-25 20:00 | 18184.6713 | 18772.8505 | 480 | 18870.3581
[15 empty] | 2019-03-25 21:00 | 18184.6713 | 18774.8216 | 480 | 18872.9166
[15 empty] | 2019-03-25 22:00 | 18184.6713 | 18776.7928 | 480 | 18875.4769
[15 empty] | 2019-03-25 23:00 | 18184.6713 | 18778.7639 | 480 | 18878.0389
[15 empty] | 2019-03-26 | 18184.6713 | 18780.735 | 480 | 18880.6027
[15 empty] | 2019-03-26 01:00 | 18184.6713 | 18782.7061 | 480 | 18883.1682
[15 empty] | 2019-03-26 02:00 | 18184.6713 | 18784.6772 | 480 | 18885.7356
[15 empty] | 2019-03-26 03:00 | 18184.6713 | 18786.6483 | 480 | 18888.3047
[15 empty] | 2019-03-26 04:00 | 18184.6713 | 18788.6194 | 480 | 18890.8755
[15 empty] | 2019-03-26 05:00 | 18184.6713 | 18790.5905 | 480 | 18893.4481
[15 empty] | 2019-03-26 06:00 | 18184.6713 | 18792.5616 | 480 | 18896.0225
[15 empty] | 2019-03-26 07:00 | 18184.6713 | 18794.5327 | 480 | 18898.5986
[15 empty] | 2019-03-26 08:00 | 18184.6713 | 18796.5039 | 480 | 18901.1766
[15 empty] | 2019-03-26 09:00 | 18184.6713 | 18798.475 | 480 | 18903.7562
[15 empty] | 2019-03-26 10:00 | 18184.6713 | 18800.4461 | 480 | 18906.3377
[15 empty] | 2019-03-26 11:00 | 18184.6713 | 18802.4172 | 480 | 18908.9209
[15 empty] | 2019-03-26 12:00 | 18184.6713 | 18804.3883 | 480 | 18911.5058
[15 empty] | 2019-03-26 13:00 | 18184.6713 | 18806.3594 | 480 | 18914.0926
[15 empty] | 2019-03-26 14:00 | 18184.6713 | 18808.3305 | 480 | 18916.681
[15 empty] | 2019-03-26 15:00 | 18184.6713 | 18810.3016 | 480 | 18919.2713
[15 empty] | 2019-03-26 16:00 | 18184.6713 | 18812.2727 | 480 | 18921.8633
[15 empty] | 2019-03-26 17:00 | 18184.6713 | 18814.2438 | 480 | 18924.4571
[15 empty] | 2019-03-26 18:00 | 18184.6713 | 18816.215 | 480 | 18927.0527
[15 empty] | 2019-03-26 19:00 | 18184.6713 | 18818.1861 | 480 | 18929.65
[15 empty] | 2019-03-26 20:00 | 18184.6713 | 18820.1572 | 480 | 18932.249
[15 empty] | 2019-03-26 21:00 | 18184.6713 | 18822.1283 | 480 | 18934.8499
[15 empty] | 2019-03-26 22:00 | 18184.6713 | 18824.0994 | 480 | 18937.4525
[15 empty] | 2019-03-26 23:00 | 18184.6713 | 18826.0705 | 480 | 18940.0569
[15 empty] | 2019-03-27 | 18184.6713 | 18828.0416 | 480 | 18942.663
[15 empty] | 2019-03-27 01:00 | 18184.6713 | 18830.0127 | 480 | 18945.2709
[15 empty] | 2019-03-27 02:00 | 18184.6713 | 18831.9838 | 480 | 18947.8805
[15 empty] | 2019-03-27 03:00 | 18184.6713 | 18833.9549 | 480 | 18950.492
[15 empty] | 2019-03-27 04:00 | 18184.6713 | 18835.926 | 480 | 18953.1051
[15 empty] | 2019-03-27 05:00 | 18184.6713 | 18837.8972 | 480 | 18955.7201
[15 empty] | 2019-03-27 06:00 | 18184.6713 | 18839.8683 | 480 | 18958.3368
[15 empty] | 2019-03-27 07:00 | 18184.6713 | 18841.8394 | 480 | 18960.9553
[15 empty] | 2019-03-27 08:00 | 18184.6713 | 18843.8105 | 480 | 18963.5755
[15 empty] | 2019-03-27 09:00 | 18184.6713 | 18845.7816 | 480 | 18966.1975
[15 empty] | 2019-03-27 10:00 | 18184.6713 | 18847.7527 | 480 | 18968.8213
[15 empty] | 2019-03-27 11:00 | 18184.6713 | 18849.7238 | 480 | 18971.4468
[15 empty] | 2019-03-27 12:00 | 18184.6713 | 18851.6949 | 480 | 18974.0741
[15 empty] | 2019-03-27 13:00 | 18184.6713 | 18853.666 | 480 | 18976.7032
[15 empty] | 2019-03-27 14:00 | 18184.6713 | 18855.6371 | 480 | 18979.334
[15 empty] | 2019-03-27 15:00 | 18184.6713 | 18857.6083 | 480 | 18981.9666
[15 empty] | 2019-03-27 16:00 | 18184.6713 | 18859.5794 | 480 | 18984.601
[15 empty] | 2019-03-27 17:00 | 18184.6713 | 18861.5505 | 480 | 18987.2371
[15 empty] | 2019-03-27 18:00 | 18184.6713 | 18863.5216 | 480 | 18989.875
[15 empty] | 2019-03-27 19:00 | 18184.6713 | 18865.4927 | 480 | 18992.5146
[15 empty] | 2019-03-27 20:00 | 18184.6713 | 18867.4638 | 480 | 18995.156
[15 empty] | 2019-03-27 21:00 | 18184.6713 | 18869.4349 | 480 | 18997.7992
[15 empty] | 2019-03-27 22:00 | 18184.6713 | 18871.406 | 480 | 19000.4442
[15 empty] | 2019-03-27 23:00 | 18184.6713 | 18873.3771 | 480 | 19003.0909
[15 empty] | 2019-03-28 | 18184.6713 | 18875.3482 | 480 | 19005.7393
[15 empty] | 2019-03-28 01:00 | 18184.6713 | 18877.3194 | 480 | 19008.3895
[15 empty] | 2019-03-28 02:00 | 18184.6713 | 18879.2905 | 480 | 19011.0415
[15 empty] | 2019-03-28 03:00 | 18184.6713 | 18881.2616 | 480 | 19013.6953
[15 empty] | 2019-03-28 04:00 | 18184.6713 | 18883.2327 | 480 | 19016.3508
[15 empty] | 2019-03-28 05:00 | 18184.6713 | 18885.2038 | 480 | 19019.0081
[15 empty] | 2019-03-28 06:00 | 18184.6713 | 18887.1749 | 480 | 19021.6672
[15 empty] | 2019-03-28 07:00 | 18184.6713 | 18889.146 | 480 | 19024.328
[15 empty] | 2019-03-28 08:00 | 18184.6713 | 18891.1171 | 480 | 19026.9906
[15 empty] | 2019-03-28 09:00 | 18184.6713 | 18893.0882 | 480 | 19029.6549
[15 empty] | 2019-03-28 10:00 | 18184.6713 | 18895.0593 | 480 | 19032.321
[15 empty] | 2019-03-28 11:00 | 18184.6713 | 18897.0305 | 480 | 19034.9889
[15 empty] | 2019-03-28 12:00 | 18184.6713 | 18899.0016 | 480 | 19037.6585
[15 empty] | 2019-03-28 13:00 | 18184.6713 | 18900.9727 | 480 | 19040.3299
[15 empty] | 2019-03-28 14:00 | 18184.6713 | 18902.9438 | 480 | 19043.0031
[15 empty] | 2019-03-28 15:00 | 18184.6713 | 18904.9149 | 480 | 19045.678
[15 empty] | 2019-03-28 16:00 | 18184.6713 | 18906.886 | 480 | 19048.3547
[15 empty] | 2019-03-28 17:00 | 18184.6713 | 18908.8571 | 480 | 19051.0331
[15 empty] | 2019-03-28 18:00 | 18184.6713 | 18910.8282 | 480 | 19053.7133
[15 empty] | 2019-03-28 19:00 | 18184.6713 | 18912.7993 | 480 | 19056.3953
[15 empty] | 2019-03-28 20:00 | 18184.6713 | 18914.7704 | 480 | 19059.0791
[15 empty] | 2019-03-28 21:00 | 18184.6713 | 18916.7416 | 480 | 19061.7646
[15 empty] | 2019-03-28 22:00 | 18184.6713 | 18918.7127 | 480 | 19064.4519
[15 empty] | 2019-03-28 23:00 | 18184.6713 | 18920.6838 | 480 | 19067.1409
[15 empty] | 2019-03-29 | 18184.6713 | 18922.6549 | 480 | 19069.8317
[15 empty] | 2019-03-29 01:00 | 18184.6713 | 18924.626 | 480 | 19072.5243
[15 empty] | 2019-03-29 02:00 | 18184.6713 | 18926.5971 | 480 | 19075.2186
[15 empty] | 2019-03-29 03:00 | 18184.6713 | 18928.5682 | 480 | 19077.9147
[15 empty] | 2019-03-29 04:00 | 18184.6713 | 18930.5393 | 480 | 19080.6125
[15 empty] | 2019-03-29 05:00 | 18184.6713 | 18932.5104 | 480 | 19083.3122
[15 empty] | 2019-03-29 06:00 | 18184.6713 | 18934.4815 | 480 | 19086.0135
[15 empty] | 2019-03-29 07:00 | 18184.6713 | 18936.4527 | 480 | 19088.7167
[15 empty] | 2019-03-29 08:00 | 18184.6713 | 18938.4238 | 480 | 19091.4216
[15 empty] | 2019-03-29 09:00 | 18184.6713 | 18940.3949 | 480 | 19094.1283
[15 empty] | 2019-03-29 10:00 | 18184.6713 | 18942.366 | 480 | 19096.8367
[15 empty] | 2019-03-29 11:00 | 18184.6713 | 18944.3371 | 480 | 19099.5469
[15 empty] | 2019-03-29 12:00 | 18184.6713 | 18946.3082 | 480 | 19102.2589
[15 empty] | 2019-03-29 13:00 | 18184.6713 | 18948.2793 | 480 | 19104.9726
[15 empty] | 2019-03-29 14:00 | 18184.6713 | 18950.2504 | 480 | 19107.6881
[15 empty] | 2019-03-29 15:00 | 18184.6713 | 18952.2215 | 480 | 19110.4054
[15 empty] | 2019-03-29 16:00 | 18184.6713 | 18954.1926 | 480 | 19113.1244
[15 empty] | 2019-03-29 17:00 | 18184.6713 | 18956.1638 | 480 | 19115.8452
[15 empty] | 2019-03-29 18:00 | 18184.6713 | 18958.1349 | 480 | 19118.5677
[15 empty] | 2019-03-29 19:00 | 18184.6713 | 18960.106 | 480 | 19121.2921
[15 empty] | 2019-03-29 20:00 | 18184.6713 | 18962.0771 | 480 | 19124.0181
[15 empty] | 2019-03-29 21:00 | 18184.6713 | 18964.0482 | 480 | 19126.746
[15 empty] | 2019-03-29 22:00 | 18184.6713 | 18966.0193 | 480 | 19129.4756
[15 empty] | 2019-03-29 23:00 | 18184.6713 | 18967.9904 | 480 | 19132.207
[15 empty] | 2019-03-30 | 18184.6713 | 18969.9615 | 480 | 19134.9401
[15 empty] | 2019-03-30 01:00 | 18184.6713 | 18971.9326 | 480 | 19137.675
[15 empty] | 2019-03-30 02:00 | 18184.6713 | 18973.9037 | 480 | 19140.4117
[15 empty] | 2019-03-30 03:00 | 18184.6713 | 18975.8749 | 480 | 19143.1501
[15 empty] | 2019-03-30 04:00 | 18184.6713 | 18977.846 | 480 | 19145.8903
[15 empty] | 2019-03-30 05:00 | 18184.6713 | 18979.8171 | 480 | 19148.6322
[15 empty] | 2019-03-30 06:00 | 18184.6713 | 18981.7882 | 480 | 19151.376
[15 empty] | 2019-03-30 07:00 | 18184.6713 | 18983.7593 | 480 | 19154.1214
[15 empty] | 2019-03-30 08:00 | 18184.6713 | 18985.7304 | 480 | 19156.8687
[15 empty] | 2019-03-30 09:00 | 18184.6713 | 18987.7015 | 480 | 19159.6177
[15 empty] | 2019-03-30 10:00 | 18184.6713 | 18989.6726 | 480 | 19162.3685
[15 empty] | 2019-03-30 11:00 | 18184.6713 | 18991.6437 | 480 | 19165.121
[15 empty] | 2019-03-30 12:00 | 18184.6713 | 18993.6148 | 480 | 19167.8753
[15 empty] | 2019-03-30 13:00 | 18184.6713 | 18995.586 | 480 | 19170.6314
[15 empty] | 2019-03-30 14:00 | 18184.6713 | 18997.5571 | 480 | 19173.3892
[15 empty] | 2019-03-30 15:00 | 18184.6713 | 18999.5282 | 480 | 19176.1488
[15 empty] | 2019-03-30 16:00 | 18184.6713 | 19001.4993 | 480 | 19178.9102
[15 empty] | 2019-03-30 17:00 | 18184.6713 | 19003.4704 | 480 | 19181.6733
[15 empty] | 2019-03-30 18:00 | 18184.6713 | 19005.4415 | 480 | 19184.4382
[15 empty] | 2019-03-30 19:00 | 18184.6713 | 19007.4126 | 480 | 19187.2048
[15 empty] | 2019-03-30 20:00 | 18184.6713 | 19009.3837 | 480 | 19189.9732
[15 empty] | 2019-03-30 21:00 | 18184.6713 | 19011.3548 | 480 | 19192.7434
[15 empty] | 2019-03-30 22:00 | 18184.6713 | 19013.3259 | 480 | 19195.5154
[15 empty] | 2019-03-30 23:00 | 18184.6713 | 19015.297 | 480 | 19198.2891
[15 empty] | 2019-03-31 | 18184.6713 | 19017.2682 | 480 | 19201.0645
[15 empty] | 2019-03-31 01:00 | 18184.6713 | 19019.2393 | 480 | 19203.8418
[15 empty] | 2019-03-31 02:00 | 18184.6713 | 19021.2104 | 480 | 19206.6208
[15 empty] | 2019-03-31 03:00 | 18184.6713 | 19023.1815 | 480 | 19209.4015
[15 empty] | 2019-03-31 04:00 | 18184.6713 | 19025.1526 | 480 | 19212.1841
[15 empty] | 2019-03-31 05:00 | 18184.6713 | 19027.1237 | 480 | 19214.9683
[15 empty] | 2019-03-31 06:00 | 18184.6713 | 19029.0948 | 480 | 19217.7544
[15 empty] | 2019-03-31 07:00 | 18184.6713 | 19031.0659 | 480 | 19220.5422
[15 empty] | 2019-03-31 08:00 | 18184.6713 | 19033.037 | 480 | 19223.3318
[15 empty] | 2019-03-31 09:00 | 18184.6713 | 19035.0081 | 480 | 19226.1231
[15 empty] | 2019-03-31 10:00 | 18184.6713 | 19036.9793 | 480 | 19228.9163
[15 empty] | 2019-03-31 11:00 | 18184.6713 | 19038.9504 | 480 | 19231.7111
[15 empty] | 2019-03-31 12:00 | 18184.6713 | 19040.9215 | 480 | 19234.5078
[15 empty] | 2019-03-31 13:00 | 18184.6713 | 19042.8926 | 480 | 19237.3062
[15 empty] | 2019-03-31 14:00 | 18184.6713 | 19044.8637 | 480 | 19240.1063
[15 empty] | 2019-03-31 15:00 | 18184.6713 | 19046.8348 | 480 | 19242.9083
[15 empty] | 2019-03-31 16:00 | 18184.6713 | 19048.8059 | 480 | 19245.712
[15 empty] | 2019-03-31 17:00 | 18184.6713 | 19050.777 | 480 | 19248.5174
[15 empty] | 2019-03-31 18:00 | 18184.6713 | 19052.7481 | 480 | 19251.3246
[15 empty] | 2019-03-31 19:00 | 18184.6713 | 19054.7192 | 480 | 19254.1336
[15 empty] | 2019-03-31 20:00 | 18184.6713 | 19056.6904 | 480 | 19256.9444
[15 empty] | 2019-03-31 21:00 | 18184.6713 | 19058.6615 | 480 | 19259.7569
[15 empty] | 2019-03-31 22:00 | 18184.6713 | 19060.6326 | 480 | 19262.5712
[15 empty] | 2019-03-31 23:00 | 18184.6713 | 19062.6037 | 480 | 19265.3872
[14 empty] | Apr | 2019-04-01 | 19944.4782 | 19064.5748 | 480 | 19268.205
[15 empty] | 2019-04-01 01:00 | 19944.4782 | 19068.2411 | 480 | 19271.0246
[15 empty] | 2019-04-01 02:00 | 19944.4782 | 19071.9073 | 480 | 19273.8459
[15 empty] | 2019-04-01 03:00 | 19944.4782 | 19075.5736 | 480 | 19276.669
[15 empty] | 2019-04-01 04:00 | 19944.4782 | 19079.2399 | 480 | 19279.4939
[15 empty] | 2019-04-01 05:00 | 19944.4782 | 19082.9061 | 480 | 19282.3205
[15 empty] | 2019-04-01 06:00 | 19944.4782 | 19086.5724 | 480 | 19285.1489
[15 empty] | 2019-04-01 07:00 | 19944.4782 | 19090.2386 | 480 | 19287.979
[15 empty] | 2019-04-01 08:00 | 19944.4782 | 19093.9049 | 480 | 19290.811
[15 empty] | 2019-04-01 09:00 | 19944.4782 | 19097.5712 | 480 | 19293.6446
[15 empty] | 2019-04-01 10:00 | 19944.4782 | 19101.2374 | 480 | 19296.4801
[15 empty] | 2019-04-01 11:00 | 19944.4782 | 19104.9037 | 480 | 19299.3173
[15 empty] | 2019-04-01 12:00 | 19944.4782 | 19108.57 | 480 | 19302.1563
[15 empty] | 2019-04-01 13:00 | 19944.4782 | 19112.2362 | 480 | 19304.997
[15 empty] | 2019-04-01 14:00 | 19944.4782 | 19115.9025 | 480 | 19307.8395
[15 empty] | 2019-04-01 15:00 | 19944.4782 | 19119.5688 | 480 | 19310.6838
[15 empty] | 2019-04-01 16:00 | 19944.4782 | 19123.235 | 480 | 19313.5298
[15 empty] | 2019-04-01 17:00 | 19944.4782 | 19126.9013 | 480 | 19316.3776
[15 empty] | 2019-04-01 18:00 | 19944.4782 | 19130.5676 | 480 | 19319.2271
[15 empty] | 2019-04-01 19:00 | 19944.4782 | 19134.2338 | 480 | 19322.0785
[15 empty] | 2019-04-01 20:00 | 19944.4782 | 19137.9001 | 480 | 19324.9315
[15 empty] | 2019-04-01 21:00 | 19944.4782 | 19141.5663 | 480 | 19327.7864
[15 empty] | 2019-04-01 22:00 | 19944.4782 | 19145.2326 | 480 | 19330.643
[15 empty] | 2019-04-01 23:00 | 19944.4782 | 19148.8989 | 480 | 19333.5014
[15 empty] | 2019-04-02 | 19944.4782 | 19152.5651 | 480 | 19336.3615
[15 empty] | 2019-04-02 01:00 | 19944.4782 | 19156.2314 | 480 | 19339.2234
[15 empty] | 2019-04-02 02:00 | 19944.4782 | 19159.8977 | 480 | 19342.0871
[15 empty] | 2019-04-02 03:00 | 19944.4782 | 19163.5639 | 480 | 19344.9525
[15 empty] | 2019-04-02 04:00 | 19944.4782 | 19167.2302 | 480 | 19347.8197
[15 empty] | 2019-04-02 05:00 | 19944.4782 | 19170.8965 | 480 | 19350.6887
[15 empty] | 2019-04-02 06:00 | 19944.4782 | 19174.5627 | 480 | 19353.5594
[15 empty] | 2019-04-02 07:00 | 19944.4782 | 19178.229 | 480 | 19356.4319
[15 empty] | 2019-04-02 08:00 | 19944.4782 | 19181.8953 | 480 | 19359.3061
[15 empty] | 2019-04-02 09:00 | 19944.4782 | 19185.5615 | 480 | 19362.1822
[15 empty] | 2019-04-02 10:00 | 19944.4782 | 19189.2278 | 480 | 19365.0599
[15 empty] | 2019-04-02 11:00 | 19944.4782 | 19192.894 | 480 | 19367.9395
[15 empty] | 2019-04-02 12:00 | 19944.4782 | 19196.5603 | 480 | 19370.8208
[15 empty] | 2019-04-02 13:00 | 19944.4782 | 19200.2266 | 480 | 19373.7039
[15 empty] | 2019-04-02 14:00 | 19944.4782 | 19203.8928 | 480 | 19376.5887
[15 empty] | 2019-04-02 15:00 | 19944.4782 | 19207.5591 | 480 | 19379.4753
[15 empty] | 2019-04-02 16:00 | 19944.4782 | 19211.2254 | 480 | 19382.3637
[15 empty] | 2019-04-02 17:00 | 19944.4782 | 19214.8916 | 480 | 19385.2538
[15 empty] | 2019-04-02 18:00 | 19944.4782 | 19218.5579 | 480 | 19388.1457
[15 empty] | 2019-04-02 19:00 | 19944.4782 | 19222.2242 | 480 | 19391.0393
[15 empty] | 2019-04-02 20:00 | 19944.4782 | 19225.8904 | 480 | 19393.9347
[15 empty] | 2019-04-02 21:00 | 19944.4782 | 19229.5567 | 480 | 19396.8319
[15 empty] | 2019-04-02 22:00 | 19944.4782 | 19233.223 | 480 | 19399.7309
[15 empty] | 2019-04-02 23:00 | 19944.4782 | 19236.8892 | 480 | 19402.6316
[15 empty] | 2019-04-03 | 19944.4782 | 19240.5555 | 480 | 19405.5341
[15 empty] | 2019-04-03 01:00 | 19944.4782 | 19244.2218 | 480 | 19408.4383
[15 empty] | 2019-04-03 02:00 | 19944.4782 | 19247.888 | 480 | 19411.3443
[15 empty] | 2019-04-03 03:00 | 19944.4782 | 19251.5543 | 480 | 19414.2521
[15 empty] | 2019-04-03 04:00 | 19944.4782 | 19255.2205 | 480 | 19417.1616
[15 empty] | 2019-04-03 05:00 | 19944.4782 | 19258.8868 | 480 | 19420.0729
[15 empty] | 2019-04-03 06:00 | 19944.4782 | 19262.5531 | 480 | 19422.986
[15 empty] | 2019-04-03 07:00 | 19944.4782 | 19266.2193 | 480 | 19425.9008
[15 empty] | 2019-04-03 08:00 | 19944.4782 | 19269.8856 | 480 | 19428.8174
[15 empty] | 2019-04-03 09:00 | 19944.4782 | 19273.5519 | 480 | 19431.7357
[15 empty] | 2019-04-03 10:00 | 19944.4782 | 19277.2181 | 480 | 19434.6558
[15 empty] | 2019-04-03 11:00 | 19944.4782 | 19280.8844 | 480 | 19437.5777
[15 empty] | 2019-04-03 12:00 | 19944.4782 | 19284.5507 | 480 | 19440.5013
[15 empty] | 2019-04-03 13:00 | 19944.4782 | 19288.2169 | 480 | 19443.4268
[15 empty] | 2019-04-03 14:00 | 19944.4782 | 19291.8832 | 480 | 19446.3539
[15 empty] | 2019-04-03 15:00 | 19944.4782 | 19295.5495 | 480 | 19449.2829
[15 empty] | 2019-04-03 16:00 | 19944.4782 | 19299.2157 | 480 | 19452.2136
[15 empty] | 2019-04-03 17:00 | 19944.4782 | 19302.882 | 480 | 19455.146
[15 empty] | 2019-04-03 18:00 | 19944.4782 | 19306.5482 | 480 | 19458.0802
[15 empty] | 2019-04-03 19:00 | 19944.4782 | 19310.2145 | 480 | 19461.0162
[15 empty] | 2019-04-03 20:00 | 19944.4782 | 19313.8808 | 480 | 19463.954
[15 empty] | 2019-04-03 21:00 | 19944.4782 | 19317.547 | 480 | 19466.8935
[15 empty] | 2019-04-03 22:00 | 19944.4782 | 19321.2133 | 480 | 19469.8348
[15 empty] | 2019-04-03 23:00 | 19944.4782 | 19324.8796 | 480 | 19472.7778
[15 empty] | 2019-04-04 | 19944.4782 | 19328.5458 | 480 | 19475.7226
[15 empty] | 2019-04-04 01:00 | 19944.4782 | 19332.2121 | 480 | 19478.6692
[15 empty] | 2019-04-04 02:00 | 19944.4782 | 19335.8784 | 480 | 19481.6175
[15 empty] | 2019-04-04 03:00 | 19944.4782 | 19339.5446 | 480 | 19484.5677
[15 empty] | 2019-04-04 04:00 | 19944.4782 | 19343.2109 | 480 | 19487.5195
[15 empty] | 2019-04-04 05:00 | 19944.4782 | 19346.8772 | 480 | 19490.4731
[15 empty] | 2019-04-04 06:00 | 19944.4782 | 19350.5434 | 480 | 19493.4285
[15 empty] | 2019-04-04 07:00 | 19944.4782 | 19354.2097 | 480 | 19496.3857
[15 empty] | 2019-04-04 08:00 | 19944.4782 | 19357.8759 | 480 | 19499.3446
[15 empty] | 2019-04-04 09:00 | 19944.4782 | 19361.5422 | 480 | 19502.3053
[15 empty] | 2019-04-04 10:00 | 19944.4782 | 19365.2085 | 480 | 19505.2677
[15 empty] | 2019-04-04 11:00 | 19944.4782 | 19368.8747 | 480 | 19508.232
[15 empty] | 2019-04-04 12:00 | 19944.4782 | 19372.541 | 480 | 19511.1979
[15 empty] | 2019-04-04 13:00 | 19944.4782 | 19376.2073 | 480 | 19514.1657
[15 empty] | 2019-04-04 14:00 | 19944.4782 | 19379.8735 | 480 | 19517.1352
[15 empty] | 2019-04-04 15:00 | 19944.4782 | 19383.5398 | 480 | 19520.1065
[15 empty] | 2019-04-04 16:00 | 19944.4782 | 19387.2061 | 480 | 19523.0795
[15 empty] | 2019-04-04 17:00 | 19944.4782 | 19390.8723 | 480 | 19526.0543
[15 empty] | 2019-04-04 18:00 | 19944.4782 | 19394.5386 | 480 | 19529.0308
[15 empty] | 2019-04-04 19:00 | 19944.4782 | 19398.2049 | 480 | 19532.0092
[15 empty] | 2019-04-04 20:00 | 19944.4782 | 19401.8711 | 480 | 19534.9893
[15 empty] | 2019-04-04 21:00 | 19944.4782 | 19405.5374 | 480 | 19537.9711
[15 empty] | 2019-04-04 22:00 | 19944.4782 | 19409.2036 | 480 | 19540.9547
[15 empty] | 2019-04-04 23:00 | 19944.4782 | 19412.8699 | 480 | 19543.9401
[15 empty] | 2019-04-05 | 19944.4782 | 19416.5362 | 480 | 19546.9272
[15 empty] | 2019-04-05 01:00 | 19944.4782 | 19420.2024 | 480 | 19549.9162
[15 empty] | 2019-04-05 02:00 | 19944.4782 | 19423.8687 | 480 | 19552.9068
[15 empty] | 2019-04-05 03:00 | 19944.4782 | 19427.535 | 480 | 19555.8993
[15 empty] | 2019-04-05 04:00 | 19944.4782 | 19431.2012 | 480 | 19558.8935
[15 empty] | 2019-04-05 05:00 | 19944.4782 | 19434.8675 | 480 | 19561.8894
[15 empty] | 2019-04-05 06:00 | 19944.4782 | 19438.5338 | 480 | 19564.8872
[15 empty] | 2019-04-05 07:00 | 19944.4782 | 19442.2 | 480 | 19567.8866
[15 empty] | 2019-04-05 08:00 | 19944.4782 | 19445.8663 | 480 | 19570.8879
[15 empty] | 2019-04-05 09:00 | 19944.4782 | 19449.5326 | 480 | 19573.8909
[15 empty] | 2019-04-05 10:00 | 19944.4782 | 19453.1988 | 480 | 19576.8957
[15 empty] | 2019-04-05 11:00 | 19944.4782 | 19456.8651 | 480 | 19579.9023
[15 empty] | 2019-04-05 12:00 | 19944.4782 | 19460.5313 | 480 | 19582.9106
[15 empty] | 2019-04-05 13:00 | 19944.4782 | 19464.1976 | 480 | 19585.9206
[15 empty] | 2019-04-05 14:00 | 19944.4782 | 19467.8639 | 480 | 19588.9325
[15 empty] | 2019-04-05 15:00 | 19944.4782 | 19471.5301 | 480 | 19591.9461
[15 empty] | 2019-04-05 16:00 | 19944.4782 | 19475.1964 | 480 | 19594.9615
[15 empty] | 2019-04-05 17:00 | 19944.4782 | 19478.8627 | 480 | 19597.9786
[15 empty] | 2019-04-05 18:00 | 19944.4782 | 19482.5289 | 480 | 19600.9975
[15 empty] | 2019-04-05 19:00 | 19944.4782 | 19486.1952 | 480 | 19604.0181
[15 empty] | 2019-04-05 20:00 | 19944.4782 | 19489.8615 | 480 | 19607.0406
[15 empty] | 2019-04-05 21:00 | 19944.4782 | 19493.5277 | 480 | 19610.0648
[15 empty] | 2019-04-05 22:00 | 19944.4782 | 19497.194 | 480 | 19613.0907
[15 empty] | 2019-04-05 23:00 | 19944.4782 | 19500.8603 | 480 | 19616.1184
[15 empty] | 2019-04-06 | 19944.4782 | 19504.5265 | 480 | 19619.1479
[15 empty] | 2019-04-06 01:00 | 19944.4782 | 19508.1928 | 480 | 19622.1791
[15 empty] | 2019-04-06 02:00 | 19944.4782 | 19511.8591 | 480 | 19625.2121
[15 empty] | 2019-04-06 03:00 | 19944.4782 | 19515.5253 | 480 | 19628.2469
[15 empty] | 2019-04-06 04:00 | 19944.4782 | 19519.1916 | 480 | 19631.2835
[15 empty] | 2019-04-06 05:00 | 19944.4782 | 19522.8578 | 480 | 19634.3217
[15 empty] | 2019-04-06 06:00 | 19944.4782 | 19526.5241 | 480 | 19637.3618
[15 empty] | 2019-04-06 07:00 | 19944.4782 | 19530.1904 | 480 | 19640.4036
[15 empty] | 2019-04-06 08:00 | 19944.4782 | 19533.8566 | 480 | 19643.4472
[15 empty] | 2019-04-06 09:00 | 19944.4782 | 19537.5229 | 480 | 19646.4926
[15 empty] | 2019-04-06 10:00 | 19944.4782 | 19541.1892 | 480 | 19649.5397
[15 empty] | 2019-04-06 11:00 | 19944.4782 | 19544.8554 | 480 | 19652.5886
[15 empty] | 2019-04-06 12:00 | 19944.4782 | 19548.5217 | 480 | 19655.6392
[15 empty] | 2019-04-06 13:00 | 19944.4782 | 19552.188 | 480 | 19658.6916
[15 empty] | 2019-04-06 14:00 | 19944.4782 | 19555.8542 | 480 | 19661.7458
[15 empty] | 2019-04-06 15:00 | 19944.4782 | 19559.5205 | 480 | 19664.8018
[15 empty] | 2019-04-06 16:00 | 19944.4782 | 19563.1868 | 480 | 19667.8595
[15 empty] | 2019-04-06 17:00 | 19944.4782 | 19566.853 | 480 | 19670.9189
[15 empty] | 2019-04-06 18:00 | 19944.4782 | 19570.5193 | 480 | 19673.9802
[15 empty] | 2019-04-06 19:00 | 19944.4782 | 19574.1855 | 480 | 19677.0431
[15 empty] | 2019-04-06 20:00 | 19944.4782 | 19577.8518 | 480 | 19680.1079
[15 empty] | 2019-04-06 21:00 | 19944.4782 | 19581.5181 | 480 | 19683.1744
[15 empty] | 2019-04-06 22:00 | 19944.4782 | 19585.1843 | 480 | 19686.2427
[15 empty] | 2019-04-06 23:00 | 19944.4782 | 19588.8506 | 480 | 19689.3128
[15 empty] | 2019-04-07 | 19944.4782 | 19592.5169 | 480 | 19692.3846
[15 empty] | 2019-04-07 01:00 | 19944.4782 | 19596.1831 | 480 | 19695.4582
[15 empty] | 2019-04-07 02:00 | 19944.4782 | 19599.8494 | 480 | 19698.5335
[15 empty] | 2019-04-07 03:00 | 19944.4782 | 19603.5157 | 480 | 19701.6106
[15 empty] | 2019-04-07 04:00 | 19944.4782 | 19607.1819 | 480 | 19704.6895
[15 empty] | 2019-04-07 05:00 | 19944.4782 | 19610.8482 | 480 | 19707.7701
[15 empty] | 2019-04-07 06:00 | 19944.4782 | 19614.5145 | 480 | 19710.8525
[15 empty] | 2019-04-07 07:00 | 19944.4782 | 19618.1807 | 480 | 19713.9367
[15 empty] | 2019-04-07 08:00 | 19944.4782 | 19621.847 | 480 | 19717.0226
[15 empty] | 2019-04-07 09:00 | 19944.4782 | 19625.5132 | 480 | 19720.1103
[15 empty] | 2019-04-07 10:00 | 19944.4782 | 19629.1795 | 480 | 19723.1997
[15 empty] | 2019-04-07 11:00 | 19944.4782 | 19632.8458 | 480 | 19726.2909
[15 empty] | 2019-04-07 12:00 | 19944.4782 | 19636.512 | 480 | 19729.3839
[15 empty] | 2019-04-07 13:00 | 19944.4782 | 19640.1783 | 480 | 19732.4787
[15 empty] | 2019-04-07 14:00 | 19944.4782 | 19643.8446 | 480 | 19735.5752
[15 empty] | 2019-04-07 15:00 | 19944.4782 | 19647.5108 | 480 | 19738.6735
[15 empty] | 2019-04-07 16:00 | 19944.4782 | 19651.1771 | 480 | 19741.7735
[15 empty] | 2019-04-07 17:00 | 19944.4782 | 19654.8434 | 480 | 19744.8753
[15 empty] | 2019-04-07 18:00 | 19944.4782 | 19658.5096 | 480 | 19747.9789
[15 empty] | 2019-04-07 19:00 | 19944.4782 | 19662.1759 | 480 | 19751.0842
[15 empty] | 2019-04-07 20:00 | 19944.4782 | 19665.8422 | 480 | 19754.1913
[15 empty] | 2019-04-07 21:00 | 19944.4782 | 19669.5084 | 480 | 19757.3001
[15 empty] | 2019-04-07 22:00 | 19944.4782 | 19673.1747 | 480 | 19760.4108
[15 empty] | 2019-04-07 23:00 | 19944.4782 | 19676.8409 | 480 | 19763.5231
[15 empty] | 2019-04-08 | 19944.4782 | 19680.5072 | 480 | 19766.6373
[15 empty] | 2019-04-08 01:00 | 19944.4782 | 19684.1735 | 480 | 19769.7532
[15 empty] | 2019-04-08 02:00 | 19944.4782 | 19687.8397 | 480 | 19772.8709
[15 empty] | 2019-04-08 03:00 | 19944.4782 | 19691.506 | 480 | 19775.9903
[15 empty] | 2019-04-08 04:00 | 19944.4782 | 19695.1723 | 480 | 19779.1115
[15 empty] | 2019-04-08 05:00 | 19944.4782 | 19698.8385 | 480 | 19782.2345
[15 empty] | 2019-04-08 06:00 | 19944.4782 | 19702.5048 | 480 | 19785.3592
[15 empty] | 2019-04-08 07:00 | 19944.4782 | 19706.1711 | 480 | 19788.4857
[15 empty] | 2019-04-08 08:00 | 19944.4782 | 19709.8373 | 480 | 19791.614
[15 empty] | 2019-04-08 09:00 | 19944.4782 | 19713.5036 | 480 | 19794.744
[15 empty] | 2019-04-08 10:00 | 19944.4782 | 19717.1699 | 480 | 19797.8758
[15 empty] | 2019-04-08 11:00 | 19944.4782 | 19720.8361 | 480 | 19801.0093
[15 empty] | 2019-04-08 12:00 | 19944.4782 | 19724.5024 | 480 | 19804.1447
[15 empty] | 2019-04-08 13:00 | 19944.4782 | 19728.1686 | 480 | 19807.2817
[15 empty] | 2019-04-08 14:00 | 19944.4782 | 19731.8349 | 480 | 19810.4206
[15 empty] | 2019-04-08 15:00 | 19944.4782 | 19735.5012 | 480 | 19813.5612
[15 empty] | 2019-04-08 16:00 | 19944.4782 | 19739.1674 | 480 | 19816.7036
[15 empty] | 2019-04-08 17:00 | 19944.4782 | 19742.8337 | 480 | 19819.8477
[15 empty] | 2019-04-08 18:00 | 19944.4782 | 19746.5 | 480 | 19822.9936
[15 empty] | 2019-04-08 19:00 | 19944.4782 | 19750.1662 | 480 | 19826.1413
[15 empty] | 2019-04-08 20:00 | 19944.4782 | 19753.8325 | 480 | 19829.2907
[15 empty] | 2019-04-08 21:00 | 19944.4782 | 19757.4988 | 480 | 19832.4419
[15 empty] | 2019-04-08 22:00 | 19944.4782 | 19761.165 | 480 | 19835.5948
[15 empty] | 2019-04-08 23:00 | 19944.4782 | 19764.8313 | 480 | 19838.7496
[15 empty] | 2019-04-09 | 19944.4782 | 19768.4976 | 480 | 19841.906
[15 empty] | 2019-04-09 01:00 | 19944.4782 | 19772.1638 | 480 | 19845.0643
[15 empty] | 2019-04-09 02:00 | 19944.4782 | 19775.8301 | 480 | 19848.2243
[15 empty] | 2019-04-09 03:00 | 19944.4782 | 19779.4964 | 480 | 19851.3861
[15 empty] | 2019-04-09 04:00 | 19944.4782 | 19783.1626 | 480 | 19854.5496
[15 empty] | 2019-04-09 05:00 | 19944.4782 | 19786.8289 | 480 | 19857.7149
[15 empty] | 2019-04-09 06:00 | 19944.4782 | 19790.4951 | 480 | 19860.882
[15 empty] | 2019-04-09 07:00 | 19944.4782 | 19794.1614 | 480 | 19864.0508
[15 empty] | 2019-04-09 08:00 | 19944.4782 | 19797.8277 | 480 | 19867.2214
[15 empty] | 2019-04-09 09:00 | 19944.4782 | 19801.4939 | 480 | 19870.3938
[15 empty] | 2019-04-09 10:00 | 19944.4782 | 19805.1602 | 480 | 19873.5679
[15 empty] | 2019-04-09 11:00 | 19944.4782 | 19808.8265 | 480 | 19876.7438
[15 empty] | 2019-04-09 12:00 | 19944.4782 | 19812.4927 | 480 | 19879.9214
[15 empty] | 2019-04-09 13:00 | 19944.4782 | 19816.159 | 480 | 19883.1008
[15 empty] | 2019-04-09 14:00 | 19944.4782 | 19819.8253 | 480 | 19886.282
[15 empty] | 2019-04-09 15:00 | 19944.4782 | 19823.4915 | 480 | 19889.465
[15 empty] | 2019-04-09 16:00 | 19944.4782 | 19827.1578 | 480 | 19892.6497
[15 empty] | 2019-04-09 17:00 | 19944.4782 | 19830.8241 | 480 | 19895.8361
[15 empty] | 2019-04-09 18:00 | 19944.4782 | 19834.4903 | 480 | 19899.0244
[15 empty] | 2019-04-09 19:00 | 19944.4782 | 19838.1566 | 480 | 19902.2144
[15 empty] | 2019-04-09 20:00 | 19944.4782 | 19841.8228 | 480 | 19905.4061
[15 empty] | 2019-04-09 21:00 | 19944.4782 | 19845.4891 | 480 | 19908.5997
[15 empty] | 2019-04-09 22:00 | 19944.4782 | 19849.1554 | 480 | 19911.7949
[15 empty] | 2019-04-09 23:00 | 19944.4782 | 19852.8216 | 480 | 19914.992
[15 empty] | 2019-04-10 | 19944.4782 | 19856.4879 | 480 | 19918.1908
[15 empty] | 2019-04-10 01:00 | 19944.4782 | 19860.1542 | 480 | 19921.3914
[15 empty] | 2019-04-10 02:00 | 19944.4782 | 19863.8204 | 480 | 19924.5937
[15 empty] | 2019-04-10 03:00 | 19944.4782 | 19867.4867 | 480 | 19927.7979
[15 empty] | 2019-04-10 04:00 | 19944.4782 | 19871.153 | 480 | 19931.0037
[15 empty] | 2019-04-10 05:00 | 19944.4782 | 19874.8192 | 480 | 19934.2114
[15 empty] | 2019-04-10 06:00 | 19944.4782 | 19878.4855 | 480 | 19937.4208
[15 empty] | 2019-04-10 07:00 | 19944.4782 | 19882.1518 | 480 | 19940.6319
[15 empty] | 2019-04-10 08:00 | 19944.4782 | 19885.818 | 480 | 19943.8449
[15 empty] | 2019-04-10 09:00 | 19944.4782 | 19889.4843 | 480 | 19947.0596
[15 empty] | 2019-04-10 10:00 | 19944.4782 | 19893.1505 | 480 | 19950.276
[15 empty] | 2019-04-10 11:00 | 19944.4782 | 19896.8168 | 480 | 19953.4942
[15 empty] | 2019-04-10 12:00 | 19944.4782 | 19900.4831 | 480 | 19956.7142
[15 empty] | 2019-04-10 13:00 | 19944.4782 | 19904.1493 | 480 | 19959.936
[15 empty] | 2019-04-10 14:00 | 19944.4782 | 19907.8156 | 480 | 19963.1595
[15 empty] | 2019-04-10 15:00 | 19944.4782 | 19911.4819 | 480 | 19966.3848
[15 empty] | 2019-04-10 16:00 | 19944.4782 | 19915.1481 | 480 | 19969.6118
[15 empty] | 2019-04-10 17:00 | 19944.4782 | 19918.8144 | 480 | 19972.8406
[15 empty] | 2019-04-10 18:00 | 19944.4782 | 19922.4807 | 480 | 19976.0712
[15 empty] | 2019-04-10 19:00 | 19944.4782 | 19926.1469 | 480 | 19979.3035
[15 empty] | 2019-04-10 20:00 | 19944.4782 | 19929.8132 | 480 | 19982.5376
[15 empty] | 2019-04-10 21:00 | 19944.4782 | 19933.4795 | 480 | 19985.7735
[15 empty] | 2019-04-10 22:00 | 19944.4782 | 19937.1457 | 480 | 19989.0111
[15 empty] | 2019-04-10 23:00 | 19944.4782 | 19940.812 | 480 | 19992.2505
[15 empty] | 2019-04-11 | 19944.4782 | 19944.4782 | 480 | 19995.4916
[15 empty] | 2019-04-11 01:00 | 19944.4782 | 19948.1445 | 480 | 19998.7344
[15 empty] | 2019-04-11 02:00 | 19944.4782 | 19951.8108 | 480 | 20001.9789
[15 empty] | 2019-04-11 03:00 | 19944.4782 | 19955.477 | 480 | 20005.225
[15 empty] | 2019-04-11 04:00 | 19944.4782 | 19959.1433 | 480 | 20008.4728
[15 empty] | 2019-04-11 05:00 | 19944.4782 | 19962.8096 | 480 | 20011.7222
[15 empty] | 2019-04-11 06:00 | 19944.4782 | 19966.4758 | 480 | 20014.9733
[15 empty] | 2019-04-11 07:00 | 19944.4782 | 19970.1421 | 480 | 20018.226
[15 empty] | 2019-04-11 08:00 | 19944.4782 | 19973.8084 | 480 | 20021.4804
[15 empty] | 2019-04-11 09:00 | 19944.4782 | 19977.4746 | 480 | 20024.7365
[15 empty] | 2019-04-11 10:00 | 19944.4782 | 19981.1409 | 480 | 20027.9941
[15 empty] | 2019-04-11 11:00 | 19944.4782 | 19984.8072 | 480 | 20031.2535
[15 empty] | 2019-04-11 12:00 | 19944.4782 | 19988.4734 | 480 | 20034.5145
[15 empty] | 2019-04-11 13:00 | 19944.4782 | 19992.1397 | 480 | 20037.7772
[15 empty] | 2019-04-11 14:00 | 19944.4782 | 19995.8059 | 480 | 20041.0415
[15 empty] | 2019-04-11 15:00 | 19944.4782 | 19999.4722 | 480 | 20044.3074
[15 empty] | 2019-04-11 16:00 | 19944.4782 | 20003.1385 | 480 | 20047.5751
[15 empty] | 2019-04-11 17:00 | 19944.4782 | 20006.8047 | 480 | 20050.8443
[15 empty] | 2019-04-11 18:00 | 19944.4782 | 20010.471 | 480 | 20054.1153
[15 empty] | 2019-04-11 19:00 | 19944.4782 | 20014.1373 | 480 | 20057.3878
[15 empty] | 2019-04-11 20:00 | 19944.4782 | 20017.8035 | 480 | 20060.6621
[15 empty] | 2019-04-11 21:00 | 19944.4782 | 20021.4698 | 480 | 20063.938
[15 empty] | 2019-04-11 22:00 | 19944.4782 | 20025.1361 | 480 | 20067.2155
[15 empty] | 2019-04-11 23:00 | 19944.4782 | 20028.8023 | 480 | 20070.4947
[15 empty] | 2019-04-12 | 19944.4782 | 20032.4686 | 480 | 20073.7756
[15 empty] | 2019-04-12 01:00 | 19944.4782 | 20036.1349 | 480 | 20077.0581
[15 empty] | 2019-04-12 02:00 | 19944.4782 | 20039.8011 | 480 | 20080.3423
[15 empty] | 2019-04-12 03:00 | 19944.4782 | 20043.4674 | 480 | 20083.6281
[15 empty] | 2019-04-12 04:00 | 19944.4782 | 20047.1337 | 480 | 20086.9155
[15 empty] | 2019-04-12 05:00 | 19944.4782 | 20050.7999 | 480 | 20090.2047
[15 empty] | 2019-04-12 06:00 | 19944.4782 | 20054.4662 | 480 | 20093.4954
[15 empty] | 2019-04-12 07:00 | 19944.4782 | 20058.1324 | 480 | 20096.7879
[15 empty] | 2019-04-12 08:00 | 19944.4782 | 20061.7987 | 480 | 20100.082
[15 empty] | 2019-04-12 09:00 | 19944.4782 | 20065.465 | 480 | 20103.3777
[15 empty] | 2019-04-12 10:00 | 19944.4782 | 20069.1312 | 480 | 20106.6751
[15 empty] | 2019-04-12 11:00 | 19944.4782 | 20072.7975 | 480 | 20109.9742
[15 empty] | 2019-04-12 12:00 | 19944.4782 | 20076.4638 | 480 | 20113.2749
[15 empty] | 2019-04-12 13:00 | 19944.4782 | 20080.13 | 480 | 20116.5772
[15 empty] | 2019-04-12 14:00 | 19944.4782 | 20083.7963 | 480 | 20119.8812
[15 empty] | 2019-04-12 15:00 | 19944.4782 | 20087.4626 | 480 | 20123.1869
[15 empty] | 2019-04-12 16:00 | 19944.4782 | 20091.1288 | 480 | 20126.4942
[15 empty] | 2019-04-12 17:00 | 19944.4782 | 20094.7951 | 480 | 20129.8032
[15 empty] | 2019-04-12 18:00 | 19944.4782 | 20098.4614 | 480 | 20133.1138
[15 empty] | 2019-04-12 19:00 | 19944.4782 | 20102.1276 | 480 | 20136.4261
[15 empty] | 2019-04-12 20:00 | 19944.4782 | 20105.7939 | 480 | 20139.7401
[15 empty] | 2019-04-12 21:00 | 19944.4782 | 20109.4601 | 480 | 20143.0557
[15 empty] | 2019-04-12 22:00 | 19944.4782 | 20113.1264 | 480 | 20146.3729
[15 empty] | 2019-04-12 23:00 | 19944.4782 | 20116.7927 | 480 | 20149.6918
[15 empty] | 2019-04-13 | 19944.4782 | 20120.4589 | 480 | 20153.0124
[15 empty] | 2019-04-13 01:00 | 19944.4782 | 20124.1252 | 480 | 20156.3346
[15 empty] | 2019-04-13 02:00 | 19944.4782 | 20127.7915 | 480 | 20159.6584
[15 empty] | 2019-04-13 03:00 | 19944.4782 | 20131.4577 | 480 | 20162.984
[15 empty] | 2019-04-13 04:00 | 19944.4782 | 20135.124 | 480 | 20166.3111
[15 empty] | 2019-04-13 05:00 | 19944.4782 | 20138.7903 | 480 | 20169.64
[15 empty] | 2019-04-13 06:00 | 19944.4782 | 20142.4565 | 480 | 20172.9704
[15 empty] | 2019-04-13 07:00 | 19944.4782 | 20146.1228 | 480 | 20176.3026
[15 empty] | 2019-04-13 08:00 | 19944.4782 | 20149.7891 | 480 | 20179.6364
[15 empty] | 2019-04-13 09:00 | 19944.4782 | 20153.4553 | 480 | 20182.9718
[15 empty] | 2019-04-13 10:00 | 19944.4782 | 20157.1216 | 480 | 20186.3089
[15 empty] | 2019-04-13 11:00 | 19944.4782 | 20160.7878 | 480 | 20189.6477
[15 empty] | 2019-04-13 12:00 | 19944.4782 | 20164.4541 | 480 | 20192.9881
[15 empty] | 2019-04-13 13:00 | 19944.4782 | 20168.1204 | 480 | 20196.3301
[15 empty] | 2019-04-13 14:00 | 19944.4782 | 20171.7866 | 480 | 20199.6738
[15 empty] | 2019-04-13 15:00 | 19944.4782 | 20175.4529 | 480 | 20203.0192
[15 empty] | 2019-04-13 16:00 | 19944.4782 | 20179.1192 | 480 | 20206.3662
[15 empty] | 2019-04-13 17:00 | 19944.4782 | 20182.7854 | 480 | 20209.7149
[15 empty] | 2019-04-13 18:00 | 19944.4782 | 20186.4517 | 480 | 20213.0653
[15 empty] | 2019-04-13 19:00 | 19944.4782 | 20190.118 | 480 | 20216.4172
[15 empty] | 2019-04-13 20:00 | 19944.4782 | 20193.7842 | 480 | 20219.7709
[15 empty] | 2019-04-13 21:00 | 19944.4782 | 20197.4505 | 480 | 20223.1262
[15 empty] | 2019-04-13 22:00 | 19944.4782 | 20201.1168 | 480 | 20226.4831
[15 empty] | 2019-04-13 23:00 | 19944.4782 | 20204.783 | 480 | 20229.8417
[15 empty] | 2019-04-14 | 19944.4782 | 20208.4493 | 480 | 20233.202
[15 empty] | 2019-04-14 01:00 | 19944.4782 | 20212.1155 | 480 | 20236.5639
[15 empty] | 2019-04-14 02:00 | 19944.4782 | 20215.7818 | 480 | 20239.9275
[15 empty] | 2019-04-14 03:00 | 19944.4782 | 20219.4481 | 480 | 20243.2927
[15 empty] | 2019-04-14 04:00 | 19944.4782 | 20223.1143 | 480 | 20246.6596
[15 empty] | 2019-04-14 05:00 | 19944.4782 | 20226.7806 | 480 | 20250.0281
[15 empty] | 2019-04-14 06:00 | 19944.4782 | 20230.4469 | 480 | 20253.3983
[15 empty] | 2019-04-14 07:00 | 19944.4782 | 20234.1131 | 480 | 20256.7701
[15 empty] | 2019-04-14 08:00 | 19944.4782 | 20237.7794 | 480 | 20260.1436
[15 empty] | 2019-04-14 09:00 | 19944.4782 | 20241.4457 | 480 | 20263.5188
[15 empty] | 2019-04-14 10:00 | 19944.4782 | 20245.1119 | 480 | 20266.8956
[15 empty] | 2019-04-14 11:00 | 19944.4782 | 20248.7782 | 480 | 20270.274
[15 empty] | 2019-04-14 12:00 | 19944.4782 | 20252.4445 | 480 | 20273.6541
[15 empty] | 2019-04-14 13:00 | 19944.4782 | 20256.1107 | 480 | 20277.0359
[15 empty] | 2019-04-14 14:00 | 19944.4782 | 20259.777 | 480 | 20280.4193
[15 empty] | 2019-04-14 15:00 | 19944.4782 | 20263.4432 | 480 | 20283.8044
[15 empty] | 2019-04-14 16:00 | 19944.4782 | 20267.1095 | 480 | 20287.1911
[15 empty] | 2019-04-14 17:00 | 19944.4782 | 20270.7758 | 480 | 20290.5795
[15 empty] | 2019-04-14 18:00 | 19944.4782 | 20274.442 | 480 | 20293.9695
[15 empty] | 2019-04-14 19:00 | 19944.4782 | 20278.1083 | 480 | 20297.3612
[15 empty] | 2019-04-14 20:00 | 19944.4782 | 20281.7746 | 480 | 20300.7545
[15 empty] | 2019-04-14 21:00 | 19944.4782 | 20285.4408 | 480 | 20304.1495
[15 empty] | 2019-04-14 22:00 | 19944.4782 | 20289.1071 | 480 | 20307.5462
[15 empty] | 2019-04-14 23:00 | 19944.4782 | 20292.7734 | 480 | 20310.9445
[15 empty] | 2019-04-15 | 19944.4782 | 20296.4396 | 480 | 20314.3445
[15 empty] | 2019-04-15 01:00 | 19944.4782 | 20300.1059 | 480 | 20317.7461
[15 empty] | 2019-04-15 02:00 | 19944.4782 | 20303.7722 | 480 | 20321.1493
[15 empty] | 2019-04-15 03:00 | 19944.4782 | 20307.4384 | 480 | 20324.5543
[15 empty] | 2019-04-15 04:00 | 19944.4782 | 20311.1047 | 480 | 20327.9608
[15 empty] | 2019-04-15 05:00 | 19944.4782 | 20314.771 | 480 | 20331.3691
[15 empty] | 2019-04-15 06:00 | 19944.4782 | 20318.4372 | 480 | 20334.779
[15 empty] | 2019-04-15 07:00 | 19944.4782 | 20322.1035 | 480 | 20338.1905
[15 empty] | 2019-04-15 08:00 | 19944.4782 | 20325.7697 | 480 | 20341.6037
[15 empty] | 2019-04-15 09:00 | 19944.4782 | 20329.436 | 480 | 20345.0185
[15 empty] | 2019-04-15 10:00 | 19944.4782 | 20333.1023 | 480 | 20348.435
[15 empty] | 2019-04-15 11:00 | 19944.4782 | 20336.7685 | 480 | 20351.8532
[15 empty] | 2019-04-15 12:00 | 19944.4782 | 20340.4348 | 480 | 20355.273
[15 empty] | 2019-04-15 13:00 | 19944.4782 | 20344.1011 | 480 | 20358.6945
[15 empty] | 2019-04-15 14:00 | 19944.4782 | 20347.7673 | 480 | 20362.1176
[15 empty] | 2019-04-15 15:00 | 19944.4782 | 20351.4336 | 480 | 20365.5424
[15 empty] | 2019-04-15 16:00 | 19944.4782 | 20355.0999 | 480 | 20368.9688
[15 empty] | 2019-04-15 17:00 | 19944.4782 | 20358.7661 | 480 | 20372.3969
[15 empty] | 2019-04-15 18:00 | 19944.4782 | 20362.4324 | 480 | 20375.8266
[15 empty] | 2019-04-15 19:00 | 19944.4782 | 20366.0987 | 480 | 20379.258
[15 empty] | 2019-04-15 20:00 | 19944.4782 | 20369.7649 | 480 | 20382.6911
[15 empty] | 2019-04-15 21:00 | 19944.4782 | 20373.4312 | 480 | 20386.1258
[15 empty] | 2019-04-15 22:00 | 19944.4782 | 20377.0974 | 480 | 20389.5621
[15 empty] | 2019-04-15 23:00 | 19944.4782 | 20380.7637 | 480 | 20393.0001
[15 empty] | 2019-04-16 | 19944.4782 | 20384.43 | 480 | 20396.4398
[15 empty] | 2019-04-16 01:00 | 19944.4782 | 20388.0962 | 480 | 20399.8811
[15 empty] | 2019-04-16 02:00 | 19944.4782 | 20391.7625 | 480 | 20403.3241
[15 empty] | 2019-04-16 03:00 | 19944.4782 | 20395.4288 | 480 | 20406.7687
[15 empty] | 2019-04-16 04:00 | 19944.4782 | 20399.095 | 480 | 20410.215
[15 empty] | 2019-04-16 05:00 | 19944.4782 | 20402.7613 | 480 | 20413.6629
[15 empty] | 2019-04-16 06:00 | 19944.4782 | 20406.4276 | 480 | 20417.1125
[15 empty] | 2019-04-16 07:00 | 19944.4782 | 20410.0938 | 480 | 20420.5637
[15 empty] | 2019-04-16 08:00 | 19944.4782 | 20413.7601 | 480 | 20424.0166
[15 empty] | 2019-04-16 09:00 | 19944.4782 | 20417.4264 | 480 | 20427.4712
[15 empty] | 2019-04-16 10:00 | 19944.4782 | 20421.0926 | 480 | 20430.9274
[15 empty] | 2019-04-16 11:00 | 19944.4782 | 20424.7589 | 480 | 20434.3852
[15 empty] | 2019-04-16 12:00 | 19944.4782 | 20428.4251 | 480 | 20437.8448
[15 empty] | 2019-04-16 13:00 | 19944.4782 | 20432.0914 | 480 | 20441.3059
[15 empty] | 2019-04-16 14:00 | 19944.4782 | 20435.7577 | 480 | 20444.7687
[15 empty] | 2019-04-16 15:00 | 19944.4782 | 20439.4239 | 480 | 20448.2332
[15 empty] | 2019-04-16 16:00 | 19944.4782 | 20443.0902 | 480 | 20451.6993
[15 empty] | 2019-04-16 17:00 | 19944.4782 | 20446.7565 | 480 | 20455.1671
[15 empty] | 2019-04-16 18:00 | 19944.4782 | 20450.4227 | 480 | 20458.6366
[15 empty] | 2019-04-16 19:00 | 19944.4782 | 20454.089 | 480 | 20462.1077
[15 empty] | 2019-04-16 20:00 | 19944.4782 | 20457.7553 | 480 | 20465.5804
[15 empty] | 2019-04-16 21:00 | 19944.4782 | 20461.4215 | 480 | 20469.0548
[15 empty] | 2019-04-16 22:00 | 19944.4782 | 20465.0878 | 480 | 20472.5309
[15 empty] | 2019-04-16 23:00 | 19944.4782 | 20468.7541 | 480 | 20476.0086
[15 empty] | 2019-04-17 | 19944.4782 | 20472.4203 | 480 | 20479.4879
[15 empty] | 2019-04-17 01:00 | 19944.4782 | 20476.0866 | 480 | 20482.969
[15 empty] | 2019-04-17 02:00 | 19944.4782 | 20479.7528 | 480 | 20486.4516
[15 empty] | 2019-04-17 03:00 | 19944.4782 | 20483.4191 | 480 | 20489.936
[15 empty] | 2019-04-17 04:00 | 19944.4782 | 20487.0854 | 480 | 20493.4219
[15 empty] | 2019-04-17 05:00 | 19944.4782 | 20490.7516 | 480 | 20496.9096
[15 empty] | 2019-04-17 06:00 | 19944.4782 | 20494.4179 | 480 | 20500.3989
[15 empty] | 2019-04-17 07:00 | 19944.4782 | 20498.0842 | 480 | 20503.8898
[15 empty] | 2019-04-17 08:00 | 19944.4782 | 20501.7504 | 480 | 20507.3824
[15 empty] | 2019-04-17 09:00 | 19944.4782 | 20505.4167 | 480 | 20510.8767
[15 empty] | 2019-04-17 10:00 | 19944.4782 | 20509.083 | 480 | 20514.3726
[15 empty] | 2019-04-17 11:00 | 19944.4782 | 20512.7492 | 480 | 20517.8701
[15 empty] | 2019-04-17 12:00 | 19944.4782 | 20516.4155 | 480 | 20521.3693
[15 empty] | 2019-04-17 13:00 | 19944.4782 | 20520.0818 | 480 | 20524.8702
[15 empty] | 2019-04-17 14:00 | 19944.4782 | 20523.748 | 480 | 20528.3727
[15 empty] | 2019-04-17 15:00 | 19944.4782 | 20527.4143 | 480 | 20531.8769
[15 empty] | 2019-04-17 16:00 | 19944.4782 | 20531.0805 | 480 | 20535.3827
[15 empty] | 2019-04-17 17:00 | 19944.4782 | 20534.7468 | 480 | 20538.8902
[15 empty] | 2019-04-17 18:00 | 19944.4782 | 20538.4131 | 480 | 20542.3994
[15 empty] | 2019-04-17 19:00 | 19944.4782 | 20542.0793 | 480 | 20545.9102
[15 empty] | 2019-04-17 20:00 | 19944.4782 | 20545.7456 | 480 | 20549.4226
[15 empty] | 2019-04-17 21:00 | 19944.4782 | 20549.4119 | 480 | 20552.9367
[15 empty] | 2019-04-17 22:00 | 19944.4782 | 20553.0781 | 480 | 20556.4525
[15 empty] | 2019-04-17 23:00 | 19944.4782 | 20556.7444 | 480 | 20559.9699
[15 empty] | 2019-04-18 | 19944.4782 | 20560.4107 | 480 | 20563.4889
[15 empty] | 2019-04-18 01:00 | 19944.4782 | 20564.0769 | 480 | 20567.0097
[15 empty] | 2019-04-18 02:00 | 19944.4782 | 20567.7432 | 480 | 20570.532
[15 empty] | 2019-04-18 03:00 | 19944.4782 | 20571.4095 | 480 | 20574.0561
[15 empty] | 2019-04-18 04:00 | 19944.4782 | 20575.0757 | 480 | 20577.5817
[15 empty] | 2019-04-18 05:00 | 19944.4782 | 20578.742 | 480 | 20581.1091
[15 empty] | 2019-04-18 06:00 | 19944.4782 | 20582.4083 | 480 | 20584.6381
[15 empty] | 2019-04-18 07:00 | 19944.4782 | 20586.0745 | 480 | 20588.1687
[15 empty] | 2019-04-18 08:00 | 19944.4782 | 20589.7408 | 480 | 20591.701
[15 empty] | 2019-04-18 09:00 | 19944.4782 | 20593.407 | 480 | 20595.235
[15 empty] | 2019-04-18 10:00 | 19944.4782 | 20597.0733 | 480 | 20598.7706
[15 empty] | 2019-04-18 11:00 | 19944.4782 | 20600.7396 | 480 | 20602.3078
[15 empty] | 2019-04-18 12:00 | 19944.4782 | 20604.4058 | 480 | 20605.8468
[15 empty] | 2019-04-18 13:00 | 19944.4782 | 20608.0721 | 480 | 20609.3873
[15 empty] | 2019-04-18 14:00 | 19944.4782 | 20611.7384 | 480 | 20612.9296
[15 empty] | 2019-04-18 15:00 | 19944.4782 | 20615.4046 | 480 | 20616.4734
[15 empty] | 2019-04-18 16:00 | 19944.4782 | 20619.0709 | 480 | 20620.019
[15 empty] | 2019-04-18 17:00 | 19944.4782 | 20622.7372 | 480 | 20623.5662
[15 empty] | 2019-04-18 18:00 | 19944.4782 | 20626.4034 | 480 | 20627.115
[15 empty] | 2019-04-18 19:00 | 19944.4782 | 20630.0697 | 480 | 20630.6655
[15 empty] | 2019-04-18 20:00 | 19944.4782 | 20633.736 | 480 | 20634.2176
[15 empty] | 2019-04-18 21:00 | 19944.4782 | 20637.4022 | 480 | 20637.7715
[15 empty] | 2019-04-18 22:00 | 19944.4782 | 20641.0685 | 480 | 20641.3269
[15 empty] | 2019-04-18 23:00 | 19944.4782 | 20644.7347 | 480 | 20644.884
[15 empty] | 2019-04-19 | 19944.4782 | 20648.401 | 480 | 20648.4428
[15 empty] | 2019-04-19 01:00 | 19944.4782 | 20652.0673 | 480 | 20652.0032
[15 empty] | 2019-04-19 02:00 | 19944.4782 | 20655.7335 | 480 | 20655.5653
[15 empty] | 2019-04-19 03:00 | 19944.4782 | 20659.3998 | 480 | 20659.129
[15 empty] | 2019-04-19 04:00 | 19944.4782 | 20663.0661 | 480 | 20662.6944
[15 empty] | 2019-04-19 05:00 | 19944.4782 | 20666.7323 | 480 | 20666.2614
[15 empty] | 2019-04-19 06:00 | 19944.4782 | 20670.3986 | 480 | 20669.8301
[15 empty] | 2019-04-19 07:00 | 19944.4782 | 20674.0649 | 480 | 20673.4005
[15 empty] | 2019-04-19 08:00 | 19944.4782 | 20677.7311 | 480 | 20676.9725
[15 empty] | 2019-04-19 09:00 | 19944.4782 | 20681.3974 | 480 | 20680.5461
[15 empty] | 2019-04-19 10:00 | 19944.4782 | 20685.0637 | 480 | 20684.1214
[15 empty] | 2019-04-19 11:00 | 19944.4782 | 20688.7299 | 480 | 20687.6984
[15 empty] | 2019-04-19 12:00 | 19944.4782 | 20692.3962 | 480 | 20691.277
[15 empty] | 2019-04-19 13:00 | 19944.4782 | 20696.0624 | 480 | 20694.8573
[15 empty] | 2019-04-19 14:00 | 19944.4782 | 20699.7287 | 480 | 20698.4392
[15 empty] | 2019-04-19 15:00 | 19944.4782 | 20703.395 | 480 | 20702.0228
[15 empty] | 2019-04-19 16:00 | 19944.4782 | 20707.0612 | 480 | 20705.608
[15 empty] | 2019-04-19 17:00 | 19944.4782 | 20710.7275 | 480 | 20709.1949
[15 empty] | 2019-04-19 18:00 | 19944.4782 | 20714.3938 | 480 | 20712.7835
[15 empty] | 2019-04-19 19:00 | 19944.4782 | 20718.06 | 480 | 20716.3737
[15 empty] | 2019-04-19 20:00 | 19944.4782 | 20721.7263 | 480 | 20719.9655
[15 empty] | 2019-04-19 21:00 | 19944.4782 | 20725.3926 | 480 | 20723.559
[15 empty] | 2019-04-19 22:00 | 19944.4782 | 20729.0588 | 480 | 20727.1542
[15 empty] | 2019-04-19 23:00 | 19944.4782 | 20732.7251 | 480 | 20730.751
[15 empty] | 2019-04-20 | 19944.4782 | 20736.3914 | 480 | 20734.3495
[15 empty] | 2019-04-20 01:00 | 19944.4782 | 20740.0576 | 480 | 20737.9496
[15 empty] | 2019-04-20 02:00 | 19944.4782 | 20743.7239 | 480 | 20741.5514
[15 empty] | 2019-04-20 03:00 | 19944.4782 | 20747.3901 | 480 | 20745.1548
[15 empty] | 2019-04-20 04:00 | 19944.4782 | 20751.0564 | 480 | 20748.7599
[15 empty] | 2019-04-20 05:00 | 19944.4782 | 20754.7227 | 480 | 20752.3666
[15 empty] | 2019-04-20 06:00 | 19944.4782 | 20758.3889 | 480 | 20755.975
[15 empty] | 2019-04-20 07:00 | 19944.4782 | 20762.0552 | 480 | 20759.5851
[15 empty] | 2019-04-20 08:00 | 19944.4782 | 20765.7215 | 480 | 20763.1968
[15 empty] | 2019-04-20 09:00 | 19944.4782 | 20769.3877 | 480 | 20766.8101
[15 empty] | 2019-04-20 10:00 | 19944.4782 | 20773.054 | 480 | 20770.4252
[15 empty] | 2019-04-20 11:00 | 19944.4782 | 20776.7203 | 480 | 20774.0418
[15 empty] | 2019-04-20 12:00 | 19944.4782 | 20780.3865 | 480 | 20777.6601
[15 empty] | 2019-04-20 13:00 | 19944.4782 | 20784.0528 | 480 | 20781.2801
[15 empty] | 2019-04-20 14:00 | 19944.4782 | 20787.7191 | 480 | 20784.9017
[15 empty] | 2019-04-20 15:00 | 19944.4782 | 20791.3853 | 480 | 20788.525
[15 empty] | 2019-04-20 16:00 | 19944.4782 | 20795.0516 | 480 | 20792.15
[15 empty] | 2019-04-20 17:00 | 19944.4782 | 20798.7178 | 480 | 20795.7766
[15 empty] | 2019-04-20 18:00 | 19944.4782 | 20802.3841 | 480 | 20799.4048
[15 empty] | 2019-04-20 19:00 | 19944.4782 | 20806.0504 | 480 | 20803.0347
[15 empty] | 2019-04-20 20:00 | 19944.4782 | 20809.7166 | 480 | 20806.6663
[15 empty] | 2019-04-20 21:00 | 19944.4782 | 20813.3829 | 480 | 20810.2995
[15 empty] | 2019-04-20 22:00 | 19944.4782 | 20817.0492 | 480 | 20813.9343
[15 empty] | 2019-04-20 23:00 | 19944.4782 | 20820.7154 | 480 | 20817.5708
[15 empty] | 2019-04-21 | 19944.4782 | 20824.3817 | 480 | 20821.209
[15 empty] | 2019-04-21 01:00 | 19944.4782 | 20828.048 | 480 | 20824.8488
[15 empty] | 2019-04-21 02:00 | 19944.4782 | 20831.7142 | 480 | 20828.4886
[15 empty] | 2019-04-21 03:00 | 19944.4782 | 20835.3805 | 480 | 20832.1282
[15 empty] | 2019-04-21 04:00 | 19944.4782 | 20839.0468 | 480 | 20835.7677
[15 empty] | 2019-04-21 05:00 | 19944.4782 | 20842.713 | 480 | 20839.407
[15 empty] | 2019-04-21 06:00 | 19944.4782 | 20846.3793 | 480 | 20843.0463
[15 empty] | 2019-04-21 07:00 | 19944.4782 | 20850.0456 | 480 | 20846.6855
[15 empty] | 2019-04-21 08:00 | 19944.4782 | 20853.7118 | 480 | 20850.3246
[15 empty] | 2019-04-21 09:00 | 19944.4782 | 20857.3781 | 480 | 20853.9635
[15 empty] | 2019-04-21 10:00 | 19944.4782 | 20861.0443 | 480 | 20857.6023
[15 empty] | 2019-04-21 11:00 | 19944.4782 | 20864.7106 | 480 | 20861.2411
[15 empty] | 2019-04-21 12:00 | 19944.4782 | 20868.3769 | 480 | 20864.8797
[15 empty] | 2019-04-21 13:00 | 19944.4782 | 20872.0431 | 480 | 20868.5182
[15 empty] | 2019-04-21 14:00 | 19944.4782 | 20875.7094 | 480 | 20872.1566
[15 empty] | 2019-04-21 15:00 | 19944.4782 | 20879.3757 | 480 | 20875.7949
[15 empty] | 2019-04-21 16:00 | 19944.4782 | 20883.0419 | 480 | 20879.4331
[15 empty] | 2019-04-21 17:00 | 19944.4782 | 20886.7082 | 480 | 20883.0711
[15 empty] | 2019-04-21 18:00 | 19944.4782 | 20890.3745 | 480 | 20886.7091
[15 empty] | 2019-04-21 19:00 | 19944.4782 | 20894.0407 | 480 | 20890.3469
[15 empty] | 2019-04-21 20:00 | 19944.4782 | 20897.707 | 480 | 20893.9847
[15 empty] | 2019-04-21 21:00 | 19944.4782 | 20901.3733 | 480 | 20897.6223
[15 empty] | 2019-04-21 22:00 | 19944.4782 | 20905.0395 | 480 | 20901.2598
[15 empty] | 2019-04-21 23:00 | 19944.4782 | 20908.7058 | 480 | 20904.8972
[15 empty] | 2019-04-22 | 19944.4782 | 20912.372 | 480 | 20908.5346
[15 empty] | 2019-04-22 01:00 | 19944.4782 | 20916.0383 | 480 | 20912.1717
[15 empty] | 2019-04-22 02:00 | 19944.4782 | 20919.7046 | 480 | 20915.8088
[15 empty] | 2019-04-22 03:00 | 19944.4782 | 20923.3708 | 480 | 20919.4458
[15 empty] | 2019-04-22 04:00 | 19944.4782 | 20927.0371 | 480 | 20923.0827
[15 empty] | 2019-04-22 05:00 | 19944.4782 | 20930.7034 | 480 | 20926.7194
[15 empty] | 2019-04-22 06:00 | 19944.4782 | 20934.3696 | 480 | 20930.3561
[15 empty] | 2019-04-22 07:00 | 19944.4782 | 20938.0359 | 480 | 20933.9926
[15 empty] | 2019-04-22 08:00 | 19944.4782 | 20941.7022 | 480 | 20937.629
[15 empty] | 2019-04-22 09:00 | 19944.4782 | 20945.3684 | 480 | 20941.2653
[15 empty] | 2019-04-22 10:00 | 19944.4782 | 20949.0347 | 480 | 20944.9015
[15 empty] | 2019-04-22 11:00 | 19944.4782 | 20952.701 | 480 | 20948.5376
[15 empty] | 2019-04-22 12:00 | 19944.4782 | 20956.3672 | 480 | 20952.1736
[15 empty] | 2019-04-22 13:00 | 19944.4782 | 20960.0335 | 480 | 20955.8095
[15 empty] | 2019-04-22 14:00 | 19944.4782 | 20963.6997 | 480 | 20959.4453
[15 empty] | 2019-04-22 15:00 | 19944.4782 | 20967.366 | 480 | 20963.0809
[15 empty] | 2019-04-22 16:00 | 19944.4782 | 20971.0323 | 480 | 20966.7165
[15 empty] | 2019-04-22 17:00 | 19944.4782 | 20974.6985 | 480 | 20970.3519
[15 empty] | 2019-04-22 18:00 | 19944.4782 | 20978.3648 | 480 | 20973.9872
[15 empty] | 2019-04-22 19:00 | 19944.4782 | 20982.0311 | 480 | 20977.6224
[15 empty] | 2019-04-22 20:00 | 19944.4782 | 20985.6973 | 480 | 20981.2576
[15 empty] | 2019-04-22 21:00 | 19944.4782 | 20989.3636 | 480 | 20984.8926
[15 empty] | 2019-04-22 22:00 | 19944.4782 | 20993.0299 | 480 | 20988.5274
[15 empty] | 2019-04-22 23:00 | 19944.4782 | 20996.6961 | 480 | 20992.1622
[15 empty] | 2019-04-23 | 19944.4782 | 21000.3624 | 480 | 20995.7969
[15 empty] | 2019-04-23 01:00 | 19944.4782 | 21004.0287 | 480 | 20999.4314
[15 empty] | 2019-04-23 02:00 | 19944.4782 | 21007.6949 | 480 | 21003.0659
[15 empty] | 2019-04-23 03:00 | 19944.4782 | 21011.3612 | 480 | 21006.7002
[15 empty] | 2019-04-23 04:00 | 19944.4782 | 21015.0274 | 480 | 21010.3345
[15 empty] | 2019-04-23 05:00 | 19944.4782 | 21018.6937 | 480 | 21013.9686
[15 empty] | 2019-04-23 06:00 | 19944.4782 | 21022.36 | 480 | 21017.6026
[15 empty] | 2019-04-23 07:00 | 19944.4782 | 21026.0262 | 480 | 21021.2365
[15 empty] | 2019-04-23 08:00 | 19944.4782 | 21029.6925 | 480 | 21024.8703
[15 empty] | 2019-04-23 09:00 | 19944.4782 | 21033.3588 | 480 | 21028.504
[15 empty] | 2019-04-23 10:00 | 19944.4782 | 21037.025 | 480 | 21032.1375
[15 empty] | 2019-04-23 11:00 | 19944.4782 | 21040.6913 | 480 | 21035.771
[15 empty] | 2019-04-23 12:00 | 19944.4782 | 21044.3576 | 480 | 21039.4044
[15 empty] | 2019-04-23 13:00 | 19944.4782 | 21048.0238 | 480 | 21043.0376
[15 empty] | 2019-04-23 14:00 | 19944.4782 | 21051.6901 | 480 | 21046.6707
[15 empty] | 2019-04-23 15:00 | 19944.4782 | 21055.3564 | 480 | 21050.3038
[15 empty] | 2019-04-23 16:00 | 19944.4782 | 21059.0226 | 480 | 21053.9367
[15 empty] | 2019-04-23 17:00 | 19944.4782 | 21062.6889 | 480 | 21057.5695
[15 empty] | 2019-04-23 18:00 | 19944.4782 | 21066.3551 | 480 | 21061.2022
[15 empty] | 2019-04-23 19:00 | 19944.4782 | 21070.0214 | 480 | 21064.8348
[15 empty] | 2019-04-23 20:00 | 19944.4782 | 21073.6877 | 480 | 21068.4672
[15 empty] | 2019-04-23 21:00 | 19944.4782 | 21077.3539 | 480 | 21072.0996
[15 empty] | 2019-04-23 22:00 | 19944.4782 | 21081.0202 | 480 | 21075.7319
[15 empty] | 2019-04-23 23:00 | 19944.4782 | 21084.6865 | 480 | 21079.364
[15 empty] | 2019-04-24 | 19944.4782 | 21088.3527 | 480 | 21082.996
[15 empty] | 2019-04-24 01:00 | 19944.4782 | 21092.019 | 480 | 21086.628
[15 empty] | 2019-04-24 02:00 | 19944.4782 | 21095.6853 | 480 | 21090.2598
[15 empty] | 2019-04-24 03:00 | 19944.4782 | 21099.3515 | 480 | 21093.8915
[15 empty] | 2019-04-24 04:00 | 19944.4782 | 21103.0178 | 480 | 21097.5231
[15 empty] | 2019-04-24 05:00 | 19944.4782 | 21106.6841 | 480 | 21101.1546
[15 empty] | 2019-04-24 06:00 | 19944.4782 | 21110.3503 | 480 | 21104.786
[15 empty] | 2019-04-24 07:00 | 19944.4782 | 21114.0166 | 480 | 21108.4172
[15 empty] | 2019-04-24 08:00 | 19944.4782 | 21117.6829 | 480 | 21112.0484
[15 empty] | 2019-04-24 09:00 | 19944.4782 | 21121.3491 | 480 | 21115.6794
[15 empty] | 2019-04-24 10:00 | 19944.4782 | 21125.0154 | 480 | 21119.3104
[15 empty] | 2019-04-24 11:00 | 19944.4782 | 21128.6816 | 480 | 21122.9412
[15 empty] | 2019-04-24 12:00 | 19944.4782 | 21132.3479 | 480 | 21126.5719
[15 empty] | 2019-04-24 13:00 | 19944.4782 | 21136.0142 | 480 | 21130.2025
[15 empty] | 2019-04-24 14:00 | 19944.4782 | 21139.6804 | 480 | 21133.833
[15 empty] | 2019-04-24 15:00 | 19944.4782 | 21143.3467 | 480 | 21137.4634
[15 empty] | 2019-04-24 16:00 | 19944.4782 | 21147.013 | 480 | 21141.0937
[15 empty] | 2019-04-24 17:00 | 19944.4782 | 21150.6792 | 480 | 21144.7239
[15 empty] | 2019-04-24 18:00 | 19944.4782 | 21154.3455 | 480 | 21148.3539
[15 empty] | 2019-04-24 19:00 | 19944.4782 | 21158.0118 | 480 | 21151.9839
[15 empty] | 2019-04-24 20:00 | 19944.4782 | 21161.678 | 480 | 21155.6137
[15 empty] | 2019-04-24 21:00 | 19944.4782 | 21165.3443 | 480 | 21159.2435
[15 empty] | 2019-04-24 22:00 | 19944.4782 | 21169.0106 | 480 | 21162.8731
[15 empty] | 2019-04-24 23:00 | 19944.4782 | 21172.6768 | 480 | 21166.5026
[15 empty] | 2019-04-25 | 19944.4782 | 21176.3431 | 480 | 21170.132
[15 empty] | 2019-04-25 01:00 | 19944.4782 | 21180.0093 | 480 | 21173.7613
[15 empty] | 2019-04-25 02:00 | 19944.4782 | 21183.6756 | 480 | 21177.3905
[15 empty] | 2019-04-25 03:00 | 19944.4782 | 21187.3419 | 480 | 21181.0196
[15 empty] | 2019-04-25 04:00 | 19944.4782 | 21191.0081 | 480 | 21184.6485
[15 empty] | 2019-04-25 05:00 | 19944.4782 | 21194.6744 | 480 | 21188.2774
[15 empty] | 2019-04-25 06:00 | 19944.4782 | 21198.3407 | 480 | 21191.9061
[15 empty] | 2019-04-25 07:00 | 19944.4782 | 21202.0069 | 480 | 21195.5348
[15 empty] | 2019-04-25 08:00 | 19944.4782 | 21205.6732 | 480 | 21199.1633
[15 empty] | 2019-04-25 09:00 | 19944.4782 | 21209.3395 | 480 | 21202.7917
[15 empty] | 2019-04-25 10:00 | 19944.4782 | 21213.0057 | 480 | 21206.42
[15 empty] | 2019-04-25 11:00 | 19944.4782 | 21216.672 | 480 | 21210.0482
[15 empty] | 2019-04-25 12:00 | 19944.4782 | 21220.3383 | 480 | 21213.6763
[15 empty] | 2019-04-25 13:00 | 19944.4782 | 21224.0045 | 480 | 21217.3043
[15 empty] | 2019-04-25 14:00 | 19944.4782 | 21227.6708 | 480 | 21220.9321
[15 empty] | 2019-04-25 15:00 | 19944.4782 | 21231.337 | 480 | 21224.5599
[15 empty] | 2019-04-25 16:00 | 19944.4782 | 21235.0033 | 480 | 21228.1875
[15 empty] | 2019-04-25 17:00 | 19944.4782 | 21238.6696 | 480 | 21231.8151
[15 empty] | 2019-04-25 18:00 | 19944.4782 | 21242.3358 | 480 | 21235.4425
[15 empty] | 2019-04-25 19:00 | 19944.4782 | 21246.0021 | 480 | 21239.0698
[15 empty] | 2019-04-25 20:00 | 19944.4782 | 21249.6684 | 480 | 21242.697
[15 empty] | 2019-04-25 21:00 | 19944.4782 | 21253.3346 | 480 | 21246.3241
[15 empty] | 2019-04-25 22:00 | 19944.4782 | 21257.0009 | 480 | 21249.9511
[15 empty] | 2019-04-25 23:00 | 19944.4782 | 21260.6672 | 480 | 21253.578
[15 empty] | 2019-04-26 | 19944.4782 | 21264.3334 | 480 | 21257.2048
[15 empty] | 2019-04-26 01:00 | 19944.4782 | 21267.9997 | 480 | 21260.8314
[15 empty] | 2019-04-26 02:00 | 19944.4782 | 21271.666 | 480 | 21264.458
[15 empty] | 2019-04-26 03:00 | 19944.4782 | 21275.3322 | 480 | 21268.0844
[15 empty] | 2019-04-26 04:00 | 19944.4782 | 21278.9985 | 480 | 21271.7108
[15 empty] | 2019-04-26 05:00 | 19944.4782 | 21282.6647 | 480 | 21275.337
[15 empty] | 2019-04-26 06:00 | 19944.4782 | 21286.331 | 480 | 21278.9631
[15 empty] | 2019-04-26 07:00 | 19944.4782 | 21289.9973 | 480 | 21282.5891
[15 empty] | 2019-04-26 08:00 | 19944.4782 | 21293.6635 | 480 | 21286.215
[15 empty] | 2019-04-26 09:00 | 19944.4782 | 21297.3298 | 480 | 21289.8408
[15 empty] | 2019-04-26 10:00 | 19944.4782 | 21300.9961 | 480 | 21293.4664
[15 empty] | 2019-04-26 11:00 | 19944.4782 | 21304.6623 | 480 | 21297.092
[15 empty] | 2019-04-26 12:00 | 19944.4782 | 21308.3286 | 480 | 21300.7175
[15 empty] | 2019-04-26 13:00 | 19944.4782 | 21311.9949 | 480 | 21304.3428
[15 empty] | 2019-04-26 14:00 | 19944.4782 | 21315.6611 | 480 | 21307.968
[15 empty] | 2019-04-26 15:00 | 19944.4782 | 21319.3274 | 480 | 21311.5932
[15 empty] | 2019-04-26 16:00 | 19944.4782 | 21322.9937 | 480 | 21315.2182
[15 empty] | 2019-04-26 17:00 | 19944.4782 | 21326.6599 | 480 | 21318.8431
[15 empty] | 2019-04-26 18:00 | 19944.4782 | 21330.3262 | 480 | 21322.4679
[15 empty] | 2019-04-26 19:00 | 19944.4782 | 21333.9924 | 480 | 21326.0926
[15 empty] | 2019-04-26 20:00 | 19944.4782 | 21337.6587 | 480 | 21329.7171
[15 empty] | 2019-04-26 21:00 | 19944.4782 | 21341.325 | 480 | 21333.3416
[15 empty] | 2019-04-26 22:00 | 19944.4782 | 21344.9912 | 480 | 21336.966
[15 empty] | 2019-04-26 23:00 | 19944.4782 | 21348.6575 | 480 | 21340.5902
[15 empty] | 2019-04-27 | 19944.4782 | 21352.3238 | 480 | 21344.2143
[15 empty] | 2019-04-27 01:00 | 19944.4782 | 21355.99 | 480 | 21347.8384
[15 empty] | 2019-04-27 02:00 | 19944.4782 | 21359.6563 | 480 | 21351.4623
[15 empty] | 2019-04-27 03:00 | 19944.4782 | 21363.3226 | 480 | 21355.0861
[15 empty] | 2019-04-27 04:00 | 19944.4782 | 21366.9888 | 480 | 21358.7098
[15 empty] | 2019-04-27 05:00 | 19944.4782 | 21370.6551 | 480 | 21362.3334
[15 empty] | 2019-04-27 06:00 | 19944.4782 | 21374.3214 | 480 | 21365.9569
[15 empty] | 2019-04-27 07:00 | 19944.4782 | 21377.9876 | 480 | 21369.5802
[15 empty] | 2019-04-27 08:00 | 19944.4782 | 21381.6539 | 480 | 21373.2035
[15 empty] | 2019-04-27 09:00 | 19944.4782 | 21385.3202 | 480 | 21376.8266
[15 empty] | 2019-04-27 10:00 | 19944.4782 | 21388.9864 | 480 | 21380.4497
[15 empty] | 2019-04-27 11:00 | 19944.4782 | 21392.6527 | 480 | 21384.0726
[15 empty] | 2019-04-27 12:00 | 19944.4782 | 21396.3189 | 480 | 21387.6954
[15 empty] | 2019-04-27 13:00 | 19944.4782 | 21399.9852 | 480 | 21391.3182
[15 empty] | 2019-04-27 14:00 | 19944.4782 | 21403.6515 | 480 | 21394.9408
[15 empty] | 2019-04-27 15:00 | 19944.4782 | 21407.3177 | 480 | 21398.5632
[15 empty] | 2019-04-27 16:00 | 19944.4782 | 21410.984 | 480 | 21402.1856
[15 empty] | 2019-04-27 17:00 | 19944.4782 | 21414.6503 | 480 | 21405.8079
[15 empty] | 2019-04-27 18:00 | 19944.4782 | 21418.3165 | 480 | 21409.4301
[15 empty] | 2019-04-27 19:00 | 19944.4782 | 21421.9828 | 480 | 21413.0521
[15 empty] | 2019-04-27 20:00 | 19944.4782 | 21425.6491 | 480 | 21416.6741
[15 empty] | 2019-04-27 21:00 | 19944.4782 | 21429.3153 | 480 | 21420.2959
[15 empty] | 2019-04-27 22:00 | 19944.4782 | 21432.9816 | 480 | 21423.9176
[15 empty] | 2019-04-27 23:00 | 19944.4782 | 21436.6479 | 480 | 21427.5392
[15 empty] | 2019-04-28 | 19944.4782 | 21440.3141 | 480 | 21431.1607
[15 empty] | 2019-04-28 01:00 | 19944.4782 | 21443.9804 | 480 | 21434.7821
[15 empty] | 2019-04-28 02:00 | 19944.4782 | 21447.6466 | 480 | 21438.4034
[15 empty] | 2019-04-28 03:00 | 19944.4782 | 21451.3129 | 480 | 21442.0246
[15 empty] | 2019-04-28 04:00 | 19944.4782 | 21454.9792 | 480 | 21445.6457
[15 empty] | 2019-04-28 05:00 | 19944.4782 | 21458.6454 | 480 | 21449.2666
[15 empty] | 2019-04-28 06:00 | 19944.4782 | 21462.3117 | 480 | 21452.8875
[15 empty] | 2019-04-28 07:00 | 19944.4782 | 21465.978 | 480 | 21456.5082
[15 empty] | 2019-04-28 08:00 | 19944.4782 | 21469.6442 | 480 | 21460.1288
[15 empty] | 2019-04-28 09:00 | 19944.4782 | 21473.3105 | 480 | 21463.7493
[15 empty] | 2019-04-28 10:00 | 19944.4782 | 21476.9768 | 480 | 21467.3697
[15 empty] | 2019-04-28 11:00 | 19944.4782 | 21480.643 | 480 | 21470.99
[15 empty] | 2019-04-28 12:00 | 19944.4782 | 21484.3093 | 480 | 21474.6102
[15 empty] | 2019-04-28 13:00 | 19944.4782 | 21487.9756 | 480 | 21478.2303
[15 empty] | 2019-04-28 14:00 | 19944.4782 | 21491.6418 | 480 | 21481.8503
[15 empty] | 2019-04-28 15:00 | 19944.4782 | 21495.3081 | 480 | 21485.4701
[15 empty] | 2019-04-28 16:00 | 19944.4782 | 21498.9743 | 480 | 21489.0899
[15 empty] | 2019-04-28 17:00 | 19944.4782 | 21502.6406 | 480 | 21492.7095
[15 empty] | 2019-04-28 18:00 | 19944.4782 | 21506.3069 | 480 | 21496.3291
[15 empty] | 2019-04-28 19:00 | 19944.4782 | 21509.9731 | 480 | 21499.9485
[15 empty] | 2019-04-28 20:00 | 19944.4782 | 21513.6394 | 480 | 21503.5678
[15 empty] | 2019-04-28 21:00 | 19944.4782 | 21517.3057 | 480 | 21507.187
[15 empty] | 2019-04-28 22:00 | 19944.4782 | 21520.9719 | 480 | 21510.8061
[15 empty] | 2019-04-28 23:00 | 19944.4782 | 21524.6382 | 480 | 21514.4251
[15 empty] | 2019-04-29 | 19944.4782 | 21528.3045 | 480 | 21518.0439
[15 empty] | 2019-04-29 01:00 | 19944.4782 | 21531.9707 | 480 | 21521.6627
[15 empty] | 2019-04-29 02:00 | 19944.4782 | 21535.637 | 480 | 21525.2813
[15 empty] | 2019-04-29 03:00 | 19944.4782 | 21539.3033 | 480 | 21528.8999
[15 empty] | 2019-04-29 04:00 | 19944.4782 | 21542.9695 | 480 | 21532.5183
[15 empty] | 2019-04-29 05:00 | 19944.4782 | 21546.6358 | 480 | 21536.1366
[15 empty] | 2019-04-29 06:00 | 19944.4782 | 21550.302 | 480 | 21539.7549
[15 empty] | 2019-04-29 07:00 | 19944.4782 | 21553.9683 | 480 | 21543.373
[15 empty] | 2019-04-29 08:00 | 19944.4782 | 21557.6346 | 480 | 21546.991
[15 empty] | 2019-04-29 09:00 | 19944.4782 | 21561.3008 | 480 | 21550.6088
[15 empty] | 2019-04-29 10:00 | 19944.4782 | 21564.9671 | 480 | 21554.2266
[15 empty] | 2019-04-29 11:00 | 19944.4782 | 21568.6334 | 480 | 21557.8443
[15 empty] | 2019-04-29 12:00 | 19944.4782 | 21572.2996 | 480 | 21561.4618
[15 empty] | 2019-04-29 13:00 | 19944.4782 | 21575.9659 | 480 | 21565.0793
[15 empty] | 2019-04-29 14:00 | 19944.4782 | 21579.6322 | 480 | 21568.6966
[15 empty] | 2019-04-29 15:00 | 19944.4782 | 21583.2984 | 480 | 21572.3138
[15 empty] | 2019-04-29 16:00 | 19944.4782 | 21586.9647 | 480 | 21575.931
[15 empty] | 2019-04-29 17:00 | 19944.4782 | 21590.631 | 480 | 21579.548
[15 empty] | 2019-04-29 18:00 | 19944.4782 | 21594.2972 | 480 | 21583.1649
[15 empty] | 2019-04-29 19:00 | 19944.4782 | 21597.9635 | 480 | 21586.7817
[15 empty] | 2019-04-29 20:00 | 19944.4782 | 21601.6297 | 480 | 21590.3983
[15 empty] | 2019-04-29 21:00 | 19944.4782 | 21605.296 | 480 | 21594.0149
[15 empty] | 2019-04-29 22:00 | 19944.4782 | 21608.9623 | 480 | 21597.6314
[15 empty] | 2019-04-29 23:00 | 19944.4782 | 21612.6285 | 480 | 21601.2477
[15 empty] | 2019-04-30 | 19944.4782 | 21616.2948 | 480 | 21604.8639
[15 empty] | 2019-04-30 01:00 | 19944.4782 | 21619.9611 | 480 | 21608.4801
[15 empty] | 2019-04-30 02:00 | 19944.4782 | 21623.6273 | 480 | 21612.0961
[15 empty] | 2019-04-30 03:00 | 19944.4782 | 21627.2936 | 480 | 21615.712
[15 empty] | 2019-04-30 04:00 | 19944.4782 | 21630.9599 | 480 | 21619.3278
[15 empty] | 2019-04-30 05:00 | 19944.4782 | 21634.6261 | 480 | 21622.9435
[15 empty] | 2019-04-30 06:00 | 19944.4782 | 21638.2924 | 480 | 21626.5591
[15 empty] | 2019-04-30 07:00 | 19944.4782 | 21641.9587 | 480 | 21630.1745
[15 empty] | 2019-04-30 08:00 | 19944.4782 | 21645.6249 | 480 | 21633.7899
[15 empty] | 2019-04-30 09:00 | 19944.4782 | 21649.2912 | 480 | 21637.4052
[15 empty] | 2019-04-30 10:00 | 19944.4782 | 21652.9575 | 480 | 21641.0203
[15 empty] | 2019-04-30 11:00 | 19944.4782 | 21656.6237 | 480 | 21644.6353
[15 empty] | 2019-04-30 12:00 | 19944.4782 | 21660.29 | 480 | 21648.2502
[15 empty] | 2019-04-30 13:00 | 19944.4782 | 21663.9562 | 480 | 21651.8651
[15 empty] | 2019-04-30 14:00 | 19944.4782 | 21667.6225 | 480 | 21655.4798
[15 empty] | 2019-04-30 15:00 | 19944.4782 | 21671.2888 | 480 | 21659.0944
[15 empty] | 2019-04-30 16:00 | 19944.4782 | 21674.955 | 480 | 21662.7088
[15 empty] | 2019-04-30 17:00 | 19944.4782 | 21678.6213 | 480 | 21666.3232
[15 empty] | 2019-04-30 18:00 | 19944.4782 | 21682.2876 | 480 | 21669.9375
[15 empty] | 2019-04-30 19:00 | 19944.4782 | 21685.9538 | 480 | 21673.5516
[15 empty] | 2019-04-30 20:00 | 19944.4782 | 21689.6201 | 480 | 21677.1657
[15 empty] | 2019-04-30 21:00 | 19944.4782 | 21693.2864 | 480 | 21680.7796
[15 empty] | 2019-04-30 22:00 | 19944.4782 | 21696.9526 | 480 | 21684.3934
[15 empty] | 2019-04-30 23:00 | 19944.4782 | 21700.6189 | 480 | 21688.0072
[14 empty] | May | 2019-05-01 | 23464.0921 | 21704.2852 | 480 | 21691.6208
[15 empty] | 2019-05-01 01:00 | 23464.0921 | 21707.846 | 480 | 21695.2343
[15 empty] | 2019-05-01 02:00 | 23464.0921 | 21711.4068 | 480 | 21698.8476
[15 empty] | 2019-05-01 03:00 | 23464.0921 | 21714.9677 | 480 | 21702.4609
[15 empty] | 2019-05-01 04:00 | 23464.0921 | 21718.5285 | 480 | 21706.0741
[15 empty] | 2019-05-01 05:00 | 23464.0921 | 21722.0893 | 480 | 21709.6871
[15 empty] | 2019-05-01 06:00 | 23464.0921 | 21725.6502 | 480 | 21713.3001
[15 empty] | 2019-05-01 07:00 | 23464.0921 | 21729.211 | 480 | 21716.9129
[15 empty] | 2019-05-01 08:00 | 23464.0921 | 21732.7719 | 480 | 21720.5257
[15 empty] | 2019-05-01 09:00 | 23464.0921 | 21736.3327 | 480 | 21724.1383
[15 empty] | 2019-05-01 10:00 | 23464.0921 | 21739.8935 | 480 | 21727.7508
[15 empty] | 2019-05-01 11:00 | 23464.0921 | 21743.4544 | 480 | 21731.3632
[15 empty] | 2019-05-01 12:00 | 23464.0921 | 21747.0152 | 480 | 21734.9755
[15 empty] | 2019-05-01 13:00 | 23464.0921 | 21750.576 | 480 | 21738.5877
[15 empty] | 2019-05-01 14:00 | 23464.0921 | 21754.1369 | 480 | 21742.1997
[15 empty] | 2019-05-01 15:00 | 23464.0921 | 21757.6977 | 480 | 21745.8117
[15 empty] | 2019-05-01 16:00 | 23464.0921 | 21761.2586 | 480 | 21749.4235
[15 empty] | 2019-05-01 17:00 | 23464.0921 | 21764.8194 | 480 | 21753.0353
[15 empty] | 2019-05-01 18:00 | 23464.0921 | 21768.3802 | 480 | 21756.6469
[15 empty] | 2019-05-01 19:00 | 23464.0921 | 21771.9411 | 480 | 21760.2584
[15 empty] | 2019-05-01 20:00 | 23464.0921 | 21775.5019 | 480 | 21763.8698
[15 empty] | 2019-05-01 21:00 | 23464.0921 | 21779.0627 | 480 | 21767.4811
[15 empty] | 2019-05-01 22:00 | 23464.0921 | 21782.6236 | 480 | 21771.0923
[15 empty] | 2019-05-01 23:00 | 23464.0921 | 21786.1844 | 480 | 21774.7034
[15 empty] | 2019-05-02 | 23464.0921 | 21789.7453 | 480 | 21778.3144
[15 empty] | 2019-05-02 01:00 | 23464.0921 | 21793.3061 | 480 | 21781.9253
[15 empty] | 2019-05-02 02:00 | 23464.0921 | 21796.8669 | 480 | 21785.536
[15 empty] | 2019-05-02 03:00 | 23464.0921 | 21800.4278 | 480 | 21789.1466
[15 empty] | 2019-05-02 04:00 | 23464.0921 | 21803.9886 | 480 | 21792.7572
[15 empty] | 2019-05-02 05:00 | 23464.0921 | 21807.5494 | 480 | 21796.3676
[15 empty] | 2019-05-02 06:00 | 23464.0921 | 21811.1103 | 480 | 21799.9779
[15 empty] | 2019-05-02 07:00 | 23464.0921 | 21814.6711 | 480 | 21803.5881
[15 empty] | 2019-05-02 08:00 | 23464.0921 | 21818.232 | 480 | 21807.1982
[15 empty] | 2019-05-02 09:00 | 23464.0921 | 21821.7928 | 480 | 21810.8082
[15 empty] | 2019-05-02 10:00 | 23464.0921 | 21825.3536 | 480 | 21814.4181
[15 empty] | 2019-05-02 11:00 | 23464.0921 | 21828.9145 | 480 | 21818.0278
[15 empty] | 2019-05-02 12:00 | 23464.0921 | 21832.4753 | 480 | 21821.6375
[15 empty] | 2019-05-02 13:00 | 23464.0921 | 21836.0361 | 480 | 21825.2471
[15 empty] | 2019-05-02 14:00 | 23464.0921 | 21839.597 | 480 | 21828.8565
[15 empty] | 2019-05-02 15:00 | 23464.0921 | 21843.1578 | 480 | 21832.4658
[15 empty] | 2019-05-02 16:00 | 23464.0921 | 21846.7187 | 480 | 21836.075
[15 empty] | 2019-05-02 17:00 | 23464.0921 | 21850.2795 | 480 | 21839.6841
[15 empty] | 2019-05-02 18:00 | 23464.0921 | 21853.8403 | 480 | 21843.2931
[15 empty] | 2019-05-02 19:00 | 23464.0921 | 21857.4012 | 480 | 21846.902
[15 empty] | 2019-05-02 20:00 | 23464.0921 | 21860.962 | 480 | 21850.5108
[15 empty] | 2019-05-02 21:00 | 23464.0921 | 21864.5228 | 480 | 21854.1195
[15 empty] | 2019-05-02 22:00 | 23464.0921 | 21868.0837 | 480 | 21857.728
[15 empty] | 2019-05-02 23:00 | 23464.0921 | 21871.6445 | 480 | 21861.3365
[15 empty] | 2019-05-03 | 23464.0921 | 21875.2054 | 480 | 21864.9448
[15 empty] | 2019-05-03 01:00 | 23464.0921 | 21878.7662 | 480 | 21868.5531
[15 empty] | 2019-05-03 02:00 | 23464.0921 | 21882.327 | 480 | 21872.1612
[15 empty] | 2019-05-03 03:00 | 23464.0921 | 21885.8879 | 480 | 21875.7692
[15 empty] | 2019-05-03 04:00 | 23464.0921 | 21889.4487 | 480 | 21879.3771
[15 empty] | 2019-05-03 05:00 | 23464.0921 | 21893.0095 | 480 | 21882.9849
[15 empty] | 2019-05-03 06:00 | 23464.0921 | 21896.5704 | 480 | 21886.5926
[15 empty] | 2019-05-03 07:00 | 23464.0921 | 21900.1312 | 480 | 21890.2001
[15 empty] | 2019-05-03 08:00 | 23464.0921 | 21903.6921 | 480 | 21893.8076
[15 empty] | 2019-05-03 09:00 | 23464.0921 | 21907.2529 | 480 | 21897.4149
[15 empty] | 2019-05-03 10:00 | 23464.0921 | 21910.8137 | 480 | 21901.0222
[15 empty] | 2019-05-03 11:00 | 23464.0921 | 21914.3746 | 480 | 21904.6293
[15 empty] | 2019-05-03 12:00 | 23464.0921 | 21917.9354 | 480 | 21908.2363
[15 empty] | 2019-05-03 13:00 | 23464.0921 | 21921.4962 | 480 | 21911.8433
[15 empty] | 2019-05-03 14:00 | 23464.0921 | 21925.0571 | 480 | 21915.4501
[15 empty] | 2019-05-03 15:00 | 23464.0921 | 21928.6179 | 480 | 21919.0568
[15 empty] | 2019-05-03 16:00 | 23464.0921 | 21932.1788 | 480 | 21922.6633
[15 empty] | 2019-05-03 17:00 | 23464.0921 | 21935.7396 | 480 | 21926.2698
[15 empty] | 2019-05-03 18:00 | 23464.0921 | 21939.3004 | 480 | 21929.8762
[15 empty] | 2019-05-03 19:00 | 23464.0921 | 21942.8613 | 480 | 21933.4824
[15 empty] | 2019-05-03 20:00 | 23464.0921 | 21946.4221 | 480 | 21937.0886
[15 empty] | 2019-05-03 21:00 | 23464.0921 | 21949.9829 | 480 | 21940.6946
[15 empty] | 2019-05-03 22:00 | 23464.0921 | 21953.5438 | 480 | 21944.3005
[15 empty] | 2019-05-03 23:00 | 23464.0921 | 21957.1046 | 480 | 21947.9064
[15 empty] | 2019-05-04 | 23464.0921 | 21960.6655 | 480 | 21951.5121
[15 empty] | 2019-05-04 01:00 | 23464.0921 | 21964.2263 | 480 | 21955.1177
[15 empty] | 2019-05-04 02:00 | 23464.0921 | 21967.7871 | 480 | 21958.7232
[15 empty] | 2019-05-04 03:00 | 23464.0921 | 21971.348 | 480 | 21962.3285
[15 empty] | 2019-05-04 04:00 | 23464.0921 | 21974.9088 | 480 | 21965.9338
[15 empty] | 2019-05-04 05:00 | 23464.0921 | 21978.4696 | 480 | 21969.539
[15 empty] | 2019-05-04 06:00 | 23464.0921 | 21982.0305 | 480 | 21973.144
[15 empty] | 2019-05-04 07:00 | 23464.0921 | 21985.5913 | 480 | 21976.7489
[15 empty] | 2019-05-04 08:00 | 23464.0921 | 21989.1522 | 480 | 21980.3538
[15 empty] | 2019-05-04 09:00 | 23464.0921 | 21992.713 | 480 | 21983.9585
[15 empty] | 2019-05-04 10:00 | 23464.0921 | 21996.2738 | 480 | 21987.5631
[15 empty] | 2019-05-04 11:00 | 23464.0921 | 21999.8347 | 480 | 21991.1676
[15 empty] | 2019-05-04 12:00 | 23464.0921 | 22003.3955 | 480 | 21994.772
[15 empty] | 2019-05-04 13:00 | 23464.0921 | 22006.9563 | 480 | 21998.3763
[15 empty] | 2019-05-04 14:00 | 23464.0921 | 22010.5172 | 480 | 22001.9804
[15 empty] | 2019-05-04 15:00 | 23464.0921 | 22014.078 | 480 | 22005.5845
[15 empty] | 2019-05-04 16:00 | 23464.0921 | 22017.6389 | 480 | 22009.1885
[15 empty] | 2019-05-04 17:00 | 23464.0921 | 22021.1997 | 480 | 22012.7923
[15 empty] | 2019-05-04 18:00 | 23464.0921 | 22024.7605 | 480 | 22016.396
[15 empty] | 2019-05-04 19:00 | 23464.0921 | 22028.3214 | 480 | 22019.9997
[15 empty] | 2019-05-04 20:00 | 23464.0921 | 22031.8822 | 480 | 22023.6032
[15 empty] | 2019-05-04 21:00 | 23464.0921 | 22035.443 | 480 | 22027.2066
[15 empty] | 2019-05-04 22:00 | 23464.0921 | 22039.0039 | 480 | 22030.8099
[15 empty] | 2019-05-04 23:00 | 23464.0921 | 22042.5647 | 480 | 22034.4131
[15 empty] | 2019-05-05 | 23464.0921 | 22046.1256 | 480 | 22038.0161
[15 empty] | 2019-05-05 01:00 | 23464.0921 | 22049.6864 | 480 | 22041.6191
[15 empty] | 2019-05-05 02:00 | 23464.0921 | 22053.2472 | 480 | 22045.2219
[15 empty] | 2019-05-05 03:00 | 23464.0921 | 22056.8081 | 480 | 22048.8247
[15 empty] | 2019-05-05 04:00 | 23464.0921 | 22060.3689 | 480 | 22052.4273
[15 empty] | 2019-05-05 05:00 | 23464.0921 | 22063.9297 | 480 | 22056.0299
[15 empty] | 2019-05-05 06:00 | 23464.0921 | 22067.4906 | 480 | 22059.6323
[15 empty] | 2019-05-05 07:00 | 23464.0921 | 22071.0514 | 480 | 22063.2346
[15 empty] | 2019-05-05 08:00 | 23464.0921 | 22074.6123 | 480 | 22066.8368
[15 empty] | 2019-05-05 09:00 | 23464.0921 | 22078.1731 | 480 | 22070.4389
[15 empty] | 2019-05-05 10:00 | 23464.0921 | 22081.7339 | 480 | 22074.0408
[15 empty] | 2019-05-05 11:00 | 23464.0921 | 22085.2948 | 480 | 22077.6427
[15 empty] | 2019-05-05 12:00 | 23464.0921 | 22088.8556 | 480 | 22081.2445
[15 empty] | 2019-05-05 13:00 | 23464.0921 | 22092.4164 | 480 | 22084.8461
[15 empty] | 2019-05-05 14:00 | 23464.0921 | 22095.9773 | 480 | 22088.4476
[15 empty] | 2019-05-05 15:00 | 23464.0921 | 22099.5381 | 480 | 22092.0491
[15 empty] | 2019-05-05 16:00 | 23464.0921 | 22103.099 | 480 | 22095.6504
[15 empty] | 2019-05-05 17:00 | 23464.0921 | 22106.6598 | 480 | 22099.2516
[15 empty] | 2019-05-05 18:00 | 23464.0921 | 22110.2206 | 480 | 22102.8527
[15 empty] | 2019-05-05 19:00 | 23464.0921 | 22113.7815 | 480 | 22106.4537
[15 empty] | 2019-05-05 20:00 | 23464.0921 | 22117.3423 | 480 | 22110.0546
[15 empty] | 2019-05-05 21:00 | 23464.0921 | 22120.9031 | 480 | 22113.6553
[15 empty] | 2019-05-05 22:00 | 23464.0921 | 22124.464 | 480 | 22117.256
[15 empty] | 2019-05-05 23:00 | 23464.0921 | 22128.0248 | 480 | 22120.8566
[15 empty] | 2019-05-06 | 23464.0921 | 22131.5857 | 480 | 22124.457
[15 empty] | 2019-05-06 01:00 | 23464.0921 | 22135.1465 | 480 | 22128.0573
[15 empty] | 2019-05-06 02:00 | 23464.0921 | 22138.7073 | 480 | 22131.6575
[15 empty] | 2019-05-06 03:00 | 23464.0921 | 22142.2682 | 480 | 22135.2577
[15 empty] | 2019-05-06 04:00 | 23464.0921 | 22145.829 | 480 | 22138.8577
[15 empty] | 2019-05-06 05:00 | 23464.0921 | 22149.3898 | 480 | 22142.4576
[15 empty] | 2019-05-06 06:00 | 23464.0921 | 22152.9507 | 480 | 22146.0573
[15 empty] | 2019-05-06 07:00 | 23464.0921 | 22156.5115 | 480 | 22149.657
[15 empty] | 2019-05-06 08:00 | 23464.0921 | 22160.0724 | 480 | 22153.2566
[15 empty] | 2019-05-06 09:00 | 23464.0921 | 22163.6332 | 480 | 22156.856
[15 empty] | 2019-05-06 10:00 | 23464.0921 | 22167.194 | 480 | 22160.4554
[15 empty] | 2019-05-06 11:00 | 23464.0921 | 22170.7549 | 480 | 22164.0546
[15 empty] | 2019-05-06 12:00 | 23464.0921 | 22174.3157 | 480 | 22167.6537
[15 empty] | 2019-05-06 13:00 | 23464.0921 | 22177.8765 | 480 | 22171.2527
[15 empty] | 2019-05-06 14:00 | 23464.0921 | 22181.4374 | 480 | 22174.8516
[15 empty] | 2019-05-06 15:00 | 23464.0921 | 22184.9982 | 480 | 22178.4504
[15 empty] | 2019-05-06 16:00 | 23464.0921 | 22188.5591 | 480 | 22182.0491
[15 empty] | 2019-05-06 17:00 | 23464.0921 | 22192.1199 | 480 | 22185.6477
[15 empty] | 2019-05-06 18:00 | 23464.0921 | 22195.6807 | 480 | 22189.2462
[15 empty] | 2019-05-06 19:00 | 23464.0921 | 22199.2416 | 480 | 22192.8445
[15 empty] | 2019-05-06 20:00 | 23464.0921 | 22202.8024 | 480 | 22196.4428
[15 empty] | 2019-05-06 21:00 | 23464.0921 | 22206.3632 | 480 | 22200.0409
[15 empty] | 2019-05-06 22:00 | 23464.0921 | 22209.9241 | 480 | 22203.6389
[15 empty] | 2019-05-06 23:00 | 23464.0921 | 22213.4849 | 480 | 22207.2369
[15 empty] | 2019-05-07 | 23464.0921 | 22217.0457 | 480 | 22210.8347
[15 empty] | 2019-05-07 01:00 | 23464.0921 | 22220.6066 | 480 | 22214.4324
[15 empty] | 2019-05-07 02:00 | 23464.0921 | 22224.1674 | 480 | 22218.03
[15 empty] | 2019-05-07 03:00 | 23464.0921 | 22227.7283 | 480 | 22221.6274
[15 empty] | 2019-05-07 04:00 | 23464.0921 | 22231.2891 | 480 | 22225.2248
[15 empty] | 2019-05-07 05:00 | 23464.0921 | 22234.8499 | 480 | 22228.8221
[15 empty] | 2019-05-07 06:00 | 23464.0921 | 22238.4108 | 480 | 22232.4192
[15 empty] | 2019-05-07 07:00 | 23464.0921 | 22241.9716 | 480 | 22236.0163
[15 empty] | 2019-05-07 08:00 | 23464.0921 | 22245.5324 | 480 | 22239.6132
[15 empty] | 2019-05-07 09:00 | 23464.0921 | 22249.0933 | 480 | 22243.21
[15 empty] | 2019-05-07 10:00 | 23464.0921 | 22252.6541 | 480 | 22246.8067
[15 empty] | 2019-05-07 11:00 | 23464.0921 | 22256.215 | 480 | 22250.4033
[15 empty] | 2019-05-07 12:00 | 23464.0921 | 22259.7758 | 480 | 22253.9998
[15 empty] | 2019-05-07 13:00 | 23464.0921 | 22263.3366 | 480 | 22257.5962
[15 empty] | 2019-05-07 14:00 | 23464.0921 | 22266.8975 | 480 | 22261.1925
[15 empty] | 2019-05-07 15:00 | 23464.0921 | 22270.4583 | 480 | 22264.7886
[15 empty] | 2019-05-07 16:00 | 23464.0921 | 22274.0191 | 480 | 22268.3847
[15 empty] | 2019-05-07 17:00 | 23464.0921 | 22277.58 | 480 | 22271.9806
[15 empty] | 2019-05-07 18:00 | 23464.0921 | 22281.1408 | 480 | 22275.5765
[15 empty] | 2019-05-07 19:00 | 23464.0921 | 22284.7017 | 480 | 22279.1722
[15 empty] | 2019-05-07 20:00 | 23464.0921 | 22288.2625 | 480 | 22282.7678
[15 empty] | 2019-05-07 21:00 | 23464.0921 | 22291.8233 | 480 | 22286.3633
[15 empty] | 2019-05-07 22:00 | 23464.0921 | 22295.3842 | 480 | 22289.9587
[15 empty] | 2019-05-07 23:00 | 23464.0921 | 22298.945 | 480 | 22293.554
[15 empty] | 2019-05-08 | 23464.0921 | 22302.5058 | 480 | 22297.1492
[15 empty] | 2019-05-08 01:00 | 23464.0921 | 22306.0667 | 480 | 22300.7442
[15 empty] | 2019-05-08 02:00 | 23464.0921 | 22309.6275 | 480 | 22304.3392
[15 empty] | 2019-05-08 03:00 | 23464.0921 | 22313.1884 | 480 | 22307.934
[15 empty] | 2019-05-08 04:00 | 23464.0921 | 22316.7492 | 480 | 22311.5288
[15 empty] | 2019-05-08 05:00 | 23464.0921 | 22320.31 | 480 | 22315.1234
[15 empty] | 2019-05-08 06:00 | 23464.0921 | 22323.8709 | 480 | 22318.7179
[15 empty] | 2019-05-08 07:00 | 23464.0921 | 22327.4317 | 480 | 22322.3123
[15 empty] | 2019-05-08 08:00 | 23464.0921 | 22330.9925 | 480 | 22325.9066
[15 empty] | 2019-05-08 09:00 | 23464.0921 | 22334.5534 | 480 | 22329.5008
[15 empty] | 2019-05-08 10:00 | 23464.0921 | 22338.1142 | 480 | 22333.0949
[15 empty] | 2019-05-08 11:00 | 23464.0921 | 22341.6751 | 480 | 22336.6888
[15 empty] | 2019-05-08 12:00 | 23464.0921 | 22345.2359 | 480 | 22340.2827
[15 empty] | 2019-05-08 13:00 | 23464.0921 | 22348.7967 | 480 | 22343.8764
[15 empty] | 2019-05-08 14:00 | 23464.0921 | 22352.3576 | 480 | 22347.4701
[15 empty] | 2019-05-08 15:00 | 23464.0921 | 22355.9184 | 480 | 22351.0636
[15 empty] | 2019-05-08 16:00 | 23464.0921 | 22359.4792 | 480 | 22354.657
[15 empty] | 2019-05-08 17:00 | 23464.0921 | 22363.0401 | 480 | 22358.2503
[15 empty] | 2019-05-08 18:00 | 23464.0921 | 22366.6009 | 480 | 22361.8435
[15 empty] | 2019-05-08 19:00 | 23464.0921 | 22370.1618 | 480 | 22365.4366
[15 empty] | 2019-05-08 20:00 | 23464.0921 | 22373.7226 | 480 | 22369.0296
[15 empty] | 2019-05-08 21:00 | 23464.0921 | 22377.2834 | 480 | 22372.6225
[15 empty] | 2019-05-08 22:00 | 23464.0921 | 22380.8443 | 480 | 22376.2153
[15 empty] | 2019-05-08 23:00 | 23464.0921 | 22384.4051 | 480 | 22379.8079
[15 empty] | 2019-05-09 | 23464.0921 | 22387.9659 | 480 | 22383.4004
[15 empty] | 2019-05-09 01:00 | 23464.0921 | 22391.5268 | 480 | 22386.9929
[15 empty] | 2019-05-09 02:00 | 23464.0921 | 22395.0876 | 480 | 22390.5852
[15 empty] | 2019-05-09 03:00 | 23464.0921 | 22398.6485 | 480 | 22394.1774
[15 empty] | 2019-05-09 04:00 | 23464.0921 | 22402.2093 | 480 | 22397.7695
[15 empty] | 2019-05-09 05:00 | 23464.0921 | 22405.7701 | 480 | 22401.3615
[15 empty] | 2019-05-09 06:00 | 23464.0921 | 22409.331 | 480 | 22404.9534
[15 empty] | 2019-05-09 07:00 | 23464.0921 | 22412.8918 | 480 | 22408.5452
[15 empty] | 2019-05-09 08:00 | 23464.0921 | 22416.4526 | 480 | 22412.1368
[15 empty] | 2019-05-09 09:00 | 23464.0921 | 22420.0135 | 480 | 22415.7284
[15 empty] | 2019-05-09 10:00 | 23464.0921 | 22423.5743 | 480 | 22419.3198
[15 empty] | 2019-05-09 11:00 | 23464.0921 | 22427.1352 | 480 | 22422.9112
[15 empty] | 2019-05-09 12:00 | 23464.0921 | 22430.696 | 480 | 22426.5024
[15 empty] | 2019-05-09 13:00 | 23464.0921 | 22434.2568 | 480 | 22430.0935
[15 empty] | 2019-05-09 14:00 | 23464.0921 | 22437.8177 | 480 | 22433.6845
[15 empty] | 2019-05-09 15:00 | 23464.0921 | 22441.3785 | 480 | 22437.2754
[15 empty] | 2019-05-09 16:00 | 23464.0921 | 22444.9393 | 480 | 22440.8662
[15 empty] | 2019-05-09 17:00 | 23464.0921 | 22448.5002 | 480 | 22444.4569
[15 empty] | 2019-05-09 18:00 | 23464.0921 | 22452.061 | 480 | 22448.0475
[15 empty] | 2019-05-09 19:00 | 23464.0921 | 22455.6219 | 480 | 22451.6379
[15 empty] | 2019-05-09 20:00 | 23464.0921 | 22459.1827 | 480 | 22455.2283
[15 empty] | 2019-05-09 21:00 | 23464.0921 | 22462.7435 | 480 | 22458.8185
[15 empty] | 2019-05-09 22:00 | 23464.0921 | 22466.3044 | 480 | 22462.4086
[15 empty] | 2019-05-09 23:00 | 23464.0921 | 22469.8652 | 480 | 22465.9986
[15 empty] | 2019-05-10 | 23464.0921 | 22473.426 | 480 | 22469.5886
[15 empty] | 2019-05-10 01:00 | 23464.0921 | 22476.9869 | 480 | 22473.1784
[15 empty] | 2019-05-10 02:00 | 23464.0921 | 22480.5477 | 480 | 22476.768
[15 empty] | 2019-05-10 03:00 | 23464.0921 | 22484.1086 | 480 | 22480.3576
[15 empty] | 2019-05-10 04:00 | 23464.0921 | 22487.6694 | 480 | 22483.9471
[15 empty] | 2019-05-10 05:00 | 23464.0921 | 22491.2302 | 480 | 22487.5365
[15 empty] | 2019-05-10 06:00 | 23464.0921 | 22494.7911 | 480 | 22491.1257
[15 empty] | 2019-05-10 07:00 | 23464.0921 | 22498.3519 | 480 | 22494.7148
[15 empty] | 2019-05-10 08:00 | 23464.0921 | 22501.9127 | 480 | 22498.3039
[15 empty] | 2019-05-10 09:00 | 23464.0921 | 22505.4736 | 480 | 22501.8928
[15 empty] | 2019-05-10 10:00 | 23464.0921 | 22509.0344 | 480 | 22505.4816
[15 empty] | 2019-05-10 11:00 | 23464.0921 | 22512.5953 | 480 | 22509.0703
[15 empty] | 2019-05-10 12:00 | 23464.0921 | 22516.1561 | 480 | 22512.6589
[15 empty] | 2019-05-10 13:00 | 23464.0921 | 22519.7169 | 480 | 22516.2474
[15 empty] | 2019-05-10 14:00 | 23464.0921 | 22523.2778 | 480 | 22519.8358
[15 empty] | 2019-05-10 15:00 | 23464.0921 | 22526.8386 | 480 | 22523.424
[15 empty] | 2019-05-10 16:00 | 23464.0921 | 22530.3994 | 480 | 22527.0122
[15 empty] | 2019-05-10 17:00 | 23464.0921 | 22533.9603 | 480 | 22530.6002
[15 empty] | 2019-05-10 18:00 | 23464.0921 | 22537.5211 | 480 | 22534.1882
[15 empty] | 2019-05-10 19:00 | 23464.0921 | 22541.082 | 480 | 22537.776
[15 empty] | 2019-05-10 20:00 | 23464.0921 | 22544.6428 | 480 | 22541.3637
[15 empty] | 2019-05-10 21:00 | 23464.0921 | 22548.2036 | 480 | 22544.9513
[15 empty] | 2019-05-10 22:00 | 23464.0921 | 22551.7645 | 480 | 22548.5388
[15 empty] | 2019-05-10 23:00 | 23464.0921 | 22555.3253 | 480 | 22552.1262
[15 empty] | 2019-05-11 | 23464.0921 | 22558.8861 | 480 | 22555.7135
[15 empty] | 2019-05-11 01:00 | 23464.0921 | 22562.447 | 480 | 22559.3006
[15 empty] | 2019-05-11 02:00 | 23464.0921 | 22566.0078 | 480 | 22562.8877
[15 empty] | 2019-05-11 03:00 | 23464.0921 | 22569.5687 | 480 | 22566.4746
[15 empty] | 2019-05-11 04:00 | 23464.0921 | 22573.1295 | 480 | 22570.0615
[15 empty] | 2019-05-11 05:00 | 23464.0921 | 22576.6903 | 480 | 22573.6482
[15 empty] | 2019-05-11 06:00 | 23464.0921 | 22580.2512 | 480 | 22577.2348
[15 empty] | 2019-05-11 07:00 | 23464.0921 | 22583.812 | 480 | 22580.8213
[15 empty] | 2019-05-11 08:00 | 23464.0921 | 22587.3728 | 480 | 22584.4077
[15 empty] | 2019-05-11 09:00 | 23464.0921 | 22590.9337 | 480 | 22587.994
[15 empty] | 2019-05-11 10:00 | 23464.0921 | 22594.4945 | 480 | 22591.5802
[15 empty] | 2019-05-11 11:00 | 23464.0921 | 22598.0554 | 480 | 22595.1663
[15 empty] | 2019-05-11 12:00 | 23464.0921 | 22601.6162 | 480 | 22598.7522
[15 empty] | 2019-05-11 13:00 | 23464.0921 | 22605.177 | 480 | 22602.3381
[15 empty] | 2019-05-11 14:00 | 23464.0921 | 22608.7379 | 480 | 22605.9238
[15 empty] | 2019-05-11 15:00 | 23464.0921 | 22612.2987 | 480 | 22609.5095
[15 empty] | 2019-05-11 16:00 | 23464.0921 | 22615.8595 | 480 | 22613.095
[15 empty] | 2019-05-11 17:00 | 23464.0921 | 22619.4204 | 480 | 22616.6804
[15 empty] | 2019-05-11 18:00 | 23464.0921 | 22622.9812 | 480 | 22620.2657
[15 empty] | 2019-05-11 19:00 | 23464.0921 | 22626.5421 | 480 | 22623.8509
[15 empty] | 2019-05-11 20:00 | 23464.0921 | 22630.1029 | 480 | 22627.436
[15 empty] | 2019-05-11 21:00 | 23464.0921 | 22633.6637 | 480 | 22631.0209
[15 empty] | 2019-05-11 22:00 | 23464.0921 | 22637.2246 | 480 | 22634.6058
[15 empty] | 2019-05-11 23:00 | 23464.0921 | 22640.7854 | 480 | 22638.1905
[15 empty] | 2019-05-12 | 23464.0921 | 22644.3462 | 480 | 22641.7752
[15 empty] | 2019-05-12 01:00 | 23464.0921 | 22647.9071 | 480 | 22645.3586
[15 empty] | 2019-05-12 02:00 | 23464.0921 | 22651.4679 | 480 | 22648.9407
[15 empty] | 2019-05-12 03:00 | 23464.0921 | 22655.0288 | 480 | 22652.5216
[15 empty] | 2019-05-12 04:00 | 23464.0921 | 22658.5896 | 480 | 22656.1012
[15 empty] | 2019-05-12 05:00 | 23464.0921 | 22662.1504 | 480 | 22659.6796
[15 empty] | 2019-05-12 06:00 | 23464.0921 | 22665.7113 | 480 | 22663.2567
[15 empty] | 2019-05-12 07:00 | 23464.0921 | 22669.2721 | 480 | 22666.8325
[15 empty] | 2019-05-12 08:00 | 23464.0921 | 22672.8329 | 480 | 22670.4071
[15 empty] | 2019-05-12 09:00 | 23464.0921 | 22676.3938 | 480 | 22673.9805
[15 empty] | 2019-05-12 10:00 | 23464.0921 | 22679.9546 | 480 | 22677.5526
[15 empty] | 2019-05-12 11:00 | 23464.0921 | 22683.5155 | 480 | 22681.1234
[15 empty] | 2019-05-12 12:00 | 23464.0921 | 22687.0763 | 480 | 22684.693
[15 empty] | 2019-05-12 13:00 | 23464.0921 | 22690.6371 | 480 | 22688.2613
[15 empty] | 2019-05-12 14:00 | 23464.0921 | 22694.198 | 480 | 22691.8284
[15 empty] | 2019-05-12 15:00 | 23464.0921 | 22697.7588 | 480 | 22695.3942
[15 empty] | 2019-05-12 16:00 | 23464.0921 | 22701.3196 | 480 | 22698.9587
[15 empty] | 2019-05-12 17:00 | 23464.0921 | 22704.8805 | 480 | 22702.522
[15 empty] | 2019-05-12 18:00 | 23464.0921 | 22708.4413 | 480 | 22706.0841
[15 empty] | 2019-05-12 19:00 | 23464.0921 | 22712.0022 | 480 | 22709.6448
[15 empty] | 2019-05-12 20:00 | 23464.0921 | 22715.563 | 480 | 22713.2044
[15 empty] | 2019-05-12 21:00 | 23464.0921 | 22719.1238 | 480 | 22716.7627
[15 empty] | 2019-05-12 22:00 | 23464.0921 | 22722.6847 | 480 | 22720.3197
[15 empty] | 2019-05-12 23:00 | 23464.0921 | 22726.2455 | 480 | 22723.8754
[15 empty] | 2019-05-13 | 23464.0921 | 22729.8063 | 480 | 22727.4299
[15 empty] | 2019-05-13 01:00 | 23464.0921 | 22733.3672 | 480 | 22730.9832
[15 empty] | 2019-05-13 02:00 | 23464.0921 | 22736.928 | 480 | 22734.5352
[15 empty] | 2019-05-13 03:00 | 23464.0921 | 22740.4889 | 480 | 22738.0859
[15 empty] | 2019-05-13 04:00 | 23464.0921 | 22744.0497 | 480 | 22741.6354
[15 empty] | 2019-05-13 05:00 | 23464.0921 | 22747.6105 | 480 | 22745.1837
[15 empty] | 2019-05-13 06:00 | 23464.0921 | 22751.1714 | 480 | 22748.7306
[15 empty] | 2019-05-13 07:00 | 23464.0921 | 22754.7322 | 480 | 22752.2763
[15 empty] | 2019-05-13 08:00 | 23464.0921 | 22758.293 | 480 | 22755.8208
[15 empty] | 2019-05-13 09:00 | 23464.0921 | 22761.8539 | 480 | 22759.364
[15 empty] | 2019-05-13 10:00 | 23464.0921 | 22765.4147 | 480 | 22762.906
[15 empty] | 2019-05-13 11:00 | 23464.0921 | 22768.9756 | 480 | 22766.4467
[15 empty] | 2019-05-13 12:00 | 23464.0921 | 22772.5364 | 480 | 22769.9861
[15 empty] | 2019-05-13 13:00 | 23464.0921 | 22776.0972 | 480 | 22773.5243
[15 empty] | 2019-05-13 14:00 | 23464.0921 | 22779.6581 | 480 | 22777.0612
[15 empty] | 2019-05-13 15:00 | 23464.0921 | 22783.2189 | 480 | 22780.5969
[15 empty] | 2019-05-13 16:00 | 23464.0921 | 22786.7797 | 480 | 22784.1313
[15 empty] | 2019-05-13 17:00 | 23464.0921 | 22790.3406 | 480 | 22787.6645
[15 empty] | 2019-05-13 18:00 | 23464.0921 | 22793.9014 | 480 | 22791.1964
[15 empty] | 2019-05-13 19:00 | 23464.0921 | 22797.4623 | 480 | 22794.727
[15 empty] | 2019-05-13 20:00 | 23464.0921 | 22801.0231 | 480 | 22798.2564
[15 empty] | 2019-05-13 21:00 | 23464.0921 | 22804.5839 | 480 | 22801.7846
[15 empty] | 2019-05-13 22:00 | 23464.0921 | 22808.1448 | 480 | 22805.3115
[15 empty] | 2019-05-13 23:00 | 23464.0921 | 22811.7056 | 480 | 22808.8371
[15 empty] | 2019-05-14 | 23464.0921 | 22815.2664 | 480 | 22812.3615
[15 empty] | 2019-05-14 01:00 | 23464.0921 | 22818.8273 | 480 | 22815.8846
[15 empty] | 2019-05-14 02:00 | 23464.0921 | 22822.3881 | 480 | 22819.4064
[15 empty] | 2019-05-14 03:00 | 23464.0921 | 22825.949 | 480 | 22822.927
[15 empty] | 2019-05-14 04:00 | 23464.0921 | 22829.5098 | 480 | 22826.4464
[15 empty] | 2019-05-14 05:00 | 23464.0921 | 22833.0706 | 480 | 22829.9645
[15 empty] | 2019-05-14 06:00 | 23464.0921 | 22836.6315 | 480 | 22833.4813
[15 empty] | 2019-05-14 07:00 | 23464.0921 | 22840.1923 | 480 | 22836.9969
[15 empty] | 2019-05-14 08:00 | 23464.0921 | 22843.7531 | 480 | 22840.5112
[15 empty] | 2019-05-14 09:00 | 23464.0921 | 22847.314 | 480 | 22844.0243
[15 empty] | 2019-05-14 10:00 | 23464.0921 | 22850.8748 | 480 | 22847.5361
[15 empty] | 2019-05-14 11:00 | 23464.0921 | 22854.4357 | 480 | 22851.0467
[15 empty] | 2019-05-14 12:00 | 23464.0921 | 22857.9965 | 480 | 22854.556
[15 empty] | 2019-05-14 13:00 | 23464.0921 | 22861.5573 | 480 | 22858.064
[15 empty] | 2019-05-14 14:00 | 23464.0921 | 22865.1182 | 480 | 22861.5708
[15 empty] | 2019-05-14 15:00 | 23464.0921 | 22868.679 | 480 | 22865.0764
[15 empty] | 2019-05-14 16:00 | 23464.0921 | 22872.2398 | 480 | 22868.5807
[15 empty] | 2019-05-14 17:00 | 23464.0921 | 22875.8007 | 480 | 22872.0837
[15 empty] | 2019-05-14 18:00 | 23464.0921 | 22879.3615 | 480 | 22875.5855
[15 empty] | 2019-05-14 19:00 | 23464.0921 | 22882.9224 | 480 | 22879.086
[15 empty] | 2019-05-14 20:00 | 23464.0921 | 22886.4832 | 480 | 22882.5852
[15 empty] | 2019-05-14 21:00 | 23464.0921 | 22890.044 | 480 | 22886.0832
[15 empty] | 2019-05-14 22:00 | 23464.0921 | 22893.6049 | 480 | 22889.58
[15 empty] | 2019-05-14 23:00 | 23464.0921 | 22897.1657 | 480 | 22893.0755
[15 empty] | 2019-05-15 | 23464.0921 | 22900.7265 | 480 | 22896.5697
[15 empty] | 2019-05-15 01:00 | 23464.0921 | 22904.2874 | 480 | 22900.0627
[15 empty] | 2019-05-15 02:00 | 23464.0921 | 22907.8482 | 480 | 22903.5544
[15 empty] | 2019-05-15 03:00 | 23464.0921 | 22911.4091 | 480 | 22907.0449
[15 empty] | 2019-05-15 04:00 | 23464.0921 | 22914.9699 | 480 | 22910.5341
[15 empty] | 2019-05-15 05:00 | 23464.0921 | 22918.5307 | 480 | 22914.0221
[15 empty] | 2019-05-15 06:00 | 23464.0921 | 22922.0916 | 480 | 22917.5088
[15 empty] | 2019-05-15 07:00 | 23464.0921 | 22925.6524 | 480 | 22920.9942
[15 empty] | 2019-05-15 08:00 | 23464.0921 | 22929.2132 | 480 | 22924.4784
[15 empty] | 2019-05-15 09:00 | 23464.0921 | 22932.7741 | 480 | 22927.9614
[15 empty] | 2019-05-15 10:00 | 23464.0921 | 22936.3349 | 480 | 22931.443
[15 empty] | 2019-05-15 11:00 | 23464.0921 | 22939.8958 | 480 | 22934.9235
[15 empty] | 2019-05-15 12:00 | 23464.0921 | 22943.4566 | 480 | 22938.4026
[15 empty] | 2019-05-15 13:00 | 23464.0921 | 22947.0174 | 480 | 22941.8806
[15 empty] | 2019-05-15 14:00 | 23464.0921 | 22950.5783 | 480 | 22945.3572
[15 empty] | 2019-05-15 15:00 | 23464.0921 | 22954.1391 | 480 | 22948.8326
[15 empty] | 2019-05-15 16:00 | 23464.0921 | 22957.6999 | 480 | 22952.3068
[15 empty] | 2019-05-15 17:00 | 23464.0921 | 22961.2608 | 480 | 22955.7797
[15 empty] | 2019-05-15 18:00 | 23464.0921 | 22964.8216 | 480 | 22959.2513
[15 empty] | 2019-05-15 19:00 | 23464.0921 | 22968.3825 | 480 | 22962.7217
[15 empty] | 2019-05-15 20:00 | 23464.0921 | 22971.9433 | 480 | 22966.1908
[15 empty] | 2019-05-15 21:00 | 23464.0921 | 22975.5041 | 480 | 22969.6587
[15 empty] | 2019-05-15 22:00 | 23464.0921 | 22979.065 | 480 | 22973.1253
[15 empty] | 2019-05-15 23:00 | 23464.0921 | 22982.6258 | 480 | 22976.5906
[15 empty] | 2019-05-16 | 23464.0921 | 22986.1866 | 480 | 22980.0548
[15 empty] | 2019-05-16 01:00 | 23464.0921 | 22989.7475 | 480 | 22983.5176
[15 empty] | 2019-05-16 02:00 | 23464.0921 | 22993.3083 | 480 | 22986.9792
[15 empty] | 2019-05-16 03:00 | 23464.0921 | 22996.8692 | 480 | 22990.4395
[15 empty] | 2019-05-16 04:00 | 23464.0921 | 23000.43 | 480 | 22993.8986
[15 empty] | 2019-05-16 05:00 | 23464.0921 | 23003.9908 | 480 | 22997.3564
[15 empty] | 2019-05-16 06:00 | 23464.0921 | 23007.5517 | 480 | 23000.813
[15 empty] | 2019-05-16 07:00 | 23464.0921 | 23011.1125 | 480 | 23004.2683
[15 empty] | 2019-05-16 08:00 | 23464.0921 | 23014.6733 | 480 | 23007.7224
[15 empty] | 2019-05-16 09:00 | 23464.0921 | 23018.2342 | 480 | 23011.1752
[15 empty] | 2019-05-16 10:00 | 23464.0921 | 23021.795 | 480 | 23014.6267
[15 empty] | 2019-05-16 11:00 | 23464.0921 | 23025.3559 | 480 | 23018.077
[15 empty] | 2019-05-16 12:00 | 23464.0921 | 23028.9167 | 480 | 23021.526
[15 empty] | 2019-05-16 13:00 | 23464.0921 | 23032.4775 | 480 | 23024.9738
[15 empty] | 2019-05-16 14:00 | 23464.0921 | 23036.0384 | 480 | 23028.4204
[15 empty] | 2019-05-16 15:00 | 23464.0921 | 23039.5992 | 480 | 23031.8656
[15 empty] | 2019-05-16 16:00 | 23464.0921 | 23043.16 | 480 | 23035.3096
[15 empty] | 2019-05-16 17:00 | 23464.0921 | 23046.7209 | 480 | 23038.7524
[15 empty] | 2019-05-16 18:00 | 23464.0921 | 23050.2817 | 480 | 23042.1939
[15 empty] | 2019-05-16 19:00 | 23464.0921 | 23053.8426 | 480 | 23045.6341
[15 empty] | 2019-05-16 20:00 | 23464.0921 | 23057.4034 | 480 | 23049.0731
[15 empty] | 2019-05-16 21:00 | 23464.0921 | 23060.9642 | 480 | 23052.5109
[15 empty] | 2019-05-16 22:00 | 23464.0921 | 23064.5251 | 480 | 23055.9473
[15 empty] | 2019-05-16 23:00 | 23464.0921 | 23068.0859 | 480 | 23059.3826
[15 empty] | 2019-05-17 | 23464.0921 | 23071.6467 | 480 | 23062.8165
[15 empty] | 2019-05-17 01:00 | 23464.0921 | 23075.2076 | 480 | 23066.2492
[15 empty] | 2019-05-17 02:00 | 23464.0921 | 23078.7684 | 480 | 23069.6807
[15 empty] | 2019-05-17 03:00 | 23464.0921 | 23082.3293 | 480 | 23073.1109
[15 empty] | 2019-05-17 04:00 | 23464.0921 | 23085.8901 | 480 | 23076.5398
[15 empty] | 2019-05-17 05:00 | 23464.0921 | 23089.4509 | 480 | 23079.9675
[15 empty] | 2019-05-17 06:00 | 23464.0921 | 23093.0118 | 480 | 23083.394
[15 empty] | 2019-05-17 07:00 | 23464.0921 | 23096.5726 | 480 | 23086.8191
[15 empty] | 2019-05-17 08:00 | 23464.0921 | 23100.1334 | 480 | 23090.2431
[15 empty] | 2019-05-17 09:00 | 23464.0921 | 23103.6943 | 480 | 23093.6657
[15 empty] | 2019-05-17 10:00 | 23464.0921 | 23107.2551 | 480 | 23097.0871
[15 empty] | 2019-05-17 11:00 | 23464.0921 | 23110.816 | 480 | 23100.5073
[15 empty] | 2019-05-17 12:00 | 23464.0921 | 23114.3768 | 480 | 23103.9262
[15 empty] | 2019-05-17 13:00 | 23464.0921 | 23117.9376 | 480 | 23107.3438
[15 empty] | 2019-05-17 14:00 | 23464.0921 | 23121.4985 | 480 | 23110.7602
[15 empty] | 2019-05-17 15:00 | 23464.0921 | 23125.0593 | 480 | 23114.1754
[15 empty] | 2019-05-17 16:00 | 23464.0921 | 23128.6201 | 480 | 23117.5892
[15 empty] | 2019-05-17 17:00 | 23464.0921 | 23132.181 | 480 | 23121.0019
[15 empty] | 2019-05-17 18:00 | 23464.0921 | 23135.7418 | 480 | 23124.4132
[15 empty] | 2019-05-17 19:00 | 23464.0921 | 23139.3027 | 480 | 23127.8233
[15 empty] | 2019-05-17 20:00 | 23464.0921 | 23142.8635 | 480 | 23131.2322
[15 empty] | 2019-05-17 21:00 | 23464.0921 | 23146.4243 | 480 | 23134.6398
[15 empty] | 2019-05-17 22:00 | 23464.0921 | 23149.9852 | 480 | 23138.0461
[15 empty] | 2019-05-17 23:00 | 23464.0921 | 23153.546 | 480 | 23141.4512
[15 empty] | 2019-05-18 | 23464.0921 | 23157.1068 | 480 | 23144.8551
[15 empty] | 2019-05-18 01:00 | 23464.0921 | 23160.6677 | 480 | 23148.2576
[15 empty] | 2019-05-18 02:00 | 23464.0921 | 23164.2285 | 480 | 23151.659
[15 empty] | 2019-05-18 03:00 | 23464.0921 | 23167.7894 | 480 | 23155.059
[15 empty] | 2019-05-18 04:00 | 23464.0921 | 23171.3502 | 480 | 23158.4578
[15 empty] | 2019-05-18 05:00 | 23464.0921 | 23174.911 | 480 | 23161.8554
[15 empty] | 2019-05-18 06:00 | 23464.0921 | 23178.4719 | 480 | 23165.2517
[15 empty] | 2019-05-18 07:00 | 23464.0921 | 23182.0327 | 480 | 23168.6467
[15 empty] | 2019-05-18 08:00 | 23464.0921 | 23185.5935 | 480 | 23172.0405
[15 empty] | 2019-05-18 09:00 | 23464.0921 | 23189.1544 | 480 | 23175.4331
[15 empty] | 2019-05-18 10:00 | 23464.0921 | 23192.7152 | 480 | 23178.8243
[15 empty] | 2019-05-18 11:00 | 23464.0921 | 23196.2761 | 480 | 23182.2144
[15 empty] | 2019-05-18 12:00 | 23464.0921 | 23199.8369 | 480 | 23185.6031
[15 empty] | 2019-05-18 13:00 | 23464.0921 | 23203.3977 | 480 | 23188.9906
[15 empty] | 2019-05-18 14:00 | 23464.0921 | 23206.9586 | 480 | 23192.3769
[15 empty] | 2019-05-18 15:00 | 23464.0921 | 23210.5194 | 480 | 23195.7619
[15 empty] | 2019-05-18 16:00 | 23464.0921 | 23214.0802 | 480 | 23199.1456
[15 empty] | 2019-05-18 17:00 | 23464.0921 | 23217.6411 | 480 | 23202.5281
[15 empty] | 2019-05-18 18:00 | 23464.0921 | 23221.2019 | 480 | 23205.9093
[15 empty] | 2019-05-18 19:00 | 23464.0921 | 23224.7628 | 480 | 23209.2893
[15 empty] | 2019-05-18 20:00 | 23464.0921 | 23228.3236 | 480 | 23212.668
[15 empty] | 2019-05-18 21:00 | 23464.0921 | 23231.8844 | 480 | 23216.0455
[15 empty] | 2019-05-18 22:00 | 23464.0921 | 23235.4453 | 480 | 23219.4217
[15 empty] | 2019-05-18 23:00 | 23464.0921 | 23239.0061 | 480 | 23222.7967
[15 empty] | 2019-05-19 | 23464.0921 | 23242.5669 | 480 | 23226.1704
[15 empty] | 2019-05-19 01:00 | 23464.0921 | 23246.1278 | 480 | 23229.5428
[15 empty] | 2019-05-19 02:00 | 23464.0921 | 23249.6886 | 480 | 23232.914
[15 empty] | 2019-05-19 03:00 | 23464.0921 | 23253.2495 | 480 | 23236.2839
[15 empty] | 2019-05-19 04:00 | 23464.0921 | 23256.8103 | 480 | 23239.6526
[15 empty] | 2019-05-19 05:00 | 23464.0921 | 23260.3711 | 480 | 23243.02
[15 empty] | 2019-05-19 06:00 | 23464.0921 | 23263.932 | 480 | 23246.3862
[15 empty] | 2019-05-19 07:00 | 23464.0921 | 23267.4928 | 480 | 23249.7511
[15 empty] | 2019-05-19 08:00 | 23464.0921 | 23271.0536 | 480 | 23253.1147
[15 empty] | 2019-05-19 09:00 | 23464.0921 | 23274.6145 | 480 | 23256.4771
[15 empty] | 2019-05-19 10:00 | 23464.0921 | 23278.1753 | 480 | 23259.8383
[15 empty] | 2019-05-19 11:00 | 23464.0921 | 23281.7362 | 480 | 23263.1982
[15 empty] | 2019-05-19 12:00 | 23464.0921 | 23285.297 | 480 | 23266.5568
[15 empty] | 2019-05-19 13:00 | 23464.0921 | 23288.8578 | 480 | 23269.9142
[15 empty] | 2019-05-19 14:00 | 23464.0921 | 23292.4187 | 480 | 23273.2703
[15 empty] | 2019-05-19 15:00 | 23464.0921 | 23295.9795 | 480 | 23276.6251
[15 empty] | 2019-05-19 16:00 | 23464.0921 | 23299.5403 | 480 | 23279.9788
[15 empty] | 2019-05-19 17:00 | 23464.0921 | 23303.1012 | 480 | 23283.3311
[15 empty] | 2019-05-19 18:00 | 23464.0921 | 23306.662 | 480 | 23286.6822
[15 empty] | 2019-05-19 19:00 | 23464.0921 | 23310.2229 | 480 | 23290.032
[15 empty] | 2019-05-19 20:00 | 23464.0921 | 23313.7837 | 480 | 23293.3806
[15 empty] | 2019-05-19 21:00 | 23464.0921 | 23317.3445 | 480 | 23296.728
[15 empty] | 2019-05-19 22:00 | 23464.0921 | 23320.9054 | 480 | 23300.074
[15 empty] | 2019-05-19 23:00 | 23464.0921 | 23324.4662 | 480 | 23303.4188
[15 empty] | 2019-05-20 | 23464.0921 | 23328.027 | 480 | 23306.7624
[15 empty] | 2019-05-20 01:00 | 23464.0921 | 23331.5879 | 480 | 23310.1047
[15 empty] | 2019-05-20 02:00 | 23464.0921 | 23335.1487 | 480 | 23313.4458
[15 empty] | 2019-05-20 03:00 | 23464.0921 | 23338.7096 | 480 | 23316.7856
[15 empty] | 2019-05-20 04:00 | 23464.0921 | 23342.2704 | 480 | 23320.1241
[15 empty] | 2019-05-20 05:00 | 23464.0921 | 23345.8312 | 480 | 23323.4614
[15 empty] | 2019-05-20 06:00 | 23464.0921 | 23349.3921 | 480 | 23326.7974
[15 empty] | 2019-05-20 07:00 | 23464.0921 | 23352.9529 | 480 | 23330.1322
[15 empty] | 2019-05-20 08:00 | 23464.0921 | 23356.5137 | 480 | 23333.4657
[15 empty] | 2019-05-20 09:00 | 23464.0921 | 23360.0746 | 480 | 23336.798
[15 empty] | 2019-05-20 10:00 | 23464.0921 | 23363.6354 | 480 | 23340.129
[15 empty] | 2019-05-20 11:00 | 23464.0921 | 23367.1963 | 480 | 23343.4587
[15 empty] | 2019-05-20 12:00 | 23464.0921 | 23370.7571 | 480 | 23346.7872
[15 empty] | 2019-05-20 13:00 | 23464.0921 | 23374.3179 | 480 | 23350.1145
[15 empty] | 2019-05-20 14:00 | 23464.0921 | 23377.8788 | 480 | 23353.4404
[15 empty] | 2019-05-20 15:00 | 23464.0921 | 23381.4396 | 480 | 23356.7652
[15 empty] | 2019-05-20 16:00 | 23464.0921 | 23385.0004 | 480 | 23360.0886
[15 empty] | 2019-05-20 17:00 | 23464.0921 | 23388.5613 | 480 | 23363.4109
[15 empty] | 2019-05-20 18:00 | 23464.0921 | 23392.1221 | 480 | 23366.7318
[15 empty] | 2019-05-20 19:00 | 23464.0921 | 23395.683 | 480 | 23370.0515
[15 empty] | 2019-05-20 20:00 | 23464.0921 | 23399.2438 | 480 | 23373.37
[15 empty] | 2019-05-20 21:00 | 23464.0921 | 23402.8046 | 480 | 23376.6872
[15 empty] | 2019-05-20 22:00 | 23464.0921 | 23406.3655 | 480 | 23380.0031
[15 empty] | 2019-05-20 23:00 | 23464.0921 | 23409.9263 | 480 | 23383.3178
[15 empty] | 2019-05-21 | 23464.0921 | 23413.4871 | 480 | 23386.6312
[15 empty] | 2019-05-21 01:00 | 23464.0921 | 23417.048 | 480 | 23389.9434
[15 empty] | 2019-05-21 02:00 | 23464.0921 | 23420.6088 | 480 | 23393.2544
[15 empty] | 2019-05-21 03:00 | 23464.0921 | 23424.1697 | 480 | 23396.5643
[15 empty] | 2019-05-21 04:00 | 23464.0921 | 23427.7305 | 480 | 23399.873
[15 empty] | 2019-05-21 05:00 | 23464.0921 | 23431.2913 | 480 | 23403.1806
[15 empty] | 2019-05-21 06:00 | 23464.0921 | 23434.8522 | 480 | 23406.487
[15 empty] | 2019-05-21 07:00 | 23464.0921 | 23438.413 | 480 | 23409.7923
[15 empty] | 2019-05-21 08:00 | 23464.0921 | 23441.9738 | 480 | 23413.0965
[15 empty] | 2019-05-21 09:00 | 23464.0921 | 23445.5347 | 480 | 23416.3995
[15 empty] | 2019-05-21 10:00 | 23464.0921 | 23449.0955 | 480 | 23419.7014
[15 empty] | 2019-05-21 11:00 | 23464.0921 | 23452.6564 | 480 | 23423.0021
[15 empty] | 2019-05-21 12:00 | 23464.0921 | 23456.2172 | 480 | 23426.3016
[15 empty] | 2019-05-21 13:00 | 23464.0921 | 23459.778 | 480 | 23429.6001
[15 empty] | 2019-05-21 14:00 | 23464.0921 | 23463.3389 | 480 | 23432.8973
[15 empty] | 2019-05-21 15:00 | 23464.0921 | 23466.8997 | 480 | 23436.1935
[15 empty] | 2019-05-21 16:00 | 23464.0921 | 23470.4605 | 480 | 23439.4884
[15 empty] | 2019-05-21 17:00 | 23464.0921 | 23474.0214 | 480 | 23442.7823
[15 empty] | 2019-05-21 18:00 | 23464.0921 | 23477.5822 | 480 | 23446.075
[15 empty] | 2019-05-21 19:00 | 23464.0921 | 23481.1431 | 480 | 23449.3665
[15 empty] | 2019-05-21 20:00 | 23464.0921 | 23484.7039 | 480 | 23452.6569
[15 empty] | 2019-05-21 21:00 | 23464.0921 | 23488.2647 | 480 | 23455.9462
[15 empty] | 2019-05-21 22:00 | 23464.0921 | 23491.8256 | 480 | 23459.2343
[15 empty] | 2019-05-21 23:00 | 23464.0921 | 23495.3864 | 480 | 23462.5212
[15 empty] | 2019-05-22 | 23464.0921 | 23498.9472 | 480 | 23465.807
[15 empty] | 2019-05-22 01:00 | 23464.0921 | 23502.5081 | 480 | 23469.0917
[15 empty] | 2019-05-22 02:00 | 23464.0921 | 23506.0689 | 480 | 23472.3752
[15 empty] | 2019-05-22 03:00 | 23464.0921 | 23509.6298 | 480 | 23475.6576
[15 empty] | 2019-05-22 04:00 | 23464.0921 | 23513.1906 | 480 | 23478.9388
[15 empty] | 2019-05-22 05:00 | 23464.0921 | 23516.7514 | 480 | 23482.2189
[15 empty] | 2019-05-22 06:00 | 23464.0921 | 23520.3123 | 480 | 23485.4979
[15 empty] | 2019-05-22 07:00 | 23464.0921 | 23523.8731 | 480 | 23488.7757
[15 empty] | 2019-05-22 08:00 | 23464.0921 | 23527.4339 | 480 | 23492.0523
[15 empty] | 2019-05-22 09:00 | 23464.0921 | 23530.9948 | 480 | 23495.3278
[15 empty] | 2019-05-22 10:00 | 23464.0921 | 23534.5556 | 480 | 23498.6022
[15 empty] | 2019-05-22 11:00 | 23464.0921 | 23538.1165 | 480 | 23501.8754
[15 empty] | 2019-05-22 12:00 | 23464.0921 | 23541.6773 | 480 | 23505.1474
[15 empty] | 2019-05-22 13:00 | 23464.0921 | 23545.2381 | 480 | 23508.4184
[15 empty] | 2019-05-22 14:00 | 23464.0921 | 23548.799 | 480 | 23511.6881
[15 empty] | 2019-05-22 15:00 | 23464.0921 | 23552.3598 | 480 | 23514.9568
[15 empty] | 2019-05-22 16:00 | 23464.0921 | 23555.9206 | 480 | 23518.2242
[15 empty] | 2019-05-22 17:00 | 23464.0921 | 23559.4815 | 480 | 23521.4906
[15 empty] | 2019-05-22 18:00 | 23464.0921 | 23563.0423 | 480 | 23524.7558
[15 empty] | 2019-05-22 19:00 | 23464.0921 | 23566.6032 | 480 | 23528.0198
[15 empty] | 2019-05-22 20:00 | 23464.0921 | 23570.164 | 480 | 23531.2827
[15 empty] | 2019-05-22 21:00 | 23464.0921 | 23573.7248 | 480 | 23534.5445
[15 empty] | 2019-05-22 22:00 | 23464.0921 | 23577.2857 | 480 | 23537.8051
[15 empty] | 2019-05-22 23:00 | 23464.0921 | 23580.8465 | 480 | 23541.0645
[15 empty] | 2019-05-23 | 23464.0921 | 23584.4073 | 480 | 23544.3228
[15 empty] | 2019-05-23 01:00 | 23464.0921 | 23587.9682 | 480 | 23547.58
[15 empty] | 2019-05-23 02:00 | 23464.0921 | 23591.529 | 480 | 23550.836
[15 empty] | 2019-05-23 03:00 | 23464.0921 | 23595.0899 | 480 | 23554.0909
[15 empty] | 2019-05-23 04:00 | 23464.0921 | 23598.6507 | 480 | 23557.3446
[15 empty] | 2019-05-23 05:00 | 23464.0921 | 23602.2115 | 480 | 23560.5972
[15 empty] | 2019-05-23 06:00 | 23464.0921 | 23605.7724 | 480 | 23563.8486
[15 empty] | 2019-05-23 07:00 | 23464.0921 | 23609.3332 | 480 | 23567.0989
[15 empty] | 2019-05-23 08:00 | 23464.0921 | 23612.894 | 480 | 23570.3481
[15 empty] | 2019-05-23 09:00 | 23464.0921 | 23616.4549 | 480 | 23573.5961
[15 empty] | 2019-05-23 10:00 | 23464.0921 | 23620.0157 | 480 | 23576.8429
[15 empty] | 2019-05-23 11:00 | 23464.0921 | 23623.5766 | 480 | 23580.0886
[15 empty] | 2019-05-23 12:00 | 23464.0921 | 23627.1374 | 480 | 23583.3332
[15 empty] | 2019-05-23 13:00 | 23464.0921 | 23630.6982 | 480 | 23586.5766
[15 empty] | 2019-05-23 14:00 | 23464.0921 | 23634.2591 | 480 | 23589.8189
[15 empty] | 2019-05-23 15:00 | 23464.0921 | 23637.8199 | 480 | 23593.06
[15 empty] | 2019-05-23 16:00 | 23464.0921 | 23641.3807 | 480 | 23596.3
[15 empty] | 2019-05-23 17:00 | 23464.0921 | 23644.9416 | 480 | 23599.5388
[15 empty] | 2019-05-23 18:00 | 23464.0921 | 23648.5024 | 480 | 23602.7765
[15 empty] | 2019-05-23 19:00 | 23464.0921 | 23652.0633 | 480 | 23606.0131
[15 empty] | 2019-05-23 20:00 | 23464.0921 | 23655.6241 | 480 | 23609.2484
[15 empty] | 2019-05-23 21:00 | 23464.0921 | 23659.1849 | 480 | 23612.4827
[15 empty] | 2019-05-23 22:00 | 23464.0921 | 23662.7458 | 480 | 23615.7158
[15 empty] | 2019-05-23 23:00 | 23464.0921 | 23666.3066 | 480 | 23618.9478
[15 empty] | 2019-05-24 | 23464.0921 | 23669.8674 | 480 | 23622.1786
[15 empty] | 2019-05-24 01:00 | 23464.0921 | 23673.4283 | 480 | 23625.4082
[15 empty] | 2019-05-24 02:00 | 23464.0921 | 23676.9891 | 480 | 23628.6367
[15 empty] | 2019-05-24 03:00 | 23464.0921 | 23680.55 | 480 | 23631.8641
[15 empty] | 2019-05-24 04:00 | 23464.0921 | 23684.1108 | 480 | 23635.0903
[15 empty] | 2019-05-24 05:00 | 23464.0921 | 23687.6716 | 480 | 23638.3154
[15 empty] | 2019-05-24 06:00 | 23464.0921 | 23691.2325 | 480 | 23641.5394
[15 empty] | 2019-05-24 07:00 | 23464.0921 | 23694.7933 | 480 | 23644.7622
[15 empty] | 2019-05-24 08:00 | 23464.0921 | 23698.3541 | 480 | 23647.9838
[15 empty] | 2019-05-24 09:00 | 23464.0921 | 23701.915 | 480 | 23651.2043
[15 empty] | 2019-05-24 10:00 | 23464.0921 | 23705.4758 | 480 | 23654.4236
[15 empty] | 2019-05-24 11:00 | 23464.0921 | 23709.0367 | 480 | 23657.6419
[15 empty] | 2019-05-24 12:00 | 23464.0921 | 23712.5975 | 480 | 23660.8589
[15 empty] | 2019-05-24 13:00 | 23464.0921 | 23716.1583 | 480 | 23664.0748
[15 empty] | 2019-05-24 14:00 | 23464.0921 | 23719.7192 | 480 | 23667.2896
[15 empty] | 2019-05-24 15:00 | 23464.0921 | 23723.28 | 480 | 23670.5032
[15 empty] | 2019-05-24 16:00 | 23464.0921 | 23726.8408 | 480 | 23673.7157
[15 empty] | 2019-05-24 17:00 | 23464.0921 | 23730.4017 | 480 | 23676.927
[15 empty] | 2019-05-24 18:00 | 23464.0921 | 23733.9625 | 480 | 23680.1372
[15 empty] | 2019-05-24 19:00 | 23464.0921 | 23737.5234 | 480 | 23683.3462
[15 empty] | 2019-05-24 20:00 | 23464.0921 | 23741.0842 | 480 | 23686.5541
[15 empty] | 2019-05-24 21:00 | 23464.0921 | 23744.645 | 480 | 23689.7609
[15 empty] | 2019-05-24 22:00 | 23464.0921 | 23748.2059 | 480 | 23692.9665
[15 empty] | 2019-05-24 23:00 | 23464.0921 | 23751.7667 | 480 | 23696.1709
[15 empty] | 2019-05-25 | 23464.0921 | 23755.3275 | 480 | 23699.3742
[15 empty] | 2019-05-25 01:00 | 23464.0921 | 23758.8884 | 480 | 23702.5764
[15 empty] | 2019-05-25 02:00 | 23464.0921 | 23762.4492 | 480 | 23705.7774
[15 empty] | 2019-05-25 03:00 | 23464.0921 | 23766.0101 | 480 | 23708.9773
[15 empty] | 2019-05-25 04:00 | 23464.0921 | 23769.5709 | 480 | 23712.176
[15 empty] | 2019-05-25 05:00 | 23464.0921 | 23773.1317 | 480 | 23715.3736
[15 empty] | 2019-05-25 06:00 | 23464.0921 | 23776.6926 | 480 | 23718.57
[15 empty] | 2019-05-25 07:00 | 23464.0921 | 23780.2534 | 480 | 23721.7653
[15 empty] | 2019-05-25 08:00 | 23464.0921 | 23783.8142 | 480 | 23724.9595
[15 empty] | 2019-05-25 09:00 | 23464.0921 | 23787.3751 | 480 | 23728.1525
[15 empty] | 2019-05-25 10:00 | 23464.0921 | 23790.9359 | 480 | 23731.3443
[15 empty] | 2019-05-25 11:00 | 23464.0921 | 23794.4968 | 480 | 23734.535
[15 empty] | 2019-05-25 12:00 | 23464.0921 | 23798.0576 | 480 | 23737.7246
[15 empty] | 2019-05-25 13:00 | 23464.0921 | 23801.6184 | 480 | 23740.913
[15 empty] | 2019-05-25 14:00 | 23464.0921 | 23805.1793 | 480 | 23744.1002
[15 empty] | 2019-05-25 15:00 | 23464.0921 | 23808.7401 | 480 | 23747.2864
[15 empty] | 2019-05-25 16:00 | 23464.0921 | 23812.3009 | 480 | 23750.4713
[15 empty] | 2019-05-25 17:00 | 23464.0921 | 23815.8618 | 480 | 23753.6552
[15 empty] | 2019-05-25 18:00 | 23464.0921 | 23819.4226 | 480 | 23756.8378
[15 empty] | 2019-05-25 19:00 | 23464.0921 | 23822.9835 | 480 | 23760.0194
[15 empty] | 2019-05-25 20:00 | 23464.0921 | 23826.5443 | 480 | 23763.1998
[15 empty] | 2019-05-25 21:00 | 23464.0921 | 23830.1051 | 480 | 23766.379
[15 empty] | 2019-05-25 22:00 | 23464.0921 | 23833.666 | 480 | 23769.5571
[15 empty] | 2019-05-25 23:00 | 23464.0921 | 23837.2268 | 480 | 23772.7341
[15 empty] | 2019-05-26 | 23464.0921 | 23840.7876 | 480 | 23775.9099
[15 empty] | 2019-05-26 01:00 | 23464.0921 | 23844.3485 | 480 | 23779.0845
[15 empty] | 2019-05-26 02:00 | 23464.0921 | 23847.9093 | 480 | 23782.258
[15 empty] | 2019-05-26 03:00 | 23464.0921 | 23851.4702 | 480 | 23785.4304
[15 empty] | 2019-05-26 04:00 | 23464.0921 | 23855.031 | 480 | 23788.6016
[15 empty] | 2019-05-26 05:00 | 23464.0921 | 23858.5918 | 480 | 23791.7717
[15 empty] | 2019-05-26 06:00 | 23464.0921 | 23862.1527 | 480 | 23794.9406
[15 empty] | 2019-05-26 07:00 | 23464.0921 | 23865.7135 | 480 | 23798.1084
[15 empty] | 2019-05-26 08:00 | 23464.0921 | 23869.2743 | 480 | 23801.2751
[15 empty] | 2019-05-26 09:00 | 23464.0921 | 23872.8352 | 480 | 23804.4406
[15 empty] | 2019-05-26 10:00 | 23464.0921 | 23876.396 | 480 | 23807.6049
[15 empty] | 2019-05-26 11:00 | 23464.0921 | 23879.9569 | 480 | 23810.7681
[15 empty] | 2019-05-26 12:00 | 23464.0921 | 23883.5177 | 480 | 23813.9302
[15 empty] | 2019-05-26 13:00 | 23464.0921 | 23887.0785 | 480 | 23817.0911
[15 empty] | 2019-05-26 14:00 | 23464.0921 | 23890.6394 | 480 | 23820.2508
[15 empty] | 2019-05-26 15:00 | 23464.0921 | 23894.2002 | 480 | 23823.4094
[15 empty] | 2019-05-26 16:00 | 23464.0921 | 23897.761 | 480 | 23826.5669
[15 empty] | 2019-05-26 17:00 | 23464.0921 | 23901.3219 | 480 | 23829.7232
[15 empty] | 2019-05-26 18:00 | 23464.0921 | 23904.8827 | 480 | 23832.8784
[15 empty] | 2019-05-26 19:00 | 23464.0921 | 23908.4436 | 480 | 23836.0325
[15 empty] | 2019-05-26 20:00 | 23464.0921 | 23912.0044 | 480 | 23839.1853
[15 empty] | 2019-05-26 21:00 | 23464.0921 | 23915.5652 | 480 | 23842.3371
[15 empty] | 2019-05-26 22:00 | 23464.0921 | 23919.1261 | 480 | 23845.4877
[15 empty] | 2019-05-26 23:00 | 23464.0921 | 23922.6869 | 480 | 23848.6371
[15 empty] | 2019-05-27 | 23464.0921 | 23926.2477 | 480 | 23851.7854
[15 empty] | 2019-05-27 01:00 | 23464.0921 | 23929.8086 | 480 | 23854.9326
[15 empty] | 2019-05-27 02:00 | 23464.0921 | 23933.3694 | 480 | 23858.0786
[15 empty] | 2019-05-27 03:00 | 23464.0921 | 23936.9303 | 480 | 23861.2235
[15 empty] | 2019-05-27 04:00 | 23464.0921 | 23940.4911 | 480 | 23864.3672
[15 empty] | 2019-05-27 05:00 | 23464.0921 | 23944.0519 | 480 | 23867.5098
[15 empty] | 2019-05-27 06:00 | 23464.0921 | 23947.6128 | 480 | 23870.6512
[15 empty] | 2019-05-27 07:00 | 23464.0921 | 23951.1736 | 480 | 23873.7915
[15 empty] | 2019-05-27 08:00 | 23464.0921 | 23954.7344 | 480 | 23876.9306
[15 empty] | 2019-05-27 09:00 | 23464.0921 | 23958.2953 | 480 | 23880.0686
[15 empty] | 2019-05-27 10:00 | 23464.0921 | 23961.8561 | 480 | 23883.2054
[15 empty] | 2019-05-27 11:00 | 23464.0921 | 23965.417 | 480 | 23886.3411
[15 empty] | 2019-05-27 12:00 | 23464.0921 | 23968.9778 | 480 | 23889.4757
[15 empty] | 2019-05-27 13:00 | 23464.0921 | 23972.5386 | 480 | 23892.6091
[15 empty] | 2019-05-27 14:00 | 23464.0921 | 23976.0995 | 480 | 23895.7414
[15 empty] | 2019-05-27 15:00 | 23464.0921 | 23979.6603 | 480 | 23898.8725
[15 empty] | 2019-05-27 16:00 | 23464.0921 | 23983.2211 | 480 | 23902.0025
[15 empty] | 2019-05-27 17:00 | 23464.0921 | 23986.782 | 480 | 23905.1313
[15 empty] | 2019-05-27 18:00 | 23464.0921 | 23990.3428 | 480 | 23908.259
[15 empty] | 2019-05-27 19:00 | 23464.0921 | 23993.9037 | 480 | 23911.3855
[15 empty] | 2019-05-27 20:00 | 23464.0921 | 23997.4645 | 480 | 23914.5109
[15 empty] | 2019-05-27 21:00 | 23464.0921 | 24001.0253 | 480 | 23917.6351
[15 empty] | 2019-05-27 22:00 | 23464.0921 | 24004.5862 | 480 | 23920.7582
[15 empty] | 2019-05-27 23:00 | 23464.0921 | 24008.147 | 480 | 23923.8802
[15 empty] | 2019-05-28 | 23464.0921 | 24011.7078 | 480 | 23927.001
[15 empty] | 2019-05-28 01:00 | 23464.0921 | 24015.2687 | 480 | 23930.1206
[15 empty] | 2019-05-28 02:00 | 23464.0921 | 24018.8295 | 480 | 23933.2391
[15 empty] | 2019-05-28 03:00 | 23464.0921 | 24022.3904 | 480 | 23936.3565
[15 empty] | 2019-05-28 04:00 | 23464.0921 | 24025.9512 | 480 | 23939.4727
[15 empty] | 2019-05-28 05:00 | 23464.0921 | 24029.512 | 480 | 23942.5878
[15 empty] | 2019-05-28 06:00 | 23464.0921 | 24033.0729 | 480 | 23945.7017
[15 empty] | 2019-05-28 07:00 | 23464.0921 | 24036.6337 | 480 | 23948.8145
[15 empty] | 2019-05-28 08:00 | 23464.0921 | 24040.1945 | 480 | 23951.9261
[15 empty] | 2019-05-28 09:00 | 23464.0921 | 24043.7554 | 480 | 23955.0366
[15 empty] | 2019-05-28 10:00 | 23464.0921 | 24047.3162 | 480 | 23958.1459
[15 empty] | 2019-05-28 11:00 | 23464.0921 | 24050.8771 | 480 | 23961.2541
[15 empty] | 2019-05-28 12:00 | 23464.0921 | 24054.4379 | 480 | 23964.3612
[15 empty] | 2019-05-28 13:00 | 23464.0921 | 24057.9987 | 480 | 23967.4671
[15 empty] | 2019-05-28 14:00 | 23464.0921 | 24061.5596 | 480 | 23970.5719
[15 empty] | 2019-05-28 15:00 | 23464.0921 | 24065.1204 | 480 | 23973.6755
[15 empty] | 2019-05-28 16:00 | 23464.0921 | 24068.6812 | 480 | 23976.7779
[15 empty] | 2019-05-28 17:00 | 23464.0921 | 24072.2421 | 480 | 23979.8793
[15 empty] | 2019-05-28 18:00 | 23464.0921 | 24075.8029 | 480 | 23982.9794
[15 empty] | 2019-05-28 19:00 | 23464.0921 | 24079.3638 | 480 | 23986.0785
[15 empty] | 2019-05-28 20:00 | 23464.0921 | 24082.9246 | 480 | 23989.1763
[15 empty] | 2019-05-28 21:00 | 23464.0921 | 24086.4854 | 480 | 23992.2731
[15 empty] | 2019-05-28 22:00 | 23464.0921 | 24090.0463 | 480 | 23995.3687
[15 empty] | 2019-05-28 23:00 | 23464.0921 | 24093.6071 | 480 | 23998.4631
[15 empty] | 2019-05-29 | 23464.0921 | 24097.1679 | 480 | 24001.5564
[15 empty] | 2019-05-29 01:00 | 23464.0921 | 24100.7288 | 480 | 24004.6486
[15 empty] | 2019-05-29 02:00 | 23464.0921 | 24104.2896 | 480 | 24007.7396
[15 empty] | 2019-05-29 03:00 | 23464.0921 | 24107.8505 | 480 | 24010.8294
[15 empty] | 2019-05-29 04:00 | 23464.0921 | 24111.4113 | 480 | 24013.9182
[15 empty] | 2019-05-29 05:00 | 23464.0921 | 24114.9721 | 480 | 24017.0057
[15 empty] | 2019-05-29 06:00 | 23464.0921 | 24118.533 | 480 | 24020.0921
[15 empty] | 2019-05-29 07:00 | 23464.0921 | 24122.0938 | 480 | 24023.1774
[15 empty] | 2019-05-29 08:00 | 23464.0921 | 24125.6546 | 480 | 24026.2616
[15 empty] | 2019-05-29 09:00 | 23464.0921 | 24129.2155 | 480 | 24029.3445
[15 empty] | 2019-05-29 10:00 | 23464.0921 | 24132.7763 | 480 | 24032.4264
[15 empty] | 2019-05-29 11:00 | 23464.0921 | 24136.3372 | 480 | 24035.5071
[15 empty] | 2019-05-29 12:00 | 23464.0921 | 24139.898 | 480 | 24038.5866
[15 empty] | 2019-05-29 13:00 | 23464.0921 | 24143.4588 | 480 | 24041.665
[15 empty] | 2019-05-29 14:00 | 23464.0921 | 24147.0197 | 480 | 24044.7423
[15 empty] | 2019-05-29 15:00 | 23464.0921 | 24150.5805 | 480 | 24047.8184
[15 empty] | 2019-05-29 16:00 | 23464.0921 | 24154.1413 | 480 | 24050.8934
[15 empty] | 2019-05-29 17:00 | 23464.0921 | 24157.7022 | 480 | 24053.9672
[15 empty] | 2019-05-29 18:00 | 23464.0921 | 24161.263 | 480 | 24057.0399
[15 empty] | 2019-05-29 19:00 | 23464.0921 | 24164.8239 | 480 | 24060.1114
[15 empty] | 2019-05-29 20:00 | 23464.0921 | 24168.3847 | 480 | 24063.1818
[15 empty] | 2019-05-29 21:00 | 23464.0921 | 24171.9455 | 480 | 24066.251
[15 empty] | 2019-05-29 22:00 | 23464.0921 | 24175.5064 | 480 | 24069.3191
[15 empty] | 2019-05-29 23:00 | 23464.0921 | 24179.0672 | 480 | 24072.386
[15 empty] | 2019-05-30 | 23464.0921 | 24182.628 | 480 | 24075.4518
[15 empty] | 2019-05-30 01:00 | 23464.0921 | 24186.1889 | 480 | 24078.5165
[15 empty] | 2019-05-30 02:00 | 23464.0921 | 24189.7497 | 480 | 24081.58
[15 empty] | 2019-05-30 03:00 | 23464.0921 | 24193.3106 | 480 | 24084.6423
[15 empty] | 2019-05-30 04:00 | 23464.0921 | 24196.8714 | 480 | 24087.7036
[15 empty] | 2019-05-30 05:00 | 23464.0921 | 24200.4322 | 480 | 24090.7636
[15 empty] | 2019-05-30 06:00 | 23464.0921 | 24203.9931 | 480 | 24093.8225
[15 empty] | 2019-05-30 07:00 | 23464.0921 | 24207.5539 | 480 | 24096.8803
[15 empty] | 2019-05-30 08:00 | 23464.0921 | 24211.1147 | 480 | 24099.9369
[15 empty] | 2019-05-30 09:00 | 23464.0921 | 24214.6756 | 480 | 24102.9924
[15 empty] | 2019-05-30 10:00 | 23464.0921 | 24218.2364 | 480 | 24106.0468
[15 empty] | 2019-05-30 11:00 | 23464.0921 | 24221.7973 | 480 | 24109.1
[15 empty] | 2019-05-30 12:00 | 23464.0921 | 24225.3581 | 480 | 24112.152
[15 empty] | 2019-05-30 13:00 | 23464.0921 | 24228.9189 | 480 | 24115.2029
[15 empty] | 2019-05-30 14:00 | 23464.0921 | 24232.4798 | 480 | 24118.2527
[15 empty] | 2019-05-30 15:00 | 23464.0921 | 24236.0406 | 480 | 24121.3013
[15 empty] | 2019-05-30 16:00 | 23464.0921 | 24239.6014 | 480 | 24124.3487
[15 empty] | 2019-05-30 17:00 | 23464.0921 | 24243.1623 | 480 | 24127.3951
[15 empty] | 2019-05-30 18:00 | 23464.0921 | 24246.7231 | 480 | 24130.4402
[15 empty] | 2019-05-30 19:00 | 23464.0921 | 24250.284 | 480 | 24133.4842
[15 empty] | 2019-05-30 20:00 | 23464.0921 | 24253.8448 | 480 | 24136.5271
[15 empty] | 2019-05-30 21:00 | 23464.0921 | 24257.4056 | 480 | 24139.5689
[15 empty] | 2019-05-30 22:00 | 23464.0921 | 24260.9665 | 480 | 24142.6094
[15 empty] | 2019-05-30 23:00 | 23464.0921 | 24264.5273 | 480 | 24145.6489
[15 empty] | 2019-05-31 | 23464.0921 | 24268.0881 | 480 | 24148.6872
[15 empty] | 2019-05-31 01:00 | 23464.0921 | 24271.649 | 480 | 24151.7243
[15 empty] | 2019-05-31 02:00 | 23464.0921 | 24275.2098 | 480 | 24154.7603
[15 empty] | 2019-05-31 03:00 | 23464.0921 | 24278.7707 | 480 | 24157.7952
[15 empty] | 2019-05-31 04:00 | 23464.0921 | 24282.3315 | 480 | 24160.8289
[15 empty] | 2019-05-31 05:00 | 23464.0921 | 24285.8923 | 480 | 24163.8615
[15 empty] | 2019-05-31 06:00 | 23464.0921 | 24289.4532 | 480 | 24166.8929
[15 empty] | 2019-05-31 07:00 | 23464.0921 | 24293.014 | 480 | 24169.9232
[15 empty] | 2019-05-31 08:00 | 23464.0921 | 24296.5748 | 480 | 24172.9523
[15 empty] | 2019-05-31 09:00 | 23464.0921 | 24300.1357 | 480 | 24175.9803
[15 empty] | 2019-05-31 10:00 | 23464.0921 | 24303.6965 | 480 | 24179.0071
[15 empty] | 2019-05-31 11:00 | 23464.0921 | 24307.2574 | 480 | 24182.0328
[15 empty] | 2019-05-31 12:00 | 23464.0921 | 24310.8182 | 480 | 24185.0573
[15 empty] | 2019-05-31 13:00 | 23464.0921 | 24314.379 | 480 | 24188.0807
[15 empty] | 2019-05-31 14:00 | 23464.0921 | 24317.9399 | 480 | 24191.103
[15 empty] | 2019-05-31 15:00 | 23464.0921 | 24321.5007 | 480 | 24194.1241
[15 empty] | 2019-05-31 16:00 | 23464.0921 | 24325.0615 | 480 | 24197.1441
[15 empty] | 2019-05-31 17:00 | 23464.0921 | 24328.6224 | 480 | 24200.1629
[15 empty] | 2019-05-31 18:00 | 23464.0921 | 24332.1832 | 480 | 24203.1805
[15 empty] | 2019-05-31 19:00 | 23464.0921 | 24335.7441 | 480 | 24206.1971
[15 empty] | 2019-05-31 20:00 | 23464.0921 | 24339.3049 | 480 | 24209.2124
[15 empty] | 2019-05-31 21:00 | 23464.0921 | 24342.8657 | 480 | 24212.2267
[15 empty] | 2019-05-31 22:00 | 23464.0921 | 24346.4266 | 480 | 24215.2398
[15 empty] | 2019-05-31 23:00 | 23464.0921 | 24349.9874 | 480 | 24218.2517
[14 empty] | June | 2019-06-01 | 25243.0044 | 24353.5482 | 480 | 24221.2625
[15 empty] | 2019-06-01 01:00 | 25243.0044 | 24356.0078 | 480 | 24224.2721
[15 empty] | 2019-06-01 02:00 | 25243.0044 | 24358.4674 | 480 | 24227.2806
[15 empty] | 2019-06-01 03:00 | 25243.0044 | 24360.927 | 480 | 24230.288
[15 empty] | 2019-06-01 04:00 | 25243.0044 | 24363.3866 | 480 | 24233.2942
[15 empty] | 2019-06-01 05:00 | 25243.0044 | 24365.8462 | 480 | 24236.2993
[15 empty] | 2019-06-01 06:00 | 25243.0044 | 24368.3059 | 480 | 24239.3032
[15 empty] | 2019-06-01 07:00 | 25243.0044 | 24370.7655 | 480 | 24242.3059
[15 empty] | 2019-06-01 08:00 | 25243.0044 | 24373.2251 | 480 | 24245.3076
[15 empty] | 2019-06-01 09:00 | 25243.0044 | 24375.6847 | 480 | 24248.3081
[15 empty] | 2019-06-01 10:00 | 25243.0044 | 24378.1443 | 480 | 24251.3074
[15 empty] | 2019-06-01 11:00 | 25243.0044 | 24380.6039 | 480 | 24254.3056
[15 empty] | 2019-06-01 12:00 | 25243.0044 | 24383.0635 | 480 | 24257.3026
[15 empty] | 2019-06-01 13:00 | 25243.0044 | 24385.5231 | 480 | 24260.2985
[15 empty] | 2019-06-01 14:00 | 25243.0044 | 24387.9827 | 480 | 24263.2933
[15 empty] | 2019-06-01 15:00 | 25243.0044 | 24390.4423 | 480 | 24266.2869
[15 empty] | 2019-06-01 16:00 | 25243.0044 | 24392.9019 | 480 | 24269.2793
[15 empty] | 2019-06-01 17:00 | 25243.0044 | 24395.3615 | 480 | 24272.2706
[15 empty] | 2019-06-01 18:00 | 25243.0044 | 24397.8211 | 480 | 24275.2608
[15 empty] | 2019-06-01 19:00 | 25243.0044 | 24400.2807 | 480 | 24278.2498
[15 empty] | 2019-06-01 20:00 | 25243.0044 | 24402.7403 | 480 | 24281.2377
[15 empty] | 2019-06-01 21:00 | 25243.0044 | 24405.1999 | 480 | 24284.2244
[15 empty] | 2019-06-01 22:00 | 25243.0044 | 24407.6595 | 480 | 24287.21
[15 empty] | 2019-06-01 23:00 | 25243.0044 | 24410.1191 | 480 | 24290.1944
[15 empty] | 2019-06-02 | 25243.0044 | 24412.5787 | 480 | 24293.1777
[15 empty] | 2019-06-02 01:00 | 25243.0044 | 24415.0383 | 480 | 24296.1599
[15 empty] | 2019-06-02 02:00 | 25243.0044 | 24417.4979 | 480 | 24299.1409
[15 empty] | 2019-06-02 03:00 | 25243.0044 | 24419.9575 | 480 | 24302.1207
[15 empty] | 2019-06-02 04:00 | 25243.0044 | 24422.4171 | 480 | 24305.0994
[15 empty] | 2019-06-02 05:00 | 25243.0044 | 24424.8767 | 480 | 24308.077
[15 empty] | 2019-06-02 06:00 | 25243.0044 | 24427.3363 | 480 | 24311.0534
[15 empty] | 2019-06-02 07:00 | 25243.0044 | 24429.7959 | 480 | 24314.0287
[15 empty] | 2019-06-02 08:00 | 25243.0044 | 24432.2555 | 480 | 24317.0028
[15 empty] | 2019-06-02 09:00 | 25243.0044 | 24434.7151 | 480 | 24319.9758
[15 empty] | 2019-06-02 10:00 | 25243.0044 | 24437.1747 | 480 | 24322.9476
[15 empty] | 2019-06-02 11:00 | 25243.0044 | 24439.6343 | 480 | 24325.9183
[15 empty] | 2019-06-02 12:00 | 25243.0044 | 24442.0939 | 480 | 24328.8878
[15 empty] | 2019-06-02 13:00 | 25243.0044 | 24444.5535 | 480 | 24331.8562
[15 empty] | 2019-06-02 14:00 | 25243.0044 | 24447.0131 | 480 | 24334.8235
[15 empty] | 2019-06-02 15:00 | 25243.0044 | 24449.4727 | 480 | 24337.7896
[15 empty] | 2019-06-02 16:00 | 25243.0044 | 24451.9323 | 480 | 24340.7545
[15 empty] | 2019-06-02 17:00 | 25243.0044 | 24454.3919 | 480 | 24343.7183
[15 empty] | 2019-06-02 18:00 | 25243.0044 | 24456.8515 | 480 | 24346.681
[15 empty] | 2019-06-02 19:00 | 25243.0044 | 24459.3111 | 480 | 24349.6425
[15 empty] | 2019-06-02 20:00 | 25243.0044 | 24461.7707 | 480 | 24352.6029
[15 empty] | 2019-06-02 21:00 | 25243.0044 | 24464.2303 | 480 | 24355.5621
[15 empty] | 2019-06-02 22:00 | 25243.0044 | 24466.6899 | 480 | 24358.5202
[15 empty] | 2019-06-02 23:00 | 25243.0044 | 24469.1495 | 480 | 24361.4771
[15 empty] | 2019-06-03 | 25243.0044 | 24471.6091 | 480 | 24364.4329
[15 empty] | 2019-06-03 01:00 | 25243.0044 | 24474.0687 | 480 | 24367.3876
[15 empty] | 2019-06-03 02:00 | 25243.0044 | 24476.5283 | 480 | 24370.3411
[15 empty] | 2019-06-03 03:00 | 25243.0044 | 24478.9879 | 480 | 24373.2934
[15 empty] | 2019-06-03 04:00 | 25243.0044 | 24481.4475 | 480 | 24376.2446
[15 empty] | 2019-06-03 05:00 | 25243.0044 | 24483.9072 | 480 | 24379.1947
[15 empty] | 2019-06-03 06:00 | 25243.0044 | 24486.3668 | 480 | 24382.1436
[15 empty] | 2019-06-03 07:00 | 25243.0044 | 24488.8264 | 480 | 24385.0914
[15 empty] | 2019-06-03 08:00 | 25243.0044 | 24491.286 | 480 | 24388.038
[15 empty] | 2019-06-03 09:00 | 25243.0044 | 24493.7456 | 480 | 24390.9835
[15 empty] | 2019-06-03 10:00 | 25243.0044 | 24496.2052 | 480 | 24393.9278
[15 empty] | 2019-06-03 11:00 | 25243.0044 | 24498.6648 | 480 | 24396.871
[15 empty] | 2019-06-03 12:00 | 25243.0044 | 24501.1244 | 480 | 24399.813
[15 empty] | 2019-06-03 13:00 | 25243.0044 | 24503.584 | 480 | 24402.7539
[15 empty] | 2019-06-03 14:00 | 25243.0044 | 24506.0436 | 480 | 24405.6936
[15 empty] | 2019-06-03 15:00 | 25243.0044 | 24508.5032 | 480 | 24408.6322
[15 empty] | 2019-06-03 16:00 | 25243.0044 | 24510.9628 | 480 | 24411.5697
[15 empty] | 2019-06-03 17:00 | 25243.0044 | 24513.4224 | 480 | 24414.506
[15 empty] | 2019-06-03 18:00 | 25243.0044 | 24515.882 | 480 | 24417.4412
[15 empty] | 2019-06-03 19:00 | 25243.0044 | 24518.3416 | 480 | 24420.3752
[15 empty] | 2019-06-03 20:00 | 25243.0044 | 24520.8012 | 480 | 24423.308
[15 empty] | 2019-06-03 21:00 | 25243.0044 | 24523.2608 | 480 | 24426.2398
[15 empty] | 2019-06-03 22:00 | 25243.0044 | 24525.7204 | 480 | 24429.1703
[15 empty] | 2019-06-03 23:00 | 25243.0044 | 24528.18 | 480 | 24432.0998
[15 empty] | 2019-06-04 | 25243.0044 | 24530.6396 | 480 | 24435.0281
[15 empty] | 2019-06-04 01:00 | 25243.0044 | 24533.0992 | 480 | 24437.9552
[15 empty] | 2019-06-04 02:00 | 25243.0044 | 24535.5588 | 480 | 24440.8812
[15 empty] | 2019-06-04 03:00 | 25243.0044 | 24538.0184 | 480 | 24443.806
[15 empty] | 2019-06-04 04:00 | 25243.0044 | 24540.478 | 480 | 24446.7298
[15 empty] | 2019-06-04 05:00 | 25243.0044 | 24542.9376 | 480 | 24449.6523
[15 empty] | 2019-06-04 06:00 | 25243.0044 | 24545.3972 | 480 | 24452.5737
[15 empty] | 2019-06-04 07:00 | 25243.0044 | 24547.8568 | 480 | 24455.494
[15 empty] | 2019-06-04 08:00 | 25243.0044 | 24550.3164 | 480 | 24458.4131
[15 empty] | 2019-06-04 09:00 | 25243.0044 | 24552.776 | 480 | 24461.3311
[15 empty] | 2019-06-04 10:00 | 25243.0044 | 24555.2356 | 480 | 24464.2479
[15 empty] | 2019-06-04 11:00 | 25243.0044 | 24557.6952 | 480 | 24467.1636
[15 empty] | 2019-06-04 12:00 | 25243.0044 | 24560.1548 | 480 | 24470.0781
[15 empty] | 2019-06-04 13:00 | 25243.0044 | 24562.6144 | 480 | 24472.9915
[15 empty] | 2019-06-04 14:00 | 25243.0044 | 24565.074 | 480 | 24475.9037
[15 empty] | 2019-06-04 15:00 | 25243.0044 | 24567.5336 | 480 | 24478.8148
[15 empty] | 2019-06-04 16:00 | 25243.0044 | 24569.9932 | 480 | 24481.7248
[15 empty] | 2019-06-04 17:00 | 25243.0044 | 24572.4528 | 480 | 24484.6336
[15 empty] | 2019-06-04 18:00 | 25243.0044 | 24574.9124 | 480 | 24487.5413
[15 empty] | 2019-06-04 19:00 | 25243.0044 | 24577.372 | 480 | 24490.4478
[15 empty] | 2019-06-04 20:00 | 25243.0044 | 24579.8316 | 480 | 24493.3531
[15 empty] | 2019-06-04 21:00 | 25243.0044 | 24582.2912 | 480 | 24496.2574
[15 empty] | 2019-06-04 22:00 | 25243.0044 | 24584.7508 | 480 | 24499.1604
[15 empty] | 2019-06-04 23:00 | 25243.0044 | 24587.2104 | 480 | 24502.0624
[15 empty] | 2019-06-05 | 25243.0044 | 24589.67 | 480 | 24504.9632
[15 empty] | 2019-06-05 01:00 | 25243.0044 | 24592.1296 | 480 | 24507.8628
[15 empty] | 2019-06-05 02:00 | 25243.0044 | 24594.5892 | 480 | 24510.7613
[15 empty] | 2019-06-05 03:00 | 25243.0044 | 24597.0488 | 480 | 24513.6586
[15 empty] | 2019-06-05 04:00 | 25243.0044 | 24599.5084 | 480 | 24516.5548
[15 empty] | 2019-06-05 05:00 | 25243.0044 | 24601.9681 | 480 | 24519.4499
[15 empty] | 2019-06-05 06:00 | 25243.0044 | 24604.4277 | 480 | 24522.3438
[15 empty] | 2019-06-05 07:00 | 25243.0044 | 24606.8873 | 480 | 24525.2366
[15 empty] | 2019-06-05 08:00 | 25243.0044 | 24609.3469 | 480 | 24528.1282
[15 empty] | 2019-06-05 09:00 | 25243.0044 | 24611.8065 | 480 | 24531.0186
[15 empty] | 2019-06-05 10:00 | 25243.0044 | 24614.2661 | 480 | 24533.908
[15 empty] | 2019-06-05 11:00 | 25243.0044 | 24616.7257 | 480 | 24536.7961
[15 empty] | 2019-06-05 12:00 | 25243.0044 | 24619.1853 | 480 | 24539.6832
[15 empty] | 2019-06-05 13:00 | 25243.0044 | 24621.6449 | 480 | 24542.5691
[15 empty] | 2019-06-05 14:00 | 25243.0044 | 24624.1045 | 480 | 24545.4538
[15 empty] | 2019-06-05 15:00 | 25243.0044 | 24626.5641 | 480 | 24548.3374
[15 empty] | 2019-06-05 16:00 | 25243.0044 | 24629.0237 | 480 | 24551.2198
[15 empty] | 2019-06-05 17:00 | 25243.0044 | 24631.4833 | 480 | 24554.1012
[15 empty] | 2019-06-05 18:00 | 25243.0044 | 24633.9429 | 480 | 24556.9813
[15 empty] | 2019-06-05 19:00 | 25243.0044 | 24636.4025 | 480 | 24559.8603
[15 empty] | 2019-06-05 20:00 | 25243.0044 | 24638.8621 | 480 | 24562.7382
[15 empty] | 2019-06-05 21:00 | 25243.0044 | 24641.3217 | 480 | 24565.6149
[15 empty] | 2019-06-05 22:00 | 25243.0044 | 24643.7813 | 480 | 24568.4905
[15 empty] | 2019-06-05 23:00 | 25243.0044 | 24646.2409 | 480 | 24571.3649
[15 empty] | 2019-06-06 | 25243.0044 | 24648.7005 | 480 | 24574.2382
[15 empty] | 2019-06-06 01:00 | 25243.0044 | 24651.1601 | 480 | 24577.1103
[15 empty] | 2019-06-06 02:00 | 25243.0044 | 24653.6197 | 480 | 24579.9813
[15 empty] | 2019-06-06 03:00 | 25243.0044 | 24656.0793 | 480 | 24582.8512
[15 empty] | 2019-06-06 04:00 | 25243.0044 | 24658.5389 | 480 | 24585.7199
[15 empty] | 2019-06-06 05:00 | 25243.0044 | 24660.9985 | 480 | 24588.5874
[15 empty] | 2019-06-06 06:00 | 25243.0044 | 24663.4581 | 480 | 24591.4538
[15 empty] | 2019-06-06 07:00 | 25243.0044 | 24665.9177 | 480 | 24594.3191
[15 empty] | 2019-06-06 08:00 | 25243.0044 | 24668.3773 | 480 | 24597.1832
[15 empty] | 2019-06-06 09:00 | 25243.0044 | 24670.8369 | 480 | 24600.0462
[15 empty] | 2019-06-06 10:00 | 25243.0044 | 24673.2965 | 480 | 24602.908
[15 empty] | 2019-06-06 11:00 | 25243.0044 | 24675.7561 | 480 | 24605.7687
[15 empty] | 2019-06-06 12:00 | 25243.0044 | 24678.2157 | 480 | 24608.6282
[15 empty] | 2019-06-06 13:00 | 25243.0044 | 24680.6753 | 480 | 24611.4866
[15 empty] | 2019-06-06 14:00 | 25243.0044 | 24683.1349 | 480 | 24614.3438
[15 empty] | 2019-06-06 15:00 | 25243.0044 | 24685.5945 | 480 | 24617.1999
[15 empty] | 2019-06-06 16:00 | 25243.0044 | 24688.0541 | 480 | 24620.0548
[15 empty] | 2019-06-06 17:00 | 25243.0044 | 24690.5137 | 480 | 24622.9086
[15 empty] | 2019-06-06 18:00 | 25243.0044 | 24692.9733 | 480 | 24625.7613
[15 empty] | 2019-06-06 19:00 | 25243.0044 | 24695.4329 | 480 | 24628.6128
[15 empty] | 2019-06-06 20:00 | 25243.0044 | 24697.8925 | 480 | 24631.4632
[15 empty] | 2019-06-06 21:00 | 25243.0044 | 24700.3521 | 480 | 24634.3124
[15 empty] | 2019-06-06 22:00 | 25243.0044 | 24702.8117 | 480 | 24637.1605
[15 empty] | 2019-06-06 23:00 | 25243.0044 | 24705.2713 | 480 | 24640.0074
[15 empty] | 2019-06-07 | 25243.0044 | 24707.7309 | 480 | 24642.8532
[15 empty] | 2019-06-07 01:00 | 25243.0044 | 24710.1905 | 480 | 24645.6978
[15 empty] | 2019-06-07 02:00 | 25243.0044 | 24712.6501 | 480 | 24648.5413
[15 empty] | 2019-06-07 03:00 | 25243.0044 | 24715.1097 | 480 | 24651.3836
[15 empty] | 2019-06-07 04:00 | 25243.0044 | 24717.5693 | 480 | 24654.2248
[15 empty] | 2019-06-07 05:00 | 25243.0044 | 24720.029 | 480 | 24657.0649
[15 empty] | 2019-06-07 06:00 | 25243.0044 | 24722.4886 | 480 | 24659.9038
[15 empty] | 2019-06-07 07:00 | 25243.0044 | 24724.9482 | 480 | 24662.7415
[15 empty] | 2019-06-07 08:00 | 25243.0044 | 24727.4078 | 480 | 24665.5781
[15 empty] | 2019-06-07 09:00 | 25243.0044 | 24729.8674 | 480 | 24668.4136
[15 empty] | 2019-06-07 10:00 | 25243.0044 | 24732.327 | 480 | 24671.2479
[15 empty] | 2019-06-07 11:00 | 25243.0044 | 24734.7866 | 480 | 24674.0811
[15 empty] | 2019-06-07 12:00 | 25243.0044 | 24737.2462 | 480 | 24676.9131
[15 empty] | 2019-06-07 13:00 | 25243.0044 | 24739.7058 | 480 | 24679.744
[15 empty] | 2019-06-07 14:00 | 25243.0044 | 24742.1654 | 480 | 24682.5738
[15 empty] | 2019-06-07 15:00 | 25243.0044 | 24744.625 | 480 | 24685.4023
[15 empty] | 2019-06-07 16:00 | 25243.0044 | 24747.0846 | 480 | 24688.2298
[15 empty] | 2019-06-07 17:00 | 25243.0044 | 24749.5442 | 480 | 24691.0561
[15 empty] | 2019-06-07 18:00 | 25243.0044 | 24752.0038 | 480 | 24693.8812
[15 empty] | 2019-06-07 19:00 | 25243.0044 | 24754.4634 | 480 | 24696.7052
[15 empty] | 2019-06-07 20:00 | 25243.0044 | 24756.923 | 480 | 24699.5281
[15 empty] | 2019-06-07 21:00 | 25243.0044 | 24759.3826 | 480 | 24702.3498
[15 empty] | 2019-06-07 22:00 | 25243.0044 | 24761.8422 | 480 | 24705.1704
[15 empty] | 2019-06-07 23:00 | 25243.0044 | 24764.3018 | 480 | 24707.9898
[15 empty] | 2019-06-08 | 25243.0044 | 24766.7614 | 480 | 24710.8081
[15 empty] | 2019-06-08 01:00 | 25243.0044 | 24769.221 | 480 | 24713.6252
[15 empty] | 2019-06-08 02:00 | 25243.0044 | 24771.6806 | 480 | 24716.4412
[15 empty] | 2019-06-08 03:00 | 25243.0044 | 24774.1402 | 480 | 24719.256
[15 empty] | 2019-06-08 04:00 | 25243.0044 | 24776.5998 | 480 | 24722.0697
[15 empty] | 2019-06-08 05:00 | 25243.0044 | 24779.0594 | 480 | 24724.8823
[15 empty] | 2019-06-08 06:00 | 25243.0044 | 24781.519 | 480 | 24727.6937
[15 empty] | 2019-06-08 07:00 | 25243.0044 | 24783.9786 | 480 | 24730.5039
[15 empty] | 2019-06-08 08:00 | 25243.0044 | 24786.4382 | 480 | 24733.3131
[15 empty] | 2019-06-08 09:00 | 25243.0044 | 24788.8978 | 480 | 24736.121
[15 empty] | 2019-06-08 10:00 | 25243.0044 | 24791.3574 | 480 | 24738.9278
[15 empty] | 2019-06-08 11:00 | 25243.0044 | 24793.817 | 480 | 24741.7335
[15 empty] | 2019-06-08 12:00 | 25243.0044 | 24796.2766 | 480 | 24744.538
[15 empty] | 2019-06-08 13:00 | 25243.0044 | 24798.7362 | 480 | 24747.3414
[15 empty] | 2019-06-08 14:00 | 25243.0044 | 24801.1958 | 480 | 24750.1436
[15 empty] | 2019-06-08 15:00 | 25243.0044 | 24803.6554 | 480 | 24752.9447
[15 empty] | 2019-06-08 16:00 | 25243.0044 | 24806.115 | 480 | 24755.7447
[15 empty] | 2019-06-08 17:00 | 25243.0044 | 24808.5746 | 480 | 24758.5435
[15 empty] | 2019-06-08 18:00 | 25243.0044 | 24811.0342 | 480 | 24761.3411
[15 empty] | 2019-06-08 19:00 | 25243.0044 | 24813.4938 | 480 | 24764.1376
[15 empty] | 2019-06-08 20:00 | 25243.0044 | 24815.9534 | 480 | 24766.933
[15 empty] | 2019-06-08 21:00 | 25243.0044 | 24818.413 | 480 | 24769.7272
[15 empty] | 2019-06-08 22:00 | 25243.0044 | 24820.8726 | 480 | 24772.5203
[15 empty] | 2019-06-08 23:00 | 25243.0044 | 24823.3322 | 480 | 24775.3122
[15 empty] | 2019-06-09 | 25243.0044 | 24825.7918 | 480 | 24778.103
[15 empty] | 2019-06-09 01:00 | 25243.0044 | 24828.2514 | 480 | 24780.8926
[15 empty] | 2019-06-09 02:00 | 25243.0044 | 24830.711 | 480 | 24783.6811
[15 empty] | 2019-06-09 03:00 | 25243.0044 | 24833.1706 | 480 | 24786.4684
[15 empty] | 2019-06-09 04:00 | 25243.0044 | 24835.6303 | 480 | 24789.2546
[15 empty] | 2019-06-09 05:00 | 25243.0044 | 24838.0899 | 480 | 24792.0396
[15 empty] | 2019-06-09 06:00 | 25243.0044 | 24840.5495 | 480 | 24794.8235
[15 empty] | 2019-06-09 07:00 | 25243.0044 | 24843.0091 | 480 | 24797.6063
[15 empty] | 2019-06-09 08:00 | 25243.0044 | 24845.4687 | 480 | 24800.3879
[15 empty] | 2019-06-09 09:00 | 25243.0044 | 24847.9283 | 480 | 24803.1684
[15 empty] | 2019-06-09 10:00 | 25243.0044 | 24850.3879 | 480 | 24805.9477
[15 empty] | 2019-06-09 11:00 | 25243.0044 | 24852.8475 | 480 | 24808.7259
[15 empty] | 2019-06-09 12:00 | 25243.0044 | 24855.3071 | 480 | 24811.5029
[15 empty] | 2019-06-09 13:00 | 25243.0044 | 24857.7667 | 480 | 24814.2788
[15 empty] | 2019-06-09 14:00 | 25243.0044 | 24860.2263 | 480 | 24817.0535
[15 empty] | 2019-06-09 15:00 | 25243.0044 | 24862.6859 | 480 | 24819.8271
[15 empty] | 2019-06-09 16:00 | 25243.0044 | 24865.1455 | 480 | 24822.5995
[15 empty] | 2019-06-09 17:00 | 25243.0044 | 24867.6051 | 480 | 24825.3708
[15 empty] | 2019-06-09 18:00 | 25243.0044 | 24870.0647 | 480 | 24828.141
[15 empty] | 2019-06-09 19:00 | 25243.0044 | 24872.5243 | 480 | 24830.91
[15 empty] | 2019-06-09 20:00 | 25243.0044 | 24874.9839 | 480 | 24833.6778
[15 empty] | 2019-06-09 21:00 | 25243.0044 | 24877.4435 | 480 | 24836.4445
[15 empty] | 2019-06-09 22:00 | 25243.0044 | 24879.9031 | 480 | 24839.2101
[15 empty] | 2019-06-09 23:00 | 25243.0044 | 24882.3627 | 480 | 24841.9745
[15 empty] | 2019-06-10 | 25243.0044 | 24884.8223 | 480 | 24844.7378
[15 empty] | 2019-06-10 01:00 | 25243.0044 | 24887.2819 | 480 | 24847.4999
[15 empty] | 2019-06-10 02:00 | 25243.0044 | 24889.7415 | 480 | 24850.2609
[15 empty] | 2019-06-10 03:00 | 25243.0044 | 24892.2011 | 480 | 24853.0207
[15 empty] | 2019-06-10 04:00 | 25243.0044 | 24894.6607 | 480 | 24855.7794
[15 empty] | 2019-06-10 05:00 | 25243.0044 | 24897.1203 | 480 | 24858.537
[15 empty] | 2019-06-10 06:00 | 25243.0044 | 24899.5799 | 480 | 24861.2934
[15 empty] | 2019-06-10 07:00 | 25243.0044 | 24902.0395 | 480 | 24864.0486
[15 empty] | 2019-06-10 08:00 | 25243.0044 | 24904.4991 | 480 | 24866.8027
[15 empty] | 2019-06-10 09:00 | 25243.0044 | 24906.9587 | 480 | 24869.5557
[15 empty] | 2019-06-10 10:00 | 25243.0044 | 24909.4183 | 480 | 24872.3075
[15 empty] | 2019-06-10 11:00 | 25243.0044 | 24911.8779 | 480 | 24875.0582
[15 empty] | 2019-06-10 12:00 | 25243.0044 | 24914.3375 | 480 | 24877.8077
[15 empty] | 2019-06-10 13:00 | 25243.0044 | 24916.7971 | 480 | 24880.556
[15 empty] | 2019-06-10 14:00 | 25243.0044 | 24919.2567 | 480 | 24883.3033
[15 empty] | 2019-06-10 15:00 | 25243.0044 | 24921.7163 | 480 | 24886.0494
[15 empty] | 2019-06-10 16:00 | 25243.0044 | 24924.1759 | 480 | 24888.7943
[15 empty] | 2019-06-10 17:00 | 25243.0044 | 24926.6355 | 480 | 24891.5381
[15 empty] | 2019-06-10 18:00 | 25243.0044 | 24929.0951 | 480 | 24894.2807
[15 empty] | 2019-06-10 19:00 | 25243.0044 | 24931.5547 | 480 | 24897.0222
[15 empty] | 2019-06-10 20:00 | 25243.0044 | 24934.0143 | 480 | 24899.7626
[15 empty] | 2019-06-10 21:00 | 25243.0044 | 24936.4739 | 480 | 24902.5018
[15 empty] | 2019-06-10 22:00 | 25243.0044 | 24938.9335 | 480 | 24905.2399
[15 empty] | 2019-06-10 23:00 | 25243.0044 | 24941.3931 | 480 | 24907.9768
[15 empty] | 2019-06-11 | 25243.0044 | 24943.8527 | 480 | 24910.7125
[15 empty] | 2019-06-11 01:00 | 25243.0044 | 24946.3123 | 480 | 24913.4452
[15 empty] | 2019-06-11 02:00 | 25243.0044 | 24948.7719 | 480 | 24916.1747
[15 empty] | 2019-06-11 03:00 | 25243.0044 | 24951.2315 | 480 | 24918.9011
[15 empty] | 2019-06-11 04:00 | 25243.0044 | 24953.6912 | 480 | 24921.6243
[15 empty] | 2019-06-11 05:00 | 25243.0044 | 24956.1508 | 480 | 24924.3444
[15 empty] | 2019-06-11 06:00 | 25243.0044 | 24958.6104 | 480 | 24927.0614
[15 empty] | 2019-06-11 07:00 | 25243.0044 | 24961.07 | 480 | 24929.7753
[15 empty] | 2019-06-11 08:00 | 25243.0044 | 24963.5296 | 480 | 24932.486
[15 empty] | 2019-06-11 09:00 | 25243.0044 | 24965.9892 | 480 | 24935.1936
[15 empty] | 2019-06-11 10:00 | 25243.0044 | 24968.4488 | 480 | 24937.898
[15 empty] | 2019-06-11 11:00 | 25243.0044 | 24970.9084 | 480 | 24940.5993
[15 empty] | 2019-06-11 12:00 | 25243.0044 | 24973.368 | 480 | 24943.2975
[15 empty] | 2019-06-11 13:00 | 25243.0044 | 24975.8276 | 480 | 24945.9926
[15 empty] | 2019-06-11 14:00 | 25243.0044 | 24978.2872 | 480 | 24948.6845
[15 empty] | 2019-06-11 15:00 | 25243.0044 | 24980.7468 | 480 | 24951.3733
[15 empty] | 2019-06-11 16:00 | 25243.0044 | 24983.2064 | 480 | 24954.059
[15 empty] | 2019-06-11 17:00 | 25243.0044 | 24985.666 | 480 | 24956.7415
[15 empty] | 2019-06-11 18:00 | 25243.0044 | 24988.1256 | 480 | 24959.4209
[15 empty] | 2019-06-11 19:00 | 25243.0044 | 24990.5852 | 480 | 24962.0972
[15 empty] | 2019-06-11 20:00 | 25243.0044 | 24993.0448 | 480 | 24964.7703
[15 empty] | 2019-06-11 21:00 | 25243.0044 | 24995.5044 | 480 | 24967.4403
[15 empty] | 2019-06-11 22:00 | 25243.0044 | 24997.964 | 480 | 24970.1072
[15 empty] | 2019-06-11 23:00 | 25243.0044 | 25000.4236 | 480 | 24972.7709
[15 empty] | 2019-06-12 | 25243.0044 | 25002.8832 | 480 | 24975.4315
[15 empty] | 2019-06-12 01:00 | 25243.0044 | 25005.3428 | 480 | 24978.089
[15 empty] | 2019-06-12 02:00 | 25243.0044 | 25007.8024 | 480 | 24980.7434
[15 empty] | 2019-06-12 03:00 | 25243.0044 | 25010.262 | 480 | 24983.3946
[15 empty] | 2019-06-12 04:00 | 25243.0044 | 25012.7216 | 480 | 24986.0426
[15 empty] | 2019-06-12 05:00 | 25243.0044 | 25015.1812 | 480 | 24988.6876
[15 empty] | 2019-06-12 06:00 | 25243.0044 | 25017.6408 | 480 | 24991.3294
[15 empty] | 2019-06-12 07:00 | 25243.0044 | 25020.1004 | 480 | 24993.9681
[15 empty] | 2019-06-12 08:00 | 25243.0044 | 25022.56 | 480 | 24996.6037
[15 empty] | 2019-06-12 09:00 | 25243.0044 | 25025.0196 | 480 | 24999.2361
[15 empty] | 2019-06-12 10:00 | 25243.0044 | 25027.4792 | 480 | 25001.8654
[15 empty] | 2019-06-12 11:00 | 25243.0044 | 25029.9388 | 480 | 25004.4915
[15 empty] | 2019-06-12 12:00 | 25243.0044 | 25032.3984 | 480 | 25007.1146
[15 empty] | 2019-06-12 13:00 | 25243.0044 | 25034.858 | 480 | 25009.7345
[15 empty] | 2019-06-12 14:00 | 25243.0044 | 25037.3176 | 480 | 25012.3512
[15 empty] | 2019-06-12 15:00 | 25243.0044 | 25039.7772 | 480 | 25014.9649
[15 empty] | 2019-06-12 16:00 | 25243.0044 | 25042.2368 | 480 | 25017.5754
[15 empty] | 2019-06-12 17:00 | 25243.0044 | 25044.6964 | 480 | 25020.1827
[15 empty] | 2019-06-12 18:00 | 25243.0044 | 25047.156 | 480 | 25022.787
[15 empty] | 2019-06-12 19:00 | 25243.0044 | 25049.6156 | 480 | 25025.3881
[15 empty] | 2019-06-12 20:00 | 25243.0044 | 25052.0752 | 480 | 25027.9861
[15 empty] | 2019-06-12 21:00 | 25243.0044 | 25054.5348 | 480 | 25030.5809
[15 empty] | 2019-06-12 22:00 | 25243.0044 | 25056.9944 | 480 | 25033.1726
[15 empty] | 2019-06-12 23:00 | 25243.0044 | 25059.454 | 480 | 25035.7612
[15 empty] | 2019-06-13 | 25243.0044 | 25061.9136 | 480 | 25038.3466
[15 empty] | 2019-06-13 01:00 | 25243.0044 | 25064.3732 | 480 | 25040.929
[15 empty] | 2019-06-13 02:00 | 25243.0044 | 25066.8328 | 480 | 25043.5081
[15 empty] | 2019-06-13 03:00 | 25243.0044 | 25069.2925 | 480 | 25046.0842
[15 empty] | 2019-06-13 04:00 | 25243.0044 | 25071.7521 | 480 | 25048.6571
[15 empty] | 2019-06-13 05:00 | 25243.0044 | 25074.2117 | 480 | 25051.2269
[15 empty] | 2019-06-13 06:00 | 25243.0044 | 25076.6713 | 480 | 25053.7936
[15 empty] | 2019-06-13 07:00 | 25243.0044 | 25079.1309 | 480 | 25056.3571
[15 empty] | 2019-06-13 08:00 | 25243.0044 | 25081.5905 | 480 | 25058.9175
[15 empty] | 2019-06-13 09:00 | 25243.0044 | 25084.0501 | 480 | 25061.4748
[15 empty] | 2019-06-13 10:00 | 25243.0044 | 25086.5097 | 480 | 25064.0289
[15 empty] | 2019-06-13 11:00 | 25243.0044 | 25088.9693 | 480 | 25066.5799
[15 empty] | 2019-06-13 12:00 | 25243.0044 | 25091.4289 | 480 | 25069.1278
[15 empty] | 2019-06-13 13:00 | 25243.0044 | 25093.8885 | 480 | 25071.6725
[15 empty] | 2019-06-13 14:00 | 25243.0044 | 25096.3481 | 480 | 25074.2141
[15 empty] | 2019-06-13 15:00 | 25243.0044 | 25098.8077 | 480 | 25076.7526
[15 empty] | 2019-06-13 16:00 | 25243.0044 | 25101.2673 | 480 | 25079.2879
[15 empty] | 2019-06-13 17:00 | 25243.0044 | 25103.7269 | 480 | 25081.8201
[15 empty] | 2019-06-13 18:00 | 25243.0044 | 25106.1865 | 480 | 25084.3492
[15 empty] | 2019-06-13 19:00 | 25243.0044 | 25108.6461 | 480 | 25086.8751
[15 empty] | 2019-06-13 20:00 | 25243.0044 | 25111.1057 | 480 | 25089.398
[15 empty] | 2019-06-13 21:00 | 25243.0044 | 25113.5653 | 480 | 25091.9176
[15 empty] | 2019-06-13 22:00 | 25243.0044 | 25116.0249 | 480 | 25094.4342
[15 empty] | 2019-06-13 23:00 | 25243.0044 | 25118.4845 | 480 | 25096.9476
[15 empty] | 2019-06-14 | 25243.0044 | 25120.9441 | 480 | 25099.4579
[15 empty] | 2019-06-14 01:00 | 25243.0044 | 25123.4037 | 480 | 25101.9651
[15 empty] | 2019-06-14 02:00 | 25243.0044 | 25125.8633 | 480 | 25104.4691
[15 empty] | 2019-06-14 03:00 | 25243.0044 | 25128.3229 | 480 | 25106.97
[15 empty] | 2019-06-14 04:00 | 25243.0044 | 25130.7825 | 480 | 25109.4677
[15 empty] | 2019-06-14 05:00 | 25243.0044 | 25133.2421 | 480 | 25111.9624
[15 empty] | 2019-06-14 06:00 | 25243.0044 | 25135.7017 | 480 | 25114.4539
[15 empty] | 2019-06-14 07:00 | 25243.0044 | 25138.1613 | 480 | 25116.9422
[15 empty] | 2019-06-14 08:00 | 25243.0044 | 25140.6209 | 480 | 25119.4275
[15 empty] | 2019-06-14 09:00 | 25243.0044 | 25143.0805 | 480 | 25121.9096
[15 empty] | 2019-06-14 10:00 | 25243.0044 | 25145.5401 | 480 | 25124.3885
[15 empty] | 2019-06-14 11:00 | 25243.0044 | 25147.9997 | 480 | 25126.8644
[15 empty] | 2019-06-14 12:00 | 25243.0044 | 25150.4593 | 480 | 25129.3371
[15 empty] | 2019-06-14 13:00 | 25243.0044 | 25152.9189 | 480 | 25131.8067
[15 empty] | 2019-06-14 14:00 | 25243.0044 | 25155.3785 | 480 | 25134.2731
[15 empty] | 2019-06-14 15:00 | 25243.0044 | 25157.8381 | 480 | 25136.7364
[15 empty] | 2019-06-14 16:00 | 25243.0044 | 25160.2977 | 480 | 25139.1966
[15 empty] | 2019-06-14 17:00 | 25243.0044 | 25162.7573 | 480 | 25141.6536
[15 empty] | 2019-06-14 18:00 | 25243.0044 | 25165.2169 | 480 | 25144.1076
[15 empty] | 2019-06-14 19:00 | 25243.0044 | 25167.6765 | 480 | 25146.5583
[15 empty] | 2019-06-14 20:00 | 25243.0044 | 25170.1361 | 480 | 25149.006
[15 empty] | 2019-06-14 21:00 | 25243.0044 | 25172.5957 | 480 | 25151.4505
[15 empty] | 2019-06-14 22:00 | 25243.0044 | 25175.0553 | 480 | 25153.8919
[15 empty] | 2019-06-14 23:00 | 25243.0044 | 25177.5149 | 480 | 25156.3302
[15 empty] | 2019-06-15 | 25243.0044 | 25179.9745 | 480 | 25158.7653
[15 empty] | 2019-06-15 01:00 | 25243.0044 | 25182.4341 | 480 | 25161.1973
[15 empty] | 2019-06-15 02:00 | 25243.0044 | 25184.8937 | 480 | 25163.6262
[15 empty] | 2019-06-15 03:00 | 25243.0044 | 25187.3534 | 480 | 25166.0519
[15 empty] | 2019-06-15 04:00 | 25243.0044 | 25189.813 | 480 | 25168.4745
[15 empty] | 2019-06-15 05:00 | 25243.0044 | 25192.2726 | 480 | 25170.894
[15 empty] | 2019-06-15 06:00 | 25243.0044 | 25194.7322 | 480 | 25173.3103
[15 empty] | 2019-06-15 07:00 | 25243.0044 | 25197.1918 | 480 | 25175.7235
[15 empty] | 2019-06-15 08:00 | 25243.0044 | 25199.6514 | 480 | 25178.1336
[15 empty] | 2019-06-15 09:00 | 25243.0044 | 25202.111 | 480 | 25180.5405
[15 empty] | 2019-06-15 10:00 | 25243.0044 | 25204.5706 | 480 | 25182.9443
[15 empty] | 2019-06-15 11:00 | 25243.0044 | 25207.0302 | 480 | 25185.345
[15 empty] | 2019-06-15 12:00 | 25243.0044 | 25209.4898 | 480 | 25187.7425
[15 empty] | 2019-06-15 13:00 | 25243.0044 | 25211.9494 | 480 | 25190.137
[15 empty] | 2019-06-15 14:00 | 25243.0044 | 25214.409 | 480 | 25192.5282
[15 empty] | 2019-06-15 15:00 | 25243.0044 | 25216.8686 | 480 | 25194.9164
[15 empty] | 2019-06-15 16:00 | 25243.0044 | 25219.3282 | 480 | 25197.3014
[15 empty] | 2019-06-15 17:00 | 25243.0044 | 25221.7878 | 480 | 25199.6833
[15 empty] | 2019-06-15 18:00 | 25243.0044 | 25224.2474 | 480 | 25202.0621
[15 empty] | 2019-06-15 19:00 | 25243.0044 | 25226.707 | 480 | 25204.4377
[15 empty] | 2019-06-15 20:00 | 25243.0044 | 25229.1666 | 480 | 25206.8102
[15 empty] | 2019-06-15 21:00 | 25243.0044 | 25231.6262 | 480 | 25209.1795
[15 empty] | 2019-06-15 22:00 | 25243.0044 | 25234.0858 | 480 | 25211.5458
[15 empty] | 2019-06-15 23:00 | 25243.0044 | 25236.5454 | 480 | 25213.9089
[15 empty] | 2019-06-16 | 25243.0044 | 25239.005 | 480 | 25216.2688
[15 empty] | 2019-06-16 01:00 | 25243.0044 | 25241.4646 | 480 | 25218.6257
[15 empty] | 2019-06-16 02:00 | 25243.0044 | 25243.9242 | 480 | 25220.9794
[15 empty] | 2019-06-16 03:00 | 25243.0044 | 25246.3838 | 480 | 25223.3299
[15 empty] | 2019-06-16 04:00 | 25243.0044 | 25248.8434 | 480 | 25225.6774
[15 empty] | 2019-06-16 05:00 | 25243.0044 | 25251.303 | 480 | 25228.0217
[15 empty] | 2019-06-16 06:00 | 25243.0044 | 25253.7626 | 480 | 25230.3629
[15 empty] | 2019-06-16 07:00 | 25243.0044 | 25256.2222 | 480 | 25232.7009
[15 empty] | 2019-06-16 08:00 | 25243.0044 | 25258.6818 | 480 | 25235.0358
[15 empty] | 2019-06-16 09:00 | 25243.0044 | 25261.1414 | 480 | 25237.3676
[15 empty] | 2019-06-16 10:00 | 25243.0044 | 25263.601 | 480 | 25239.6962
[15 empty] | 2019-06-16 11:00 | 25243.0044 | 25266.0606 | 480 | 25242.0218
[15 empty] | 2019-06-16 12:00 | 25243.0044 | 25268.5202 | 480 | 25244.3441
[15 empty] | 2019-06-16 13:00 | 25243.0044 | 25270.9798 | 480 | 25246.6634
[15 empty] | 2019-06-16 14:00 | 25243.0044 | 25273.4394 | 480 | 25248.9795
[15 empty] | 2019-06-16 15:00 | 25243.0044 | 25275.899 | 480 | 25251.2925
[15 empty] | 2019-06-16 16:00 | 25243.0044 | 25278.3586 | 480 | 25253.6024
[15 empty] | 2019-06-16 17:00 | 25243.0044 | 25280.8182 | 480 | 25255.9091
[15 empty] | 2019-06-16 18:00 | 25243.0044 | 25283.2778 | 480 | 25258.2127
[15 empty] | 2019-06-16 19:00 | 25243.0044 | 25285.7374 | 480 | 25260.5132
[15 empty] | 2019-06-16 20:00 | 25243.0044 | 25288.197 | 480 | 25262.8105
[15 empty] | 2019-06-16 21:00 | 25243.0044 | 25290.6566 | 480 | 25265.1047
[15 empty] | 2019-06-16 22:00 | 25243.0044 | 25293.1162 | 480 | 25267.3958
[15 empty] | 2019-06-16 23:00 | 25243.0044 | 25295.5758 | 480 | 25269.6837
[15 empty] | 2019-06-17 | 25243.0044 | 25298.0354 | 480 | 25271.9685
[15 empty] | 2019-06-17 01:00 | 25243.0044 | 25300.495 | 480 | 25274.2502
[15 empty] | 2019-06-17 02:00 | 25243.0044 | 25302.9546 | 480 | 25276.5287
[15 empty] | 2019-06-17 03:00 | 25243.0044 | 25305.4143 | 480 | 25278.8041
[15 empty] | 2019-06-17 04:00 | 25243.0044 | 25307.8739 | 480 | 25281.0764
[15 empty] | 2019-06-17 05:00 | 25243.0044 | 25310.3335 | 480 | 25283.3455
[15 empty] | 2019-06-17 06:00 | 25243.0044 | 25312.7931 | 480 | 25285.6116
[15 empty] | 2019-06-17 07:00 | 25243.0044 | 25315.2527 | 480 | 25287.8744
[15 empty] | 2019-06-17 08:00 | 25243.0044 | 25317.7123 | 480 | 25290.1342
[15 empty] | 2019-06-17 09:00 | 25243.0044 | 25320.1719 | 480 | 25292.3908
[15 empty] | 2019-06-17 10:00 | 25243.0044 | 25322.6315 | 480 | 25294.6443
[15 empty] | 2019-06-17 11:00 | 25243.0044 | 25325.0911 | 480 | 25296.8947
[15 empty] | 2019-06-17 12:00 | 25243.0044 | 25327.5507 | 480 | 25299.1419
[15 empty] | 2019-06-17 13:00 | 25243.0044 | 25330.0103 | 480 | 25301.386
[15 empty] | 2019-06-17 14:00 | 25243.0044 | 25332.4699 | 480 | 25303.6269
[15 empty] | 2019-06-17 15:00 | 25243.0044 | 25334.9295 | 480 | 25305.8648
[15 empty] | 2019-06-17 16:00 | 25243.0044 | 25337.3891 | 480 | 25308.0995
[15 empty] | 2019-06-17 17:00 | 25243.0044 | 25339.8487 | 480 | 25310.331
[15 empty] | 2019-06-17 18:00 | 25243.0044 | 25342.3083 | 480 | 25312.5595
[15 empty] | 2019-06-17 19:00 | 25243.0044 | 25344.7679 | 480 | 25314.7848
[15 empty] | 2019-06-17 20:00 | 25243.0044 | 25347.2275 | 480 | 25317.0069
[15 empty] | 2019-06-17 21:00 | 25243.0044 | 25349.6871 | 480 | 25319.226
[15 empty] | 2019-06-17 22:00 | 25243.0044 | 25352.1467 | 480 | 25321.4419
[15 empty] | 2019-06-17 23:00 | 25243.0044 | 25354.6063 | 480 | 25323.6547
[15 empty] | 2019-06-18 | 25243.0044 | 25357.0659 | 480 | 25325.8643
[15 empty] | 2019-06-18 01:00 | 25243.0044 | 25359.5255 | 480 | 25328.0708
[15 empty] | 2019-06-18 02:00 | 25243.0044 | 25361.9851 | 480 | 25330.2742
[15 empty] | 2019-06-18 03:00 | 25243.0044 | 25364.4447 | 480 | 25332.4745
[15 empty] | 2019-06-18 04:00 | 25243.0044 | 25366.9043 | 480 | 25334.6716
[15 empty] | 2019-06-18 05:00 | 25243.0044 | 25369.3639 | 480 | 25336.8656
[15 empty] | 2019-06-18 06:00 | 25243.0044 | 25371.8235 | 480 | 25339.0564
[15 empty] | 2019-06-18 07:00 | 25243.0044 | 25374.2831 | 480 | 25341.2441
[15 empty] | 2019-06-18 08:00 | 25243.0044 | 25376.7427 | 480 | 25343.4287
[15 empty] | 2019-06-18 09:00 | 25243.0044 | 25379.2023 | 480 | 25345.6102
[15 empty] | 2019-06-18 10:00 | 25243.0044 | 25381.6619 | 480 | 25347.7885
[15 empty] | 2019-06-18 11:00 | 25243.0044 | 25384.1215 | 480 | 25349.9637
[15 empty] | 2019-06-18 12:00 | 25243.0044 | 25386.5811 | 480 | 25352.1358
[15 empty] | 2019-06-18 13:00 | 25243.0044 | 25389.0407 | 480 | 25354.3047
[15 empty] | 2019-06-18 14:00 | 25243.0044 | 25391.5003 | 480 | 25356.4705
[15 empty] | 2019-06-18 15:00 | 25243.0044 | 25393.9599 | 480 | 25358.6332
[15 empty] | 2019-06-18 16:00 | 25243.0044 | 25396.4195 | 480 | 25360.7927
[15 empty] | 2019-06-18 17:00 | 25243.0044 | 25398.8791 | 480 | 25362.9491
[15 empty] | 2019-06-18 18:00 | 25243.0044 | 25401.3387 | 480 | 25365.1024
[15 empty] | 2019-06-18 19:00 | 25243.0044 | 25403.7983 | 480 | 25367.2525
[15 empty] | 2019-06-18 20:00 | 25243.0044 | 25406.2579 | 480 | 25369.3995
[15 empty] | 2019-06-18 21:00 | 25243.0044 | 25408.7175 | 480 | 25371.5434
[15 empty] | 2019-06-18 22:00 | 25243.0044 | 25411.1771 | 480 | 25373.6842
[15 empty] | 2019-06-18 23:00 | 25243.0044 | 25413.6367 | 480 | 25375.8218
[15 empty] | 2019-06-19 | 25243.0044 | 25416.0963 | 480 | 25377.9563
[15 empty] | 2019-06-19 01:00 | 25243.0044 | 25418.5559 | 480 | 25380.0876
[15 empty] | 2019-06-19 02:00 | 25243.0044 | 25421.0156 | 480 | 25382.2158
[15 empty] | 2019-06-19 03:00 | 25243.0044 | 25423.4752 | 480 | 25384.3409
[15 empty] | 2019-06-19 04:00 | 25243.0044 | 25425.9348 | 480 | 25386.4629
[15 empty] | 2019-06-19 05:00 | 25243.0044 | 25428.3944 | 480 | 25388.5817
[15 empty] | 2019-06-19 06:00 | 25243.0044 | 25430.854 | 480 | 25390.6974
[15 empty] | 2019-06-19 07:00 | 25243.0044 | 25433.3136 | 480 | 25392.81
[15 empty] | 2019-06-19 08:00 | 25243.0044 | 25435.7732 | 480 | 25394.9194
[15 empty] | 2019-06-19 09:00 | 25243.0044 | 25438.2328 | 480 | 25397.0257
[15 empty] | 2019-06-19 10:00 | 25243.0044 | 25440.6924 | 480 | 25399.1288
[15 empty] | 2019-06-19 11:00 | 25243.0044 | 25443.152 | 480 | 25401.2289
[15 empty] | 2019-06-19 12:00 | 25243.0044 | 25445.6116 | 480 | 25403.3258
[15 empty] | 2019-06-19 13:00 | 25243.0044 | 25448.0712 | 480 | 25405.4196
[15 empty] | 2019-06-19 14:00 | 25243.0044 | 25450.5308 | 480 | 25407.5102
[15 empty] | 2019-06-19 15:00 | 25243.0044 | 25452.9904 | 480 | 25409.5977
[15 empty] | 2019-06-19 16:00 | 25243.0044 | 25455.45 | 480 | 25411.6821
[15 empty] | 2019-06-19 17:00 | 25243.0044 | 25457.9096 | 480 | 25413.7633
[15 empty] | 2019-06-19 18:00 | 25243.0044 | 25460.3692 | 480 | 25415.8414
[15 empty] | 2019-06-19 19:00 | 25243.0044 | 25462.8288 | 480 | 25417.9164
[15 empty] | 2019-06-19 20:00 | 25243.0044 | 25465.2884 | 480 | 25419.9883
[15 empty] | 2019-06-19 21:00 | 25243.0044 | 25467.748 | 480 | 25422.057
[15 empty] | 2019-06-19 22:00 | 25243.0044 | 25470.2076 | 480 | 25424.1226
[15 empty] | 2019-06-19 23:00 | 25243.0044 | 25472.6672 | 480 | 25426.185
[15 empty] | 2019-06-20 | 25243.0044 | 25475.1268 | 480 | 25428.2443
[15 empty] | 2019-06-20 01:00 | 25243.0044 | 25477.5864 | 480 | 25430.3005
[15 empty] | 2019-06-20 02:00 | 25243.0044 | 25480.046 | 480 | 25432.3536
[15 empty] | 2019-06-20 03:00 | 25243.0044 | 25482.5056 | 480 | 25434.4035
[15 empty] | 2019-06-20 04:00 | 25243.0044 | 25484.9652 | 480 | 25436.4503
[15 empty] | 2019-06-20 05:00 | 25243.0044 | 25487.4248 | 480 | 25438.494
[15 empty] | 2019-06-20 06:00 | 25243.0044 | 25489.8844 | 480 | 25440.5345
[15 empty] | 2019-06-20 07:00 | 25243.0044 | 25492.344 | 480 | 25442.5719
[15 empty] | 2019-06-20 08:00 | 25243.0044 | 25494.8036 | 480 | 25444.6062
[15 empty] | 2019-06-20 09:00 | 25243.0044 | 25497.2632 | 480 | 25446.6373
[15 empty] | 2019-06-20 10:00 | 25243.0044 | 25499.7228 | 480 | 25448.6653
[15 empty] | 2019-06-20 11:00 | 25243.0044 | 25502.1824 | 480 | 25450.6902
[15 empty] | 2019-06-20 12:00 | 25243.0044 | 25504.642 | 480 | 25452.7119
[15 empty] | 2019-06-20 13:00 | 25243.0044 | 25507.1016 | 480 | 25454.7306
[15 empty] | 2019-06-20 14:00 | 25243.0044 | 25509.5612 | 480 | 25456.746
[15 empty] | 2019-06-20 15:00 | 25243.0044 | 25512.0208 | 480 | 25458.7584
[15 empty] | 2019-06-20 16:00 | 25243.0044 | 25514.4804 | 480 | 25460.7676
[15 empty] | 2019-06-20 17:00 | 25243.0044 | 25516.94 | 480 | 25462.7737
[15 empty] | 2019-06-20 18:00 | 25243.0044 | 25519.3996 | 480 | 25464.7766
[15 empty] | 2019-06-20 19:00 | 25243.0044 | 25521.8592 | 480 | 25466.7764
[15 empty] | 2019-06-20 20:00 | 25243.0044 | 25524.3188 | 480 | 25468.7731
[15 empty] | 2019-06-20 21:00 | 25243.0044 | 25526.7784 | 480 | 25470.7667
[15 empty] | 2019-06-20 22:00 | 25243.0044 | 25529.238 | 480 | 25472.7571
[15 empty] | 2019-06-20 23:00 | 25243.0044 | 25531.6976 | 480 | 25474.7444
[15 empty] | 2019-06-21 | 25243.0044 | 25534.1572 | 480 | 25476.7286
[15 empty] | 2019-06-21 01:00 | 25243.0044 | 25536.6168 | 480 | 25478.7096
[15 empty] | 2019-06-21 02:00 | 25243.0044 | 25539.0765 | 480 | 25480.6886
[15 empty] | 2019-06-21 03:00 | 25243.0044 | 25541.5361 | 480 | 25482.6657
[15 empty] | 2019-06-21 04:00 | 25243.0044 | 25543.9957 | 480 | 25484.6408
[15 empty] | 2019-06-21 05:00 | 25243.0044 | 25546.4553 | 480 | 25486.6139
[15 empty] | 2019-06-21 06:00 | 25243.0044 | 25548.9149 | 480 | 25488.585
[15 empty] | 2019-06-21 07:00 | 25243.0044 | 25551.3745 | 480 | 25490.5541
[15 empty] | 2019-06-21 08:00 | 25243.0044 | 25553.8341 | 480 | 25492.5212
[15 empty] | 2019-06-21 09:00 | 25243.0044 | 25556.2937 | 480 | 25494.4864
[15 empty] | 2019-06-21 10:00 | 25243.0044 | 25558.7533 | 480 | 25496.4495
[15 empty] | 2019-06-21 11:00 | 25243.0044 | 25561.2129 | 480 | 25498.4107
[15 empty] | 2019-06-21 12:00 | 25243.0044 | 25563.6725 | 480 | 25500.3699
[15 empty] | 2019-06-21 13:00 | 25243.0044 | 25566.1321 | 480 | 25502.3271
[15 empty] | 2019-06-21 14:00 | 25243.0044 | 25568.5917 | 480 | 25504.2823
[15 empty] | 2019-06-21 15:00 | 25243.0044 | 25571.0513 | 480 | 25506.2355
[15 empty] | 2019-06-21 16:00 | 25243.0044 | 25573.5109 | 480 | 25508.1868
[15 empty] | 2019-06-21 17:00 | 25243.0044 | 25575.9705 | 480 | 25510.136
[15 empty] | 2019-06-21 18:00 | 25243.0044 | 25578.4301 | 480 | 25512.0833
[15 empty] | 2019-06-21 19:00 | 25243.0044 | 25580.8897 | 480 | 25514.0286
[15 empty] | 2019-06-21 20:00 | 25243.0044 | 25583.3493 | 480 | 25515.9719
[15 empty] | 2019-06-21 21:00 | 25243.0044 | 25585.8089 | 480 | 25517.9132
[15 empty] | 2019-06-21 22:00 | 25243.0044 | 25588.2685 | 480 | 25519.8525
[15 empty] | 2019-06-21 23:00 | 25243.0044 | 25590.7281 | 480 | 25521.7899
[15 empty] | 2019-06-22 | 25243.0044 | 25593.1877 | 480 | 25523.7252
[15 empty] | 2019-06-22 01:00 | 25243.0044 | 25595.6473 | 480 | 25525.6586
[15 empty] | 2019-06-22 02:00 | 25243.0044 | 25598.1069 | 480 | 25527.59
[15 empty] | 2019-06-22 03:00 | 25243.0044 | 25600.5665 | 480 | 25529.5194
[15 empty] | 2019-06-22 04:00 | 25243.0044 | 25603.0261 | 480 | 25531.4468
[15 empty] | 2019-06-22 05:00 | 25243.0044 | 25605.4857 | 480 | 25533.3722
[15 empty] | 2019-06-22 06:00 | 25243.0044 | 25607.9453 | 480 | 25535.2957
[15 empty] | 2019-06-22 07:00 | 25243.0044 | 25610.4049 | 480 | 25537.2171
[15 empty] | 2019-06-22 08:00 | 25243.0044 | 25612.8645 | 480 | 25539.1366
[15 empty] | 2019-06-22 09:00 | 25243.0044 | 25615.3241 | 480 | 25541.0541
[15 empty] | 2019-06-22 10:00 | 25243.0044 | 25617.7837 | 480 | 25542.9696
[15 empty] | 2019-06-22 11:00 | 25243.0044 | 25620.2433 | 480 | 25544.8831
[15 empty] | 2019-06-22 12:00 | 25243.0044 | 25622.7029 | 480 | 25546.7946
[15 empty] | 2019-06-22 13:00 | 25243.0044 | 25625.1625 | 480 | 25548.7042
[15 empty] | 2019-06-22 14:00 | 25243.0044 | 25627.6221 | 480 | 25550.6117
[15 empty] | 2019-06-22 15:00 | 25243.0044 | 25630.0817 | 480 | 25552.5173
[15 empty] | 2019-06-22 16:00 | 25243.0044 | 25632.5413 | 480 | 25554.4209
[15 empty] | 2019-06-22 17:00 | 25243.0044 | 25635.0009 | 480 | 25556.3225
[15 empty] | 2019-06-22 18:00 | 25243.0044 | 25637.4605 | 480 | 25558.2221
[15 empty] | 2019-06-22 19:00 | 25243.0044 | 25639.9201 | 480 | 25560.1197
[15 empty] | 2019-06-22 20:00 | 25243.0044 | 25642.3797 | 480 | 25562.0153
[15 empty] | 2019-06-22 21:00 | 25243.0044 | 25644.8393 | 480 | 25563.909
[15 empty] | 2019-06-22 22:00 | 25243.0044 | 25647.2989 | 480 | 25565.8007
[15 empty] | 2019-06-22 23:00 | 25243.0044 | 25649.7585 | 480 | 25567.6904
[15 empty] | 2019-06-23 | 25243.0044 | 25652.2181 | 480 | 25569.578
[15 empty] | 2019-06-23 01:00 | 25243.0044 | 25654.6777 | 480 | 25571.4638
[15 empty] | 2019-06-23 02:00 | 25243.0044 | 25657.1374 | 480 | 25573.3475
[15 empty] | 2019-06-23 03:00 | 25243.0044 | 25659.597 | 480 | 25575.2292
[15 empty] | 2019-06-23 04:00 | 25243.0044 | 25662.0566 | 480 | 25577.109
[15 empty] | 2019-06-23 05:00 | 25243.0044 | 25664.5162 | 480 | 25578.9868
[15 empty] | 2019-06-23 06:00 | 25243.0044 | 25666.9758 | 480 | 25580.8625
[15 empty] | 2019-06-23 07:00 | 25243.0044 | 25669.4354 | 480 | 25582.7363
[15 empty] | 2019-06-23 08:00 | 25243.0044 | 25671.895 | 480 | 25584.6081
[15 empty] | 2019-06-23 09:00 | 25243.0044 | 25674.3546 | 480 | 25586.478
[15 empty] | 2019-06-23 10:00 | 25243.0044 | 25676.8142 | 480 | 25588.3458
[15 empty] | 2019-06-23 11:00 | 25243.0044 | 25679.2738 | 480 | 25590.2117
[15 empty] | 2019-06-23 12:00 | 25243.0044 | 25681.7334 | 480 | 25592.0755
[15 empty] | 2019-06-23 13:00 | 25243.0044 | 25684.193 | 480 | 25593.9374
[15 empty] | 2019-06-23 14:00 | 25243.0044 | 25686.6526 | 480 | 25595.7973
[15 empty] | 2019-06-23 15:00 | 25243.0044 | 25689.1122 | 480 | 25597.6552
[15 empty] | 2019-06-23 16:00 | 25243.0044 | 25691.5718 | 480 | 25599.5112
[15 empty] | 2019-06-23 17:00 | 25243.0044 | 25694.0314 | 480 | 25601.3651
[15 empty] | 2019-06-23 18:00 | 25243.0044 | 25696.491 | 480 | 25603.2171
[15 empty] | 2019-06-23 19:00 | 25243.0044 | 25698.9506 | 480 | 25605.067
[15 empty] | 2019-06-23 20:00 | 25243.0044 | 25701.4102 | 480 | 25606.915
[15 empty] | 2019-06-23 21:00 | 25243.0044 | 25703.8698 | 480 | 25608.761
[15 empty] | 2019-06-23 22:00 | 25243.0044 | 25706.3294 | 480 | 25610.605
[15 empty] | 2019-06-23 23:00 | 25243.0044 | 25708.789 | 480 | 25612.447
[15 empty] | 2019-06-24 | 25243.0044 | 25711.2486 | 480 | 25614.2871
[15 empty] | 2019-06-24 01:00 | 25243.0044 | 25713.7082 | 480 | 25616.1251
[15 empty] | 2019-06-24 02:00 | 25243.0044 | 25716.1678 | 480 | 25617.9612
[15 empty] | 2019-06-24 03:00 | 25243.0044 | 25718.6274 | 480 | 25619.7953
[15 empty] | 2019-06-24 04:00 | 25243.0044 | 25721.087 | 480 | 25621.6274
[15 empty] | 2019-06-24 05:00 | 25243.0044 | 25723.5466 | 480 | 25623.4575
[15 empty] | 2019-06-24 06:00 | 25243.0044 | 25726.0062 | 480 | 25625.2856
[15 empty] | 2019-06-24 07:00 | 25243.0044 | 25728.4658 | 480 | 25627.1118
[15 empty] | 2019-06-24 08:00 | 25243.0044 | 25730.9254 | 480 | 25628.9359
[15 empty] | 2019-06-24 09:00 | 25243.0044 | 25733.385 | 480 | 25630.7581
[15 empty] | 2019-06-24 10:00 | 25243.0044 | 25735.8446 | 480 | 25632.5783
[15 empty] | 2019-06-24 11:00 | 25243.0044 | 25738.3042 | 480 | 25634.3965
[15 empty] | 2019-06-24 12:00 | 25243.0044 | 25740.7638 | 480 | 25636.2127
[15 empty] | 2019-06-24 13:00 | 25243.0044 | 25743.2234 | 480 | 25638.0269
[15 empty] | 2019-06-24 14:00 | 25243.0044 | 25745.683 | 480 | 25639.8391
[15 empty] | 2019-06-24 15:00 | 25243.0044 | 25748.1426 | 480 | 25641.6494
[15 empty] | 2019-06-24 16:00 | 25243.0044 | 25750.6022 | 480 | 25643.4576
[15 empty] | 2019-06-24 17:00 | 25243.0044 | 25753.0618 | 480 | 25645.2639
[15 empty] | 2019-06-24 18:00 | 25243.0044 | 25755.5214 | 480 | 25647.0682
[15 empty] | 2019-06-24 19:00 | 25243.0044 | 25757.981 | 480 | 25648.8705
[15 empty] | 2019-06-24 20:00 | 25243.0044 | 25760.4406 | 480 | 25650.6709
[15 empty] | 2019-06-24 21:00 | 25243.0044 | 25762.9002 | 480 | 25652.4692
[15 empty] | 2019-06-24 22:00 | 25243.0044 | 25765.3598 | 480 | 25654.2655
[15 empty] | 2019-06-24 23:00 | 25243.0044 | 25767.8194 | 480 | 25656.0599
[15 empty] | 2019-06-25 | 25243.0044 | 25770.279 | 480 | 25657.8523
[15 empty] | 2019-06-25 01:00 | 25243.0044 | 25772.7387 | 480 | 25659.6427
[15 empty] | 2019-06-25 02:00 | 25243.0044 | 25775.1983 | 480 | 25661.4311
[15 empty] | 2019-06-25 03:00 | 25243.0044 | 25777.6579 | 480 | 25663.2175
[15 empty] | 2019-06-25 04:00 | 25243.0044 | 25780.1175 | 480 | 25665.002
[15 empty] | 2019-06-25 05:00 | 25243.0044 | 25782.5771 | 480 | 25666.7844
[15 empty] | 2019-06-25 06:00 | 25243.0044 | 25785.0367 | 480 | 25668.5649
[15 empty] | 2019-06-25 07:00 | 25243.0044 | 25787.4963 | 480 | 25670.3434
[15 empty] | 2019-06-25 08:00 | 25243.0044 | 25789.9559 | 480 | 25672.1199
[15 empty] | 2019-06-25 09:00 | 25243.0044 | 25792.4155 | 480 | 25673.8944
[15 empty] | 2019-06-25 10:00 | 25243.0044 | 25794.8751 | 480 | 25675.6669
[15 empty] | 2019-06-25 11:00 | 25243.0044 | 25797.3347 | 480 | 25677.4374
[15 empty] | 2019-06-25 12:00 | 25243.0044 | 25799.7943 | 480 | 25679.206
[15 empty] | 2019-06-25 13:00 | 25243.0044 | 25802.2539 | 480 | 25680.9725
[15 empty] | 2019-06-25 14:00 | 25243.0044 | 25804.7135 | 480 | 25682.7371
[15 empty] | 2019-06-25 15:00 | 25243.0044 | 25807.1731 | 480 | 25684.4997
[15 empty] | 2019-06-25 16:00 | 25243.0044 | 25809.6327 | 480 | 25686.2603
[15 empty] | 2019-06-25 17:00 | 25243.0044 | 25812.0923 | 480 | 25688.0189
[15 empty] | 2019-06-25 18:00 | 25243.0044 | 25814.5519 | 480 | 25689.7756
[15 empty] | 2019-06-25 19:00 | 25243.0044 | 25817.0115 | 480 | 25691.5302
[15 empty] | 2019-06-25 20:00 | 25243.0044 | 25819.4711 | 480 | 25693.2829
[15 empty] | 2019-06-25 21:00 | 25243.0044 | 25821.9307 | 480 | 25695.0336
[15 empty] | 2019-06-25 22:00 | 25243.0044 | 25824.3903 | 480 | 25696.7823
[15 empty] | 2019-06-25 23:00 | 25243.0044 | 25826.8499 | 480 | 25698.529
[15 empty] | 2019-06-26 | 25243.0044 | 25829.3095 | 480 | 25700.2737
[15 empty] | 2019-06-26 01:00 | 25243.0044 | 25831.7691 | 480 | 25702.0164
[15 empty] | 2019-06-26 02:00 | 25243.0044 | 25834.2287 | 480 | 25703.7572
[15 empty] | 2019-06-26 03:00 | 25243.0044 | 25836.6883 | 480 | 25705.496
[15 empty] | 2019-06-26 04:00 | 25243.0044 | 25839.1479 | 480 | 25707.2327
[15 empty] | 2019-06-26 05:00 | 25243.0044 | 25841.6075 | 480 | 25708.9675
[15 empty] | 2019-06-26 06:00 | 25243.0044 | 25844.0671 | 480 | 25710.7003
[15 empty] | 2019-06-26 07:00 | 25243.0044 | 25846.5267 | 480 | 25712.4312
[15 empty] | 2019-06-26 08:00 | 25243.0044 | 25848.9863 | 480 | 25714.16
[15 empty] | 2019-06-26 09:00 | 25243.0044 | 25851.4459 | 480 | 25715.8868
[15 empty] | 2019-06-26 10:00 | 25243.0044 | 25853.9055 | 480 | 25717.6117
[15 empty] | 2019-06-26 11:00 | 25243.0044 | 25856.3651 | 480 | 25719.3346
[15 empty] | 2019-06-26 12:00 | 25243.0044 | 25858.8247 | 480 | 25721.0555
[15 empty] | 2019-06-26 13:00 | 25243.0044 | 25861.2843 | 480 | 25722.7744
[15 empty] | 2019-06-26 14:00 | 25243.0044 | 25863.7439 | 480 | 25724.4913
[15 empty] | 2019-06-26 15:00 | 25243.0044 | 25866.2035 | 480 | 25726.2062
[15 empty] | 2019-06-26 16:00 | 25243.0044 | 25868.6631 | 480 | 25727.9192
[15 empty] | 2019-06-26 17:00 | 25243.0044 | 25871.1227 | 480 | 25729.6302
[15 empty] | 2019-06-26 18:00 | 25243.0044 | 25873.5823 | 480 | 25731.3391
[15 empty] | 2019-06-26 19:00 | 25243.0044 | 25876.0419 | 480 | 25733.0461
[15 empty] | 2019-06-26 20:00 | 25243.0044 | 25878.5015 | 480 | 25734.7511
[15 empty] | 2019-06-26 21:00 | 25243.0044 | 25880.9611 | 480 | 25736.4542
[15 empty] | 2019-06-26 22:00 | 25243.0044 | 25883.4207 | 480 | 25738.1552
[15 empty] | 2019-06-26 23:00 | 25243.0044 | 25885.8803 | 480 | 25739.8542
[15 empty] | 2019-06-27 | 25243.0044 | 25888.3399 | 480 | 25741.5513
[15 empty] | 2019-06-27 01:00 | 25243.0044 | 25890.7996 | 480 | 25743.2464
[15 empty] | 2019-06-27 02:00 | 25243.0044 | 25893.2592 | 480 | 25744.9395
[15 empty] | 2019-06-27 03:00 | 25243.0044 | 25895.7188 | 480 | 25746.6306
[15 empty] | 2019-06-27 04:00 | 25243.0044 | 25898.1784 | 480 | 25748.3197
[15 empty] | 2019-06-27 05:00 | 25243.0044 | 25900.638 | 480 | 25750.0068
[15 empty] | 2019-06-27 06:00 | 25243.0044 | 25903.0976 | 480 | 25751.692
[15 empty] | 2019-06-27 07:00 | 25243.0044 | 25905.5572 | 480 | 25753.3752
[15 empty] | 2019-06-27 08:00 | 25243.0044 | 25908.0168 | 480 | 25755.0563
[15 empty] | 2019-06-27 09:00 | 25243.0044 | 25910.4764 | 480 | 25756.7355
[15 empty] | 2019-06-27 10:00 | 25243.0044 | 25912.936 | 480 | 25758.4127
[15 empty] | 2019-06-27 11:00 | 25243.0044 | 25915.3956 | 480 | 25760.0879
[15 empty] | 2019-06-27 12:00 | 25243.0044 | 25917.8552 | 480 | 25761.7612
[15 empty] | 2019-06-27 13:00 | 25243.0044 | 25920.3148 | 480 | 25763.4324
[15 empty] | 2019-06-27 14:00 | 25243.0044 | 25922.7744 | 480 | 25765.1017
[15 empty] | 2019-06-27 15:00 | 25243.0044 | 25925.234 | 480 | 25766.769
[15 empty] | 2019-06-27 16:00 | 25243.0044 | 25927.6936 | 480 | 25768.4343
[15 empty] | 2019-06-27 17:00 | 25243.0044 | 25930.1532 | 480 | 25770.0976
[15 empty] | 2019-06-27 18:00 | 25243.0044 | 25932.6128 | 480 | 25771.7589
[15 empty] | 2019-06-27 19:00 | 25243.0044 | 25935.0724 | 480 | 25773.4182
[15 empty] | 2019-06-27 20:00 | 25243.0044 | 25937.532 | 480 | 25775.0756
[15 empty] | 2019-06-27 21:00 | 25243.0044 | 25939.9916 | 480 | 25776.7309
[15 empty] | 2019-06-27 22:00 | 25243.0044 | 25942.4512 | 480 | 25778.3843
[15 empty] | 2019-06-27 23:00 | 25243.0044 | 25944.9108 | 480 | 25780.0357
[15 empty] | 2019-06-28 | 25243.0044 | 25947.3704 | 480 | 25781.6851
[15 empty] | 2019-06-28 01:00 | 25243.0044 | 25949.83 | 480 | 25783.3325
[15 empty] | 2019-06-28 02:00 | 25243.0044 | 25952.2896 | 480 | 25784.978
[15 empty] | 2019-06-28 03:00 | 25243.0044 | 25954.7492 | 480 | 25786.6214
[15 empty] | 2019-06-28 04:00 | 25243.0044 | 25957.2088 | 480 | 25788.2629
[15 empty] | 2019-06-28 05:00 | 25243.0044 | 25959.6684 | 480 | 25789.9023
[15 empty] | 2019-06-28 06:00 | 25243.0044 | 25962.128 | 480 | 25791.5398
[15 empty] | 2019-06-28 07:00 | 25243.0044 | 25964.5876 | 480 | 25793.1753
[15 empty] | 2019-06-28 08:00 | 25243.0044 | 25967.0472 | 480 | 25794.8089
[15 empty] | 2019-06-28 09:00 | 25243.0044 | 25969.5068 | 480 | 25796.4404
[15 empty] | 2019-06-28 10:00 | 25243.0044 | 25971.9664 | 480 | 25798.0699
[15 empty] | 2019-06-28 11:00 | 25243.0044 | 25974.426 | 480 | 25799.6975
[15 empty] | 2019-06-28 12:00 | 25243.0044 | 25976.8856 | 480 | 25801.3231
[15 empty] | 2019-06-28 13:00 | 25243.0044 | 25979.3452 | 480 | 25802.9467
[15 empty] | 2019-06-28 14:00 | 25243.0044 | 25981.8048 | 480 | 25804.5683
[15 empty] | 2019-06-28 15:00 | 25243.0044 | 25984.2644 | 480 | 25806.1879
[15 empty] | 2019-06-28 16:00 | 25243.0044 | 25986.724 | 480 | 25807.8055
[15 empty] | 2019-06-28 17:00 | 25243.0044 | 25989.1836 | 480 | 25809.4212
[15 empty] | 2019-06-28 18:00 | 25243.0044 | 25991.6432 | 480 | 25811.0348
[15 empty] | 2019-06-28 19:00 | 25243.0044 | 25994.1028 | 480 | 25812.6465
[15 empty] | 2019-06-28 20:00 | 25243.0044 | 25996.5624 | 480 | 25814.2562
[15 empty] | 2019-06-28 21:00 | 25243.0044 | 25999.022 | 480 | 25815.8639
[15 empty] | 2019-06-28 22:00 | 25243.0044 | 26001.4816 | 480 | 25817.4696
[15 empty] | 2019-06-28 23:00 | 25243.0044 | 26003.9412 | 480 | 25819.0733
[15 empty] | 2019-06-29 | 25243.0044 | 26006.4009 | 480 | 25820.6751
[15 empty] | 2019-06-29 01:00 | 25243.0044 | 26008.8605 | 480 | 25822.2749
[15 empty] | 2019-06-29 02:00 | 25243.0044 | 26011.3201 | 480 | 25823.8726
[15 empty] | 2019-06-29 03:00 | 25243.0044 | 26013.7797 | 480 | 25825.4684
[15 empty] | 2019-06-29 04:00 | 25243.0044 | 26016.2393 | 480 | 25827.0622
[15 empty] | 2019-06-29 05:00 | 25243.0044 | 26018.6989 | 480 | 25828.654
[15 empty] | 2019-06-29 06:00 | 25243.0044 | 26021.1585 | 480 | 25830.2439
[15 empty] | 2019-06-29 07:00 | 25243.0044 | 26023.6181 | 480 | 25831.8317
[15 empty] | 2019-06-29 08:00 | 25243.0044 | 26026.0777 | 480 | 25833.4176
[15 empty] | 2019-06-29 09:00 | 25243.0044 | 26028.5373 | 480 | 25835.0015
[15 empty] | 2019-06-29 10:00 | 25243.0044 | 26030.9969 | 480 | 25836.5833
[15 empty] | 2019-06-29 11:00 | 25243.0044 | 26033.4565 | 480 | 25838.1632
[15 empty] | 2019-06-29 12:00 | 25243.0044 | 26035.9161 | 480 | 25839.7412
[15 empty] | 2019-06-29 13:00 | 25243.0044 | 26038.3757 | 480 | 25841.3171
[15 empty] | 2019-06-29 14:00 | 25243.0044 | 26040.8353 | 480 | 25842.891
[15 empty] | 2019-06-29 15:00 | 25243.0044 | 26043.2949 | 480 | 25844.463
[15 empty] | 2019-06-29 16:00 | 25243.0044 | 26045.7545 | 480 | 25846.033
[15 empty] | 2019-06-29 17:00 | 25243.0044 | 26048.2141 | 480 | 25847.601
[15 empty] | 2019-06-29 18:00 | 25243.0044 | 26050.6737 | 480 | 25849.167
[15 empty] | 2019-06-29 19:00 | 25243.0044 | 26053.1333 | 480 | 25850.731
[15 empty] | 2019-06-29 20:00 | 25243.0044 | 26055.5929 | 480 | 25852.293
[15 empty] | 2019-06-29 21:00 | 25243.0044 | 26058.0525 | 480 | 25853.8531
[15 empty] | 2019-06-29 22:00 | 25243.0044 | 26060.5121 | 480 | 25855.4111
[15 empty] | 2019-06-29 23:00 | 25243.0044 | 26062.9717 | 480 | 25856.9672
[15 empty] | 2019-06-30 | 25243.0044 | 26065.4313 | 480 | 25858.5213
[15 empty] | 2019-06-30 01:00 | 25243.0044 | 26067.8909 | 480 | 25860.0734
[15 empty] | 2019-06-30 02:00 | 25243.0044 | 26070.3505 | 480 | 25861.6235
[15 empty] | 2019-06-30 03:00 | 25243.0044 | 26072.8101 | 480 | 25863.1716
[15 empty] | 2019-06-30 04:00 | 25243.0044 | 26075.2697 | 480 | 25864.7178
[15 empty] | 2019-06-30 05:00 | 25243.0044 | 26077.7293 | 480 | 25866.2619
[15 empty] | 2019-06-30 06:00 | 25243.0044 | 26080.1889 | 480 | 25867.8041
[15 empty] | 2019-06-30 07:00 | 25243.0044 | 26082.6485 | 480 | 25869.3443
[15 empty] | 2019-06-30 08:00 | 25243.0044 | 26085.1081 | 480 | 25870.8825
[15 empty] | 2019-06-30 09:00 | 25243.0044 | 26087.5677 | 480 | 25872.4187
[15 empty] | 2019-06-30 10:00 | 25243.0044 | 26090.0273 | 480 | 25873.9529
[15 empty] | 2019-06-30 11:00 | 25243.0044 | 26092.4869 | 480 | 25875.4852
[15 empty] | 2019-06-30 12:00 | 25243.0044 | 26094.9465 | 480 | 25877.0154
[15 empty] | 2019-06-30 13:00 | 25243.0044 | 26097.4061 | 480 | 25878.5437
[15 empty] | 2019-06-30 14:00 | 25243.0044 | 26099.8657 | 480 | 25880.07
[15 empty] | 2019-06-30 15:00 | 25243.0044 | 26102.3253 | 480 | 25881.5943
[15 empty] | 2019-06-30 16:00 | 25243.0044 | 26104.7849 | 480 | 25883.1166
[15 empty] | 2019-06-30 17:00 | 25243.0044 | 26107.2445 | 480 | 25884.6369
[15 empty] | 2019-06-30 18:00 | 25243.0044 | 26109.7041 | 480 | 25886.1553
[15 empty] | 2019-06-30 19:00 | 25243.0044 | 26112.1637 | 480 | 25887.6716
[15 empty] | 2019-06-30 20:00 | 25243.0044 | 26114.6233 | 480 | 25889.186
[15 empty] | 2019-06-30 21:00 | 25243.0044 | 26117.0829 | 480 | 25890.6984
[15 empty] | 2019-06-30 22:00 | 25243.0044 | 26119.5425 | 480 | 25892.2088
[15 empty] | 2019-06-30 23:00 | 25243.0044 | 26122.0021 | 480 | 25893.7172
[14 empty] | July | 2019-07-01 | 27005.9191 | 26124.4618 | 480 | 25895.2236
[15 empty] | 2019-07-01 01:00 | 27005.9191 | 26125.013 | 480 | 25896.7281
[15 empty] | 2019-07-01 02:00 | 27005.9191 | 26125.5643 | 480 | 25898.2305
[15 empty] | 2019-07-01 03:00 | 27005.9191 | 26126.1156 | 480 | 25899.731
[15 empty] | 2019-07-01 04:00 | 27005.9191 | 26126.6668 | 480 | 25901.2295
[15 empty] | 2019-07-01 05:00 | 27005.9191 | 26127.2181 | 480 | 25902.726
[15 empty] | 2019-07-01 06:00 | 27005.9191 | 26127.7694 | 480 | 25904.2205
[15 empty] | 2019-07-01 07:00 | 27005.9191 | 26128.3206 | 480 | 25905.713
[15 empty] | 2019-07-01 08:00 | 27005.9191 | 26128.8719 | 480 | 25907.2036
[15 empty] | 2019-07-01 09:00 | 27005.9191 | 26129.4232 | 480 | 25908.6921
[15 empty] | 2019-07-01 10:00 | 27005.9191 | 26129.9745 | 480 | 25910.1787
[15 empty] | 2019-07-01 11:00 | 27005.9191 | 26130.5257 | 480 | 25911.6633
[15 empty] | 2019-07-01 12:00 | 27005.9191 | 26131.077 | 480 | 25913.1459
[15 empty] | 2019-07-01 13:00 | 27005.9191 | 26131.6283 | 480 | 25914.6265
[15 empty] | 2019-07-01 14:00 | 27005.9191 | 26132.1795 | 480 | 25916.1051
[15 empty] | 2019-07-01 15:00 | 27005.9191 | 26132.7308 | 480 | 25917.5818
[15 empty] | 2019-07-01 16:00 | 27005.9191 | 26133.2821 | 480 | 25919.0564
[15 empty] | 2019-07-01 17:00 | 27005.9191 | 26133.8333 | 480 | 25920.5291
[15 empty] | 2019-07-01 18:00 | 27005.9191 | 26134.3846 | 480 | 25921.9998
[15 empty] | 2019-07-01 19:00 | 27005.9191 | 26134.9359 | 480 | 25923.4685
[15 empty] | 2019-07-01 20:00 | 27005.9191 | 26135.4872 | 480 | 25924.9352
[15 empty] | 2019-07-01 21:00 | 27005.9191 | 26136.0384 | 480 | 25926.3999
[15 empty] | 2019-07-01 22:00 | 27005.9191 | 26136.5897 | 480 | 25927.8627
[15 empty] | 2019-07-01 23:00 | 27005.9191 | 26137.141 | 480 | 25929.3234
[15 empty] | 2019-07-02 | 27005.9191 | 26137.6922 | 480 | 25930.7822
[15 empty] | 2019-07-02 01:00 | 27005.9191 | 26138.2435 | 480 | 25932.239
[15 empty] | 2019-07-02 02:00 | 27005.9191 | 26138.7948 | 480 | 25933.6938
[15 empty] | 2019-07-02 03:00 | 27005.9191 | 26139.3461 | 480 | 25935.1466
[15 empty] | 2019-07-02 04:00 | 27005.9191 | 26139.8973 | 480 | 25936.5974
[15 empty] | 2019-07-02 05:00 | 27005.9191 | 26140.4486 | 480 | 25938.0463
[15 empty] | 2019-07-02 06:00 | 27005.9191 | 26140.9999 | 480 | 25939.4931
[15 empty] | 2019-07-02 07:00 | 27005.9191 | 26141.5511 | 480 | 25940.938
[15 empty] | 2019-07-02 08:00 | 27005.9191 | 26142.1024 | 480 | 25942.3809
[15 empty] | 2019-07-02 09:00 | 27005.9191 | 26142.6537 | 480 | 25943.8218
[15 empty] | 2019-07-02 10:00 | 27005.9191 | 26143.2049 | 480 | 25945.2607
[15 empty] | 2019-07-02 11:00 | 27005.9191 | 26143.7562 | 480 | 25946.6976
[15 empty] | 2019-07-02 12:00 | 27005.9191 | 26144.3075 | 480 | 25948.1326
[15 empty] | 2019-07-02 13:00 | 27005.9191 | 26144.8588 | 480 | 25949.5655
[15 empty] | 2019-07-02 14:00 | 27005.9191 | 26145.41 | 480 | 25950.9965
[15 empty] | 2019-07-02 15:00 | 27005.9191 | 26145.9613 | 480 | 25952.4255
[15 empty] | 2019-07-02 16:00 | 27005.9191 | 26146.5126 | 480 | 25953.8525
[15 empty] | 2019-07-02 17:00 | 27005.9191 | 26147.0638 | 480 | 25955.2775
[15 empty] | 2019-07-02 18:00 | 27005.9191 | 26147.6151 | 480 | 25956.7005
[15 empty] | 2019-07-02 19:00 | 27005.9191 | 26148.1664 | 480 | 25958.1216
[15 empty] | 2019-07-02 20:00 | 27005.9191 | 26148.7176 | 480 | 25959.5406
[15 empty] | 2019-07-02 21:00 | 27005.9191 | 26149.2689 | 480 | 25960.9577
[15 empty] | 2019-07-02 22:00 | 27005.9191 | 26149.8202 | 480 | 25962.3728
[15 empty] | 2019-07-02 23:00 | 27005.9191 | 26150.3715 | 480 | 25963.7859
[15 empty] | 2019-07-03 | 27005.9191 | 26150.9227 | 480 | 25965.197
[15 empty] | 2019-07-03 01:00 | 27005.9191 | 26151.474 | 480 | 25966.6061
[15 empty] | 2019-07-03 02:00 | 27005.9191 | 26152.0253 | 480 | 25968.0132
[15 empty] | 2019-07-03 03:00 | 27005.9191 | 26152.5765 | 480 | 25969.4184
[15 empty] | 2019-07-03 04:00 | 27005.9191 | 26153.1278 | 480 | 25970.8216
[15 empty] | 2019-07-03 05:00 | 27005.9191 | 26153.6791 | 480 | 25972.2227
[15 empty] | 2019-07-03 06:00 | 27005.9191 | 26154.2303 | 480 | 25973.6219
[15 empty] | 2019-07-03 07:00 | 27005.9191 | 26154.7816 | 480 | 25975.0192
[15 empty] | 2019-07-03 08:00 | 27005.9191 | 26155.3329 | 480 | 25976.4144
[15 empty] | 2019-07-03 09:00 | 27005.9191 | 26155.8842 | 480 | 25977.8076
[15 empty] | 2019-07-03 10:00 | 27005.9191 | 26156.4354 | 480 | 25979.1989
[15 empty] | 2019-07-03 11:00 | 27005.9191 | 26156.9867 | 480 | 25980.5881
[15 empty] | 2019-07-03 12:00 | 27005.9191 | 26157.538 | 480 | 25981.9754
[15 empty] | 2019-07-03 13:00 | 27005.9191 | 26158.0892 | 480 | 25983.3607
[15 empty] | 2019-07-03 14:00 | 27005.9191 | 26158.6405 | 480 | 25984.744
[15 empty] | 2019-07-03 15:00 | 27005.9191 | 26159.1918 | 480 | 25986.1254
[15 empty] | 2019-07-03 16:00 | 27005.9191 | 26159.7431 | 480 | 25987.5047
[15 empty] | 2019-07-03 17:00 | 27005.9191 | 26160.2943 | 480 | 25988.882
[15 empty] | 2019-07-03 18:00 | 27005.9191 | 26160.8456 | 480 | 25990.2574
[15 empty] | 2019-07-03 19:00 | 27005.9191 | 26161.3969 | 480 | 25991.6308
[15 empty] | 2019-07-03 20:00 | 27005.9191 | 26161.9481 | 480 | 25993.0022
[15 empty] | 2019-07-03 21:00 | 27005.9191 | 26162.4994 | 480 | 25994.3716
[15 empty] | 2019-07-03 22:00 | 27005.9191 | 26163.0507 | 480 | 25995.739
[15 empty] | 2019-07-03 23:00 | 27005.9191 | 26163.6019 | 480 | 25997.1045
[15 empty] | 2019-07-04 | 27005.9191 | 26164.1532 | 480 | 25998.4679
[15 empty] | 2019-07-04 01:00 | 27005.9191 | 26164.7045 | 480 | 25999.8294
[15 empty] | 2019-07-04 02:00 | 27005.9191 | 26165.2558 | 480 | 26001.1889
[15 empty] | 2019-07-04 03:00 | 27005.9191 | 26165.807 | 480 | 26002.5464
[15 empty] | 2019-07-04 04:00 | 27005.9191 | 26166.3583 | 480 | 26003.9019
[15 empty] | 2019-07-04 05:00 | 27005.9191 | 26166.9096 | 480 | 26005.2554
[15 empty] | 2019-07-04 06:00 | 27005.9191 | 26167.4608 | 480 | 26006.6069
[15 empty] | 2019-07-04 07:00 | 27005.9191 | 26168.0121 | 480 | 26007.9565
[15 empty] | 2019-07-04 08:00 | 27005.9191 | 26168.5634 | 480 | 26009.3041
[15 empty] | 2019-07-04 09:00 | 27005.9191 | 26169.1146 | 480 | 26010.6496
[15 empty] | 2019-07-04 10:00 | 27005.9191 | 26169.6659 | 480 | 26011.9932
[15 empty] | 2019-07-04 11:00 | 27005.9191 | 26170.2172 | 480 | 26013.3348
[15 empty] | 2019-07-04 12:00 | 27005.9191 | 26170.7685 | 480 | 26014.6745
[15 empty] | 2019-07-04 13:00 | 27005.9191 | 26171.3197 | 480 | 26016.0121
[15 empty] | 2019-07-04 14:00 | 27005.9191 | 26171.871 | 480 | 26017.3478
[15 empty] | 2019-07-04 15:00 | 27005.9191 | 26172.4223 | 480 | 26018.6814
[15 empty] | 2019-07-04 16:00 | 27005.9191 | 26172.9735 | 480 | 26020.0131
[15 empty] | 2019-07-04 17:00 | 27005.9191 | 26173.5248 | 480 | 26021.3428
[15 empty] | 2019-07-04 18:00 | 27005.9191 | 26174.0761 | 480 | 26022.6705
[15 empty] | 2019-07-04 19:00 | 27005.9191 | 26174.6274 | 480 | 26023.9962
[15 empty] | 2019-07-04 20:00 | 27005.9191 | 26175.1786 | 480 | 26025.32
[15 empty] | 2019-07-04 21:00 | 27005.9191 | 26175.7299 | 480 | 26026.6417
[15 empty] | 2019-07-04 22:00 | 27005.9191 | 26176.2812 | 480 | 26027.9615
[15 empty] | 2019-07-04 23:00 | 27005.9191 | 26176.8324 | 480 | 26029.2793
[15 empty] | 2019-07-05 | 27005.9191 | 26177.3837 | 480 | 26030.5951
[15 empty] | 2019-07-05 01:00 | 27005.9191 | 26177.935 | 480 | 26031.9089
[15 empty] | 2019-07-05 02:00 | 27005.9191 | 26178.4862 | 480 | 26033.2207
[15 empty] | 2019-07-05 03:00 | 27005.9191 | 26179.0375 | 480 | 26034.5305
[15 empty] | 2019-07-05 04:00 | 27005.9191 | 26179.5888 | 480 | 26035.8384
[15 empty] | 2019-07-05 05:00 | 27005.9191 | 26180.1401 | 480 | 26037.1442
[15 empty] | 2019-07-05 06:00 | 27005.9191 | 26180.6913 | 480 | 26038.4481
[15 empty] | 2019-07-05 07:00 | 27005.9191 | 26181.2426 | 480 | 26039.75
[15 empty] | 2019-07-05 08:00 | 27005.9191 | 26181.7939 | 480 | 26041.0499
[15 empty] | 2019-07-05 09:00 | 27005.9191 | 26182.3451 | 480 | 26042.3479
[15 empty] | 2019-07-05 10:00 | 27005.9191 | 26182.8964 | 480 | 26043.6438
[15 empty] | 2019-07-05 11:00 | 27005.9191 | 26183.4477 | 480 | 26044.9377
[15 empty] | 2019-07-05 12:00 | 27005.9191 | 26183.9989 | 480 | 26046.2297
[15 empty] | 2019-07-05 13:00 | 27005.9191 | 26184.5502 | 480 | 26047.5197
[15 empty] | 2019-07-05 14:00 | 27005.9191 | 26185.1015 | 480 | 26048.8077
[15 empty] | 2019-07-05 15:00 | 27005.9191 | 26185.6528 | 480 | 26050.0937
[15 empty] | 2019-07-05 16:00 | 27005.9191 | 26186.204 | 480 | 26051.3777
[15 empty] | 2019-07-05 17:00 | 27005.9191 | 26186.7553 | 480 | 26052.6597
[15 empty] | 2019-07-05 18:00 | 27005.9191 | 26187.3066 | 480 | 26053.9398
[15 empty] | 2019-07-05 19:00 | 27005.9191 | 26187.8578 | 480 | 26055.2179
[15 empty] | 2019-07-05 20:00 | 27005.9191 | 26188.4091 | 480 | 26056.4939
[15 empty] | 2019-07-05 21:00 | 27005.9191 | 26188.9604 | 480 | 26057.768
[15 empty] | 2019-07-05 22:00 | 27005.9191 | 26189.5117 | 480 | 26059.0401
[15 empty] | 2019-07-05 23:00 | 27005.9191 | 26190.0629 | 480 | 26060.3103
[15 empty] | 2019-07-06 | 27005.9191 | 26190.6142 | 480 | 26061.5784
[15 empty] | 2019-07-06 01:00 | 27005.9191 | 26191.1655 | 480 | 26062.8445
[15 empty] | 2019-07-06 02:00 | 27005.9191 | 26191.7167 | 480 | 26064.1087
[15 empty] | 2019-07-06 03:00 | 27005.9191 | 26192.268 | 480 | 26065.3709
[15 empty] | 2019-07-06 04:00 | 27005.9191 | 26192.8193 | 480 | 26066.6311
[15 empty] | 2019-07-06 05:00 | 27005.9191 | 26193.3705 | 480 | 26067.8893
[15 empty] | 2019-07-06 06:00 | 27005.9191 | 26193.9218 | 480 | 26069.1455
[15 empty] | 2019-07-06 07:00 | 27005.9191 | 26194.4731 | 480 | 26070.3997
[15 empty] | 2019-07-06 08:00 | 27005.9191 | 26195.0244 | 480 | 26071.652
[15 empty] | 2019-07-06 09:00 | 27005.9191 | 26195.5756 | 480 | 26072.9023
[15 empty] | 2019-07-06 10:00 | 27005.9191 | 26196.1269 | 480 | 26074.1505
[15 empty] | 2019-07-06 11:00 | 27005.9191 | 26196.6782 | 480 | 26075.3968
[15 empty] | 2019-07-06 12:00 | 27005.9191 | 26197.2294 | 480 | 26076.6411
[15 empty] | 2019-07-06 13:00 | 27005.9191 | 26197.7807 | 480 | 26077.8835
[15 empty] | 2019-07-06 14:00 | 27005.9191 | 26198.332 | 480 | 26079.1238
[15 empty] | 2019-07-06 15:00 | 27005.9191 | 26198.8832 | 480 | 26080.3621
[15 empty] | 2019-07-06 16:00 | 27005.9191 | 26199.4345 | 480 | 26081.5985
[15 empty] | 2019-07-06 17:00 | 27005.9191 | 26199.9858 | 480 | 26082.8329
[15 empty] | 2019-07-06 18:00 | 27005.9191 | 26200.5371 | 480 | 26084.0653
[15 empty] | 2019-07-06 19:00 | 27005.9191 | 26201.0883 | 480 | 26085.2957
[15 empty] | 2019-07-06 20:00 | 27005.9191 | 26201.6396 | 480 | 26086.5241
[15 empty] | 2019-07-06 21:00 | 27005.9191 | 26202.1909 | 480 | 26087.7505
[15 empty] | 2019-07-06 22:00 | 27005.9191 | 26202.7421 | 480 | 26088.975
[15 empty] | 2019-07-06 23:00 | 27005.9191 | 26203.2934 | 480 | 26090.1974
[15 empty] | 2019-07-07 | 27005.9191 | 26203.8447 | 480 | 26091.4179
[15 empty] | 2019-07-07 01:00 | 27005.9191 | 26204.396 | 480 | 26092.6364
[15 empty] | 2019-07-07 02:00 | 27005.9191 | 26204.9472 | 480 | 26093.8529
[15 empty] | 2019-07-07 03:00 | 27005.9191 | 26205.4985 | 480 | 26095.0674
[15 empty] | 2019-07-07 04:00 | 27005.9191 | 26206.0498 | 480 | 26096.28
[15 empty] | 2019-07-07 05:00 | 27005.9191 | 26206.601 | 480 | 26097.4905
[15 empty] | 2019-07-07 06:00 | 27005.9191 | 26207.1523 | 480 | 26098.6991
[15 empty] | 2019-07-07 07:00 | 27005.9191 | 26207.7036 | 480 | 26099.9057
[15 empty] | 2019-07-07 08:00 | 27005.9191 | 26208.2548 | 480 | 26101.1103
[15 empty] | 2019-07-07 09:00 | 27005.9191 | 26208.8061 | 480 | 26102.3129
[15 empty] | 2019-07-07 10:00 | 27005.9191 | 26209.3574 | 480 | 26103.5135
[15 empty] | 2019-07-07 11:00 | 27005.9191 | 26209.9087 | 480 | 26104.7121
[15 empty] | 2019-07-07 12:00 | 27005.9191 | 26210.4599 | 480 | 26105.9088
[15 empty] | 2019-07-07 13:00 | 27005.9191 | 26211.0112 | 480 | 26107.1034
[15 empty] | 2019-07-07 14:00 | 27005.9191 | 26211.5625 | 480 | 26108.2961
[15 empty] | 2019-07-07 15:00 | 27005.9191 | 26212.1137 | 480 | 26109.4868
[15 empty] | 2019-07-07 16:00 | 27005.9191 | 26212.665 | 480 | 26110.6755
[15 empty] | 2019-07-07 17:00 | 27005.9191 | 26213.2163 | 480 | 26111.8622
[15 empty] | 2019-07-07 18:00 | 27005.9191 | 26213.7675 | 480 | 26113.0469
[15 empty] | 2019-07-07 19:00 | 27005.9191 | 26214.3188 | 480 | 26114.2297
[15 empty] | 2019-07-07 20:00 | 27005.9191 | 26214.8701 | 480 | 26115.4105
[15 empty] | 2019-07-07 21:00 | 27005.9191 | 26215.4214 | 480 | 26116.5892
[15 empty] | 2019-07-07 22:00 | 27005.9191 | 26215.9726 | 480 | 26117.766
[15 empty] | 2019-07-07 23:00 | 27005.9191 | 26216.5239 | 480 | 26118.9408
[15 empty] | 2019-07-08 | 27005.9191 | 26217.0752 | 480 | 26120.1136
[15 empty] | 2019-07-08 01:00 | 27005.9191 | 26217.6264 | 480 | 26121.2845
[15 empty] | 2019-07-08 02:00 | 27005.9191 | 26218.1777 | 480 | 26122.4533
[15 empty] | 2019-07-08 03:00 | 27005.9191 | 26218.729 | 480 | 26123.6202
[15 empty] | 2019-07-08 04:00 | 27005.9191 | 26219.2802 | 480 | 26124.7851
[15 empty] | 2019-07-08 05:00 | 27005.9191 | 26219.8315 | 480 | 26125.948
[15 empty] | 2019-07-08 06:00 | 27005.9191 | 26220.3828 | 480 | 26127.1089
[15 empty] | 2019-07-08 07:00 | 27005.9191 | 26220.9341 | 480 | 26128.2678
[15 empty] | 2019-07-08 08:00 | 27005.9191 | 26221.4853 | 480 | 26129.4247
[15 empty] | 2019-07-08 09:00 | 27005.9191 | 26222.0366 | 480 | 26130.5797
[15 empty] | 2019-07-08 10:00 | 27005.9191 | 26222.5879 | 480 | 26131.7326
[15 empty] | 2019-07-08 11:00 | 27005.9191 | 26223.1391 | 480 | 26132.8836
[15 empty] | 2019-07-08 12:00 | 27005.9191 | 26223.6904 | 480 | 26134.0326
[15 empty] | 2019-07-08 13:00 | 27005.9191 | 26224.2417 | 480 | 26135.1796
[15 empty] | 2019-07-08 14:00 | 27005.9191 | 26224.793 | 480 | 26136.3246
[15 empty] | 2019-07-08 15:00 | 27005.9191 | 26225.3442 | 480 | 26137.4676
[15 empty] | 2019-07-08 16:00 | 27005.9191 | 26225.8955 | 480 | 26138.6087
[15 empty] | 2019-07-08 17:00 | 27005.9191 | 26226.4468 | 480 | 26139.7477
[15 empty] | 2019-07-08 18:00 | 27005.9191 | 26226.998 | 480 | 26140.8848
[15 empty] | 2019-07-08 19:00 | 27005.9191 | 26227.5493 | 480 | 26142.0199
[15 empty] | 2019-07-08 20:00 | 27005.9191 | 26228.1006 | 480 | 26143.153
[15 empty] | 2019-07-08 21:00 | 27005.9191 | 26228.6518 | 480 | 26144.2841
[15 empty] | 2019-07-08 22:00 | 27005.9191 | 26229.2031 | 480 | 26145.4133
[15 empty] | 2019-07-08 23:00 | 27005.9191 | 26229.7544 | 480 | 26146.5404
[15 empty] | 2019-07-09 | 27005.9191 | 26230.3057 | 480 | 26147.6656
[15 empty] | 2019-07-09 01:00 | 27005.9191 | 26230.8569 | 480 | 26148.7887
[15 empty] | 2019-07-09 02:00 | 27005.9191 | 26231.4082 | 480 | 26149.9099
[15 empty] | 2019-07-09 03:00 | 27005.9191 | 26231.9595 | 480 | 26151.0291
[15 empty] | 2019-07-09 04:00 | 27005.9191 | 26232.5107 | 480 | 26152.1463
[15 empty] | 2019-07-09 05:00 | 27005.9191 | 26233.062 | 480 | 26153.2616
[15 empty] | 2019-07-09 06:00 | 27005.9191 | 26233.6133 | 480 | 26154.3748
[15 empty] | 2019-07-09 07:00 | 27005.9191 | 26234.1645 | 480 | 26155.4861
[15 empty] | 2019-07-09 08:00 | 27005.9191 | 26234.7158 | 480 | 26156.5953
[15 empty] | 2019-07-09 09:00 | 27005.9191 | 26235.2671 | 480 | 26157.7026
[15 empty] | 2019-07-09 10:00 | 27005.9191 | 26235.8184 | 480 | 26158.8079
[15 empty] | 2019-07-09 11:00 | 27005.9191 | 26236.3696 | 480 | 26159.9113
[15 empty] | 2019-07-09 12:00 | 27005.9191 | 26236.9209 | 480 | 26161.0126
[15 empty] | 2019-07-09 13:00 | 27005.9191 | 26237.4722 | 480 | 26162.1119
[15 empty] | 2019-07-09 14:00 | 27005.9191 | 26238.0234 | 480 | 26163.2093
[15 empty] | 2019-07-09 15:00 | 27005.9191 | 26238.5747 | 480 | 26164.3047
[15 empty] | 2019-07-09 16:00 | 27005.9191 | 26239.126 | 480 | 26165.3981
[15 empty] | 2019-07-09 17:00 | 27005.9191 | 26239.6773 | 480 | 26166.4895
[15 empty] | 2019-07-09 18:00 | 27005.9191 | 26240.2285 | 480 | 26167.5789
[15 empty] | 2019-07-09 19:00 | 27005.9191 | 26240.7798 | 480 | 26168.6663
[15 empty] | 2019-07-09 20:00 | 27005.9191 | 26241.3311 | 480 | 26169.7517
[15 empty] | 2019-07-09 21:00 | 27005.9191 | 26241.8823 | 480 | 26170.8352
[15 empty] | 2019-07-09 22:00 | 27005.9191 | 26242.4336 | 480 | 26171.9167
[15 empty] | 2019-07-09 23:00 | 27005.9191 | 26242.9849 | 480 | 26172.9962
[15 empty] | 2019-07-10 | 27005.9191 | 26243.5361 | 480 | 26174.0737
[15 empty] | 2019-07-10 01:00 | 27005.9191 | 26244.0874 | 480 | 26175.1492
[15 empty] | 2019-07-10 02:00 | 27005.9191 | 26244.6387 | 480 | 26176.2227
[15 empty] | 2019-07-10 03:00 | 27005.9191 | 26245.19 | 480 | 26177.2943
[15 empty] | 2019-07-10 04:00 | 27005.9191 | 26245.7412 | 480 | 26178.3638
[15 empty] | 2019-07-10 05:00 | 27005.9191 | 26246.2925 | 480 | 26179.4314
[15 empty] | 2019-07-10 06:00 | 27005.9191 | 26246.8438 | 480 | 26180.497
[15 empty] | 2019-07-10 07:00 | 27005.9191 | 26247.395 | 480 | 26181.5606
[15 empty] | 2019-07-10 08:00 | 27005.9191 | 26247.9463 | 480 | 26182.6222
[15 empty] | 2019-07-10 09:00 | 27005.9191 | 26248.4976 | 480 | 26183.6818
[15 empty] | 2019-07-10 10:00 | 27005.9191 | 26249.0488 | 480 | 26184.7395
[15 empty] | 2019-07-10 11:00 | 27005.9191 | 26249.6001 | 480 | 26185.7951
[15 empty] | 2019-07-10 12:00 | 27005.9191 | 26250.1514 | 480 | 26186.8488
[15 empty] | 2019-07-10 13:00 | 27005.9191 | 26250.7027 | 480 | 26187.9005
[15 empty] | 2019-07-10 14:00 | 27005.9191 | 26251.2539 | 480 | 26188.9502
[15 empty] | 2019-07-10 15:00 | 27005.9191 | 26251.8052 | 480 | 26189.9979
[15 empty] | 2019-07-10 16:00 | 27005.9191 | 26252.3565 | 480 | 26191.0436
[15 empty] | 2019-07-10 17:00 | 27005.9191 | 26252.9077 | 480 | 26192.0874
[15 empty] | 2019-07-10 18:00 | 27005.9191 | 26253.459 | 480 | 26193.1291
[15 empty] | 2019-07-10 19:00 | 27005.9191 | 26254.0103 | 480 | 26194.1689
[15 empty] | 2019-07-10 20:00 | 27005.9191 | 26254.5616 | 480 | 26195.2067
[15 empty] | 2019-07-10 21:00 | 27005.9191 | 26255.1128 | 480 | 26196.2425
[15 empty] | 2019-07-10 22:00 | 27005.9191 | 26255.6641 | 480 | 26197.2763
[15 empty] | 2019-07-10 23:00 | 27005.9191 | 26256.2154 | 480 | 26198.3081
[15 empty] | 2019-07-11 | 27005.9191 | 26256.7666 | 480 | 26199.338
[15 empty] | 2019-07-11 01:00 | 27005.9191 | 26257.3179 | 480 | 26200.3658
[15 empty] | 2019-07-11 02:00 | 27005.9191 | 26257.8692 | 480 | 26201.3917
[15 empty] | 2019-07-11 03:00 | 27005.9191 | 26258.4204 | 480 | 26202.4156
[15 empty] | 2019-07-11 04:00 | 27005.9191 | 26258.9717 | 480 | 26203.4375
[15 empty] | 2019-07-11 05:00 | 27005.9191 | 26259.523 | 480 | 26204.4574
[15 empty] | 2019-07-11 06:00 | 27005.9191 | 26260.0743 | 480 | 26205.4753
[15 empty] | 2019-07-11 07:00 | 27005.9191 | 26260.6255 | 480 | 26206.4913
[15 empty] | 2019-07-11 08:00 | 27005.9191 | 26261.1768 | 480 | 26207.5052
[15 empty] | 2019-07-11 09:00 | 27005.9191 | 26261.7281 | 480 | 26208.5172
[15 empty] | 2019-07-11 10:00 | 27005.9191 | 26262.2793 | 480 | 26209.5272
[15 empty] | 2019-07-11 11:00 | 27005.9191 | 26262.8306 | 480 | 26210.5352
[15 empty] | 2019-07-11 12:00 | 27005.9191 | 26263.3819 | 480 | 26211.5412
[15 empty] | 2019-07-11 13:00 | 27005.9191 | 26263.9331 | 480 | 26212.5452
[15 empty] | 2019-07-11 14:00 | 27005.9191 | 26264.4844 | 480 | 26213.5472
[15 empty] | 2019-07-11 15:00 | 27005.9191 | 26265.0357 | 480 | 26214.5473
[15 empty] | 2019-07-11 16:00 | 27005.9191 | 26265.587 | 480 | 26215.5454
[15 empty] | 2019-07-11 17:00 | 27005.9191 | 26266.1382 | 480 | 26216.5415
[15 empty] | 2019-07-11 18:00 | 27005.9191 | 26266.6895 | 480 | 26217.5356
[15 empty] | 2019-07-11 19:00 | 27005.9191 | 26267.2408 | 480 | 26218.5277
[15 empty] | 2019-07-11 20:00 | 27005.9191 | 26267.792 | 480 | 26219.5178
[15 empty] | 2019-07-11 21:00 | 27005.9191 | 26268.3433 | 480 | 26220.5059
[15 empty] | 2019-07-11 22:00 | 27005.9191 | 26268.8946 | 480 | 26221.4921
[15 empty] | 2019-07-11 23:00 | 27005.9191 | 26269.4459 | 480 | 26222.4763
[15 empty] | 2019-07-12 | 27005.9191 | 26269.9971 | 480 | 26223.4584
[15 empty] | 2019-07-12 01:00 | 27005.9191 | 26270.5484 | 480 | 26224.4364
[15 empty] | 2019-07-12 02:00 | 27005.9191 | 26271.0997 | 480 | 26225.4101
[15 empty] | 2019-07-12 03:00 | 27005.9191 | 26271.6509 | 480 | 26226.3796
[15 empty] | 2019-07-12 04:00 | 27005.9191 | 26272.2022 | 480 | 26227.3448
[15 empty] | 2019-07-12 05:00 | 27005.9191 | 26272.7535 | 480 | 26228.3058
[15 empty] | 2019-07-12 06:00 | 27005.9191 | 26273.3047 | 480 | 26229.2625
[15 empty] | 2019-07-12 07:00 | 27005.9191 | 26273.856 | 480 | 26230.215
[15 empty] | 2019-07-12 08:00 | 27005.9191 | 26274.4073 | 480 | 26231.1633
[15 empty] | 2019-07-12 09:00 | 27005.9191 | 26274.9586 | 480 | 26232.1073
[15 empty] | 2019-07-12 10:00 | 27005.9191 | 26275.5098 | 480 | 26233.0471
[15 empty] | 2019-07-12 11:00 | 27005.9191 | 26276.0611 | 480 | 26233.9826
[15 empty] | 2019-07-12 12:00 | 27005.9191 | 26276.6124 | 480 | 26234.9139
[15 empty] | 2019-07-12 13:00 | 27005.9191 | 26277.1636 | 480 | 26235.8409
[15 empty] | 2019-07-12 14:00 | 27005.9191 | 26277.7149 | 480 | 26236.7638
[15 empty] | 2019-07-12 15:00 | 27005.9191 | 26278.2662 | 480 | 26237.6823
[15 empty] | 2019-07-12 16:00 | 27005.9191 | 26278.8174 | 480 | 26238.5967
[15 empty] | 2019-07-12 17:00 | 27005.9191 | 26279.3687 | 480 | 26239.5068
[15 empty] | 2019-07-12 18:00 | 27005.9191 | 26279.92 | 480 | 26240.4126
[15 empty] | 2019-07-12 19:00 | 27005.9191 | 26280.4713 | 480 | 26241.3142
[15 empty] | 2019-07-12 20:00 | 27005.9191 | 26281.0225 | 480 | 26242.2116
[15 empty] | 2019-07-12 21:00 | 27005.9191 | 26281.5738 | 480 | 26243.1047
[15 empty] | 2019-07-12 22:00 | 27005.9191 | 26282.1251 | 480 | 26243.9936
[15 empty] | 2019-07-12 23:00 | 27005.9191 | 26282.6763 | 480 | 26244.8783
[15 empty] | 2019-07-13 | 27005.9191 | 26283.2276 | 480 | 26245.7587
[15 empty] | 2019-07-13 01:00 | 27005.9191 | 26283.7789 | 480 | 26246.6349
[15 empty] | 2019-07-13 02:00 | 27005.9191 | 26284.3301 | 480 | 26247.5068
[15 empty] | 2019-07-13 03:00 | 27005.9191 | 26284.8814 | 480 | 26248.3745
[15 empty] | 2019-07-13 04:00 | 27005.9191 | 26285.4327 | 480 | 26249.2379
[15 empty] | 2019-07-13 05:00 | 27005.9191 | 26285.984 | 480 | 26250.0971
[15 empty] | 2019-07-13 06:00 | 27005.9191 | 26286.5352 | 480 | 26250.9521
[15 empty] | 2019-07-13 07:00 | 27005.9191 | 26287.0865 | 480 | 26251.8028
[15 empty] | 2019-07-13 08:00 | 27005.9191 | 26287.6378 | 480 | 26252.6493
[15 empty] | 2019-07-13 09:00 | 27005.9191 | 26288.189 | 480 | 26253.4916
[15 empty] | 2019-07-13 10:00 | 27005.9191 | 26288.7403 | 480 | 26254.3296
[15 empty] | 2019-07-13 11:00 | 27005.9191 | 26289.2916 | 480 | 26255.1633
[15 empty] | 2019-07-13 12:00 | 27005.9191 | 26289.8429 | 480 | 26255.9929
[15 empty] | 2019-07-13 13:00 | 27005.9191 | 26290.3941 | 480 | 26256.8181
[15 empty] | 2019-07-13 14:00 | 27005.9191 | 26290.9454 | 480 | 26257.6392
[15 empty] | 2019-07-13 15:00 | 27005.9191 | 26291.4967 | 480 | 26258.456
[15 empty] | 2019-07-13 16:00 | 27005.9191 | 26292.0479 | 480 | 26259.2685
[15 empty] | 2019-07-13 17:00 | 27005.9191 | 26292.5992 | 480 | 26260.0769
[15 empty] | 2019-07-13 18:00 | 27005.9191 | 26293.1505 | 480 | 26260.881
[15 empty] | 2019-07-13 19:00 | 27005.9191 | 26293.7017 | 480 | 26261.6808
[15 empty] | 2019-07-13 20:00 | 27005.9191 | 26294.253 | 480 | 26262.4764
[15 empty] | 2019-07-13 21:00 | 27005.9191 | 26294.8043 | 480 | 26263.2677
[15 empty] | 2019-07-13 22:00 | 27005.9191 | 26295.3556 | 480 | 26264.0549
[15 empty] | 2019-07-13 23:00 | 27005.9191 | 26295.9068 | 480 | 26264.8377
[15 empty] | 2019-07-14 | 27005.9191 | 26296.4581 | 480 | 26265.6164
[15 empty] | 2019-07-14 01:00 | 27005.9191 | 26297.0094 | 480 | 26266.3908
[15 empty] | 2019-07-14 02:00 | 27005.9191 | 26297.5606 | 480 | 26267.1609
[15 empty] | 2019-07-14 03:00 | 27005.9191 | 26298.1119 | 480 | 26267.9268
[15 empty] | 2019-07-14 04:00 | 27005.9191 | 26298.6632 | 480 | 26268.6885
[15 empty] | 2019-07-14 05:00 | 27005.9191 | 26299.2144 | 480 | 26269.446
[15 empty] | 2019-07-14 06:00 | 27005.9191 | 26299.7657 | 480 | 26270.1992
[15 empty] | 2019-07-14 07:00 | 27005.9191 | 26300.317 | 480 | 26270.9481
[15 empty] | 2019-07-14 08:00 | 27005.9191 | 26300.8683 | 480 | 26271.6928
[15 empty] | 2019-07-14 09:00 | 27005.9191 | 26301.4195 | 480 | 26272.4333
[15 empty] | 2019-07-14 10:00 | 27005.9191 | 26301.9708 | 480 | 26273.1695
[15 empty] | 2019-07-14 11:00 | 27005.9191 | 26302.5221 | 480 | 26273.9015
[15 empty] | 2019-07-14 12:00 | 27005.9191 | 26303.0733 | 480 | 26274.6293
[15 empty] | 2019-07-14 13:00 | 27005.9191 | 26303.6246 | 480 | 26275.3528
[15 empty] | 2019-07-14 14:00 | 27005.9191 | 26304.1759 | 480 | 26276.072
[15 empty] | 2019-07-14 15:00 | 27005.9191 | 26304.7272 | 480 | 26276.7871
[15 empty] | 2019-07-14 16:00 | 27005.9191 | 26305.2784 | 480 | 26277.4979
[15 empty] | 2019-07-14 17:00 | 27005.9191 | 26305.8297 | 480 | 26278.2044
[15 empty] | 2019-07-14 18:00 | 27005.9191 | 26306.381 | 480 | 26278.9067
[15 empty] | 2019-07-14 19:00 | 27005.9191 | 26306.9322 | 480 | 26279.6048
[15 empty] | 2019-07-14 20:00 | 27005.9191 | 26307.4835 | 480 | 26280.2986
[15 empty] | 2019-07-14 21:00 | 27005.9191 | 26308.0348 | 480 | 26280.9882
[15 empty] | 2019-07-14 22:00 | 27005.9191 | 26308.586 | 480 | 26281.6735
[15 empty] | 2019-07-14 23:00 | 27005.9191 | 26309.1373 | 480 | 26282.3546
[15 empty] | 2019-07-15 | 27005.9191 | 26309.6886 | 480 | 26283.0315
[15 empty] | 2019-07-15 01:00 | 27005.9191 | 26310.2399 | 480 | 26283.7041
[15 empty] | 2019-07-15 02:00 | 27005.9191 | 26310.7911 | 480 | 26284.3725
[15 empty] | 2019-07-15 03:00 | 27005.9191 | 26311.3424 | 480 | 26285.0367
[15 empty] | 2019-07-15 04:00 | 27005.9191 | 26311.8937 | 480 | 26285.6966
[15 empty] | 2019-07-15 05:00 | 27005.9191 | 26312.4449 | 480 | 26286.3522
[15 empty] | 2019-07-15 06:00 | 27005.9191 | 26312.9962 | 480 | 26287.0036
[15 empty] | 2019-07-15 07:00 | 27005.9191 | 26313.5475 | 480 | 26287.6508
[15 empty] | 2019-07-15 08:00 | 27005.9191 | 26314.0987 | 480 | 26288.2938
[15 empty] | 2019-07-15 09:00 | 27005.9191 | 26314.65 | 480 | 26288.9325
[15 empty] | 2019-07-15 10:00 | 27005.9191 | 26315.2013 | 480 | 26289.5669
[15 empty] | 2019-07-15 11:00 | 27005.9191 | 26315.7526 | 480 | 26290.1971
[15 empty] | 2019-07-15 12:00 | 27005.9191 | 26316.3038 | 480 | 26290.8231
[15 empty] | 2019-07-15 13:00 | 27005.9191 | 26316.8551 | 480 | 26291.4448
[15 empty] | 2019-07-15 14:00 | 27005.9191 | 26317.4064 | 480 | 26292.0623
[15 empty] | 2019-07-15 15:00 | 27005.9191 | 26317.9576 | 480 | 26292.6756
[15 empty] | 2019-07-15 16:00 | 27005.9191 | 26318.5089 | 480 | 26293.2846
[15 empty] | 2019-07-15 17:00 | 27005.9191 | 26319.0602 | 480 | 26293.8894
[15 empty] | 2019-07-15 18:00 | 27005.9191 | 26319.6115 | 480 | 26294.4899
[15 empty] | 2019-07-15 19:00 | 27005.9191 | 26320.1627 | 480 | 26295.0862
[15 empty] | 2019-07-15 20:00 | 27005.9191 | 26320.714 | 480 | 26295.6783
[15 empty] | 2019-07-15 21:00 | 27005.9191 | 26321.2653 | 480 | 26296.2661
[15 empty] | 2019-07-15 22:00 | 27005.9191 | 26321.8165 | 480 | 26296.8496
[15 empty] | 2019-07-15 23:00 | 27005.9191 | 26322.3678 | 480 | 26297.429
[15 empty] | 2019-07-16 | 27005.9191 | 26322.9191 | 480 | 26298.0041
[15 empty] | 2019-07-16 01:00 | 27005.9191 | 26323.4703 | 480 | 26298.5749
[15 empty] | 2019-07-16 02:00 | 27005.9191 | 26324.0216 | 480 | 26299.1415
[15 empty] | 2019-07-16 03:00 | 27005.9191 | 26324.5729 | 480 | 26299.7039
[15 empty] | 2019-07-16 04:00 | 27005.9191 | 26325.1242 | 480 | 26300.262
[15 empty] | 2019-07-16 05:00 | 27005.9191 | 26325.6754 | 480 | 26300.8159
[15 empty] | 2019-07-16 06:00 | 27005.9191 | 26326.2267 | 480 | 26301.3656
[15 empty] | 2019-07-16 07:00 | 27005.9191 | 26326.778 | 480 | 26301.911
[15 empty] | 2019-07-16 08:00 | 27005.9191 | 26327.3292 | 480 | 26302.4521
[15 empty] | 2019-07-16 09:00 | 27005.9191 | 26327.8805 | 480 | 26302.9891
[15 empty] | 2019-07-16 10:00 | 27005.9191 | 26328.4318 | 480 | 26303.5217
[15 empty] | 2019-07-16 11:00 | 27005.9191 | 26328.983 | 480 | 26304.0502
[15 empty] | 2019-07-16 12:00 | 27005.9191 | 26329.5343 | 480 | 26304.5744
[15 empty] | 2019-07-16 13:00 | 27005.9191 | 26330.0856 | 480 | 26305.0943
[15 empty] | 2019-07-16 14:00 | 27005.9191 | 26330.6369 | 480 | 26305.6101
[15 empty] | 2019-07-16 15:00 | 27005.9191 | 26331.1881 | 480 | 26306.1216
[15 empty] | 2019-07-16 16:00 | 27005.9191 | 26331.7394 | 480 | 26306.6288
[15 empty] | 2019-07-16 17:00 | 27005.9191 | 26332.2907 | 480 | 26307.1318
[15 empty] | 2019-07-16 18:00 | 27005.9191 | 26332.8419 | 480 | 26307.6306
[15 empty] | 2019-07-16 19:00 | 27005.9191 | 26333.3932 | 480 | 26308.1251
[15 empty] | 2019-07-16 20:00 | 27005.9191 | 26333.9445 | 480 | 26308.6154
[15 empty] | 2019-07-16 21:00 | 27005.9191 | 26334.4958 | 480 | 26309.1014
[15 empty] | 2019-07-16 22:00 | 27005.9191 | 26335.047 | 480 | 26309.5832
[15 empty] | 2019-07-16 23:00 | 27005.9191 | 26335.5983 | 480 | 26310.0607
[15 empty] | 2019-07-17 | 27005.9191 | 26336.1496 | 480 | 26310.5341
[15 empty] | 2019-07-17 01:00 | 27005.9191 | 26336.7008 | 480 | 26311.0031
[15 empty] | 2019-07-17 02:00 | 27005.9191 | 26337.2521 | 480 | 26311.468
[15 empty] | 2019-07-17 03:00 | 27005.9191 | 26337.8034 | 480 | 26311.9286
[15 empty] | 2019-07-17 04:00 | 27005.9191 | 26338.3546 | 480 | 26312.3849
[15 empty] | 2019-07-17 05:00 | 27005.9191 | 26338.9059 | 480 | 26312.837
[15 empty] | 2019-07-17 06:00 | 27005.9191 | 26339.4572 | 480 | 26313.2849
[15 empty] | 2019-07-17 07:00 | 27005.9191 | 26340.0085 | 480 | 26313.7285
[15 empty] | 2019-07-17 08:00 | 27005.9191 | 26340.5597 | 480 | 26314.1679
[15 empty] | 2019-07-17 09:00 | 27005.9191 | 26341.111 | 480 | 26314.6031
[15 empty] | 2019-07-17 10:00 | 27005.9191 | 26341.6623 | 480 | 26315.034
[15 empty] | 2019-07-17 11:00 | 27005.9191 | 26342.2135 | 480 | 26315.4607
[15 empty] | 2019-07-17 12:00 | 27005.9191 | 26342.7648 | 480 | 26315.8831
[15 empty] | 2019-07-17 13:00 | 27005.9191 | 26343.3161 | 480 | 26316.3013
[15 empty] | 2019-07-17 14:00 | 27005.9191 | 26343.8673 | 480 | 26316.7152
[15 empty] | 2019-07-17 15:00 | 27005.9191 | 26344.4186 | 480 | 26317.1249
[15 empty] | 2019-07-17 16:00 | 27005.9191 | 26344.9699 | 480 | 26317.5304
[15 empty] | 2019-07-17 17:00 | 27005.9191 | 26345.5212 | 480 | 26317.9316
[15 empty] | 2019-07-17 18:00 | 27005.9191 | 26346.0724 | 480 | 26318.3286
[15 empty] | 2019-07-17 19:00 | 27005.9191 | 26346.6237 | 480 | 26318.7214
[15 empty] | 2019-07-17 20:00 | 27005.9191 | 26347.175 | 480 | 26319.1099
[15 empty] | 2019-07-17 21:00 | 27005.9191 | 26347.7262 | 480 | 26319.4941
[15 empty] | 2019-07-17 22:00 | 27005.9191 | 26348.2775 | 480 | 26319.8742
[15 empty] | 2019-07-17 23:00 | 27005.9191 | 26348.8288 | 480 | 26320.25
[15 empty] | 2019-07-18 | 27005.9191 | 26349.38 | 480 | 26320.6215
[15 empty] | 2019-07-18 01:00 | 27005.9191 | 26349.9313 | 480 | 26320.9888
[15 empty] | 2019-07-18 02:00 | 27005.9191 | 26350.4826 | 480 | 26321.3519
[15 empty] | 2019-07-18 03:00 | 27005.9191 | 26351.0339 | 480 | 26321.7107
[15 empty] | 2019-07-18 04:00 | 27005.9191 | 26351.5851 | 480 | 26322.0653
[15 empty] | 2019-07-18 05:00 | 27005.9191 | 26352.1364 | 480 | 26322.4156
[15 empty] | 2019-07-18 06:00 | 27005.9191 | 26352.6877 | 480 | 26322.7617
[15 empty] | 2019-07-18 07:00 | 27005.9191 | 26353.2389 | 480 | 26323.1036
[15 empty] | 2019-07-18 08:00 | 27005.9191 | 26353.7902 | 480 | 26323.4412
[15 empty] | 2019-07-18 09:00 | 27005.9191 | 26354.3415 | 480 | 26323.7746
[15 empty] | 2019-07-18 10:00 | 27005.9191 | 26354.8928 | 480 | 26324.1037
[15 empty] | 2019-07-18 11:00 | 27005.9191 | 26355.444 | 480 | 26324.4286
[15 empty] | 2019-07-18 12:00 | 27005.9191 | 26355.9953 | 480 | 26324.7493
[15 empty] | 2019-07-18 13:00 | 27005.9191 | 26356.5466 | 480 | 26325.0657
[15 empty] | 2019-07-18 14:00 | 27005.9191 | 26357.0978 | 480 | 26325.3778
[15 empty] | 2019-07-18 15:00 | 27005.9191 | 26357.6491 | 480 | 26325.6858
[15 empty] | 2019-07-18 16:00 | 27005.9191 | 26358.2004 | 480 | 26325.9895
[15 empty] | 2019-07-18 17:00 | 27005.9191 | 26358.7516 | 480 | 26326.2889
[15 empty] | 2019-07-18 18:00 | 27005.9191 | 26359.3029 | 480 | 26326.5841
[15 empty] | 2019-07-18 19:00 | 27005.9191 | 26359.8542 | 480 | 26326.8751
[15 empty] | 2019-07-18 20:00 | 27005.9191 | 26360.4055 | 480 | 26327.1618
[15 empty] | 2019-07-18 21:00 | 27005.9191 | 26360.9567 | 480 | 26327.4443
[15 empty] | 2019-07-18 22:00 | 27005.9191 | 26361.508 | 480 | 26327.7226
[15 empty] | 2019-07-18 23:00 | 27005.9191 | 26362.0593 | 480 | 26327.9966
[15 empty] | 2019-07-19 | 27005.9191 | 26362.6105 | 480 | 26328.2664
[15 empty] | 2019-07-19 01:00 | 27005.9191 | 26363.1618 | 480 | 26328.5319
[15 empty] | 2019-07-19 02:00 | 27005.9191 | 26363.7131 | 480 | 26328.7932
[15 empty] | 2019-07-19 03:00 | 27005.9191 | 26364.2643 | 480 | 26329.0502
[15 empty] | 2019-07-19 04:00 | 27005.9191 | 26364.8156 | 480 | 26329.303
[15 empty] | 2019-07-19 05:00 | 27005.9191 | 26365.3669 | 480 | 26329.5516
[15 empty] | 2019-07-19 06:00 | 27005.9191 | 26365.9182 | 480 | 26329.7959
[15 empty] | 2019-07-19 07:00 | 27005.9191 | 26366.4694 | 480 | 26330.036
[15 empty] | 2019-07-19 08:00 | 27005.9191 | 26367.0207 | 480 | 26330.2719
[15 empty] | 2019-07-19 09:00 | 27005.9191 | 26367.572 | 480 | 26330.5035
[15 empty] | 2019-07-19 10:00 | 27005.9191 | 26368.1232 | 480 | 26330.7308
[15 empty] | 2019-07-19 11:00 | 27005.9191 | 26368.6745 | 480 | 26330.954
[15 empty] | 2019-07-19 12:00 | 27005.9191 | 26369.2258 | 480 | 26331.1728
[15 empty] | 2019-07-19 13:00 | 27005.9191 | 26369.7771 | 480 | 26331.3875
[15 empty] | 2019-07-19 14:00 | 27005.9191 | 26370.3283 | 480 | 26331.5979
[15 empty] | 2019-07-19 15:00 | 27005.9191 | 26370.8796 | 480 | 26331.8041
[15 empty] | 2019-07-19 16:00 | 27005.9191 | 26371.4309 | 480 | 26332.006
[15 empty] | 2019-07-19 17:00 | 27005.9191 | 26371.9821 | 480 | 26332.2037
[15 empty] | 2019-07-19 18:00 | 27005.9191 | 26372.5334 | 480 | 26332.3971
[15 empty] | 2019-07-19 19:00 | 27005.9191 | 26373.0847 | 480 | 26332.5863
[15 empty] | 2019-07-19 20:00 | 27005.9191 | 26373.6359 | 480 | 26332.7713
[15 empty] | 2019-07-19 21:00 | 27005.9191 | 26374.1872 | 480 | 26332.952
[15 empty] | 2019-07-19 22:00 | 27005.9191 | 26374.7385 | 480 | 26333.1284
[15 empty] | 2019-07-19 23:00 | 27005.9191 | 26375.2898 | 480 | 26333.3007
[15 empty] | 2019-07-20 | 27005.9191 | 26375.841 | 480 | 26333.4687
[15 empty] | 2019-07-20 01:00 | 27005.9191 | 26376.3923 | 480 | 26333.6324
[15 empty] | 2019-07-20 02:00 | 27005.9191 | 26376.9436 | 480 | 26333.792
[15 empty] | 2019-07-20 03:00 | 27005.9191 | 26377.4948 | 480 | 26333.9472
[15 empty] | 2019-07-20 04:00 | 27005.9191 | 26378.0461 | 480 | 26334.0983
[15 empty] | 2019-07-20 05:00 | 27005.9191 | 26378.5974 | 480 | 26334.2451
[15 empty] | 2019-07-20 06:00 | 27005.9191 | 26379.1486 | 480 | 26334.3876
[15 empty] | 2019-07-20 07:00 | 27005.9191 | 26379.6999 | 480 | 26334.5259
[15 empty] | 2019-07-20 08:00 | 27005.9191 | 26380.2512 | 480 | 26334.66
[15 empty] | 2019-07-20 09:00 | 27005.9191 | 26380.8025 | 480 | 26334.7898
[15 empty] | 2019-07-20 10:00 | 27005.9191 | 26381.3537 | 480 | 26334.9154
[15 empty] | 2019-07-20 11:00 | 27005.9191 | 26381.905 | 480 | 26335.0368
[15 empty] | 2019-07-20 12:00 | 27005.9191 | 26382.4563 | 480 | 26335.1539
[15 empty] | 2019-07-20 13:00 | 27005.9191 | 26383.0075 | 480 | 26335.2667
[15 empty] | 2019-07-20 14:00 | 27005.9191 | 26383.5588 | 480 | 26335.3754
[15 empty] | 2019-07-20 15:00 | 27005.9191 | 26384.1101 | 480 | 26335.4798
[15 empty] | 2019-07-20 16:00 | 27005.9191 | 26384.6614 | 480 | 26335.5799
[15 empty] | 2019-07-20 17:00 | 27005.9191 | 26385.2126 | 480 | 26335.6758
[15 empty] | 2019-07-20 18:00 | 27005.9191 | 26385.7639 | 480 | 26335.7675
[15 empty] | 2019-07-20 19:00 | 27005.9191 | 26386.3152 | 480 | 26335.8549
[15 empty] | 2019-07-20 20:00 | 27005.9191 | 26386.8664 | 480 | 26335.9381
[15 empty] | 2019-07-20 21:00 | 27005.9191 | 26387.4177 | 480 | 26336.017
[15 empty] | 2019-07-20 22:00 | 27005.9191 | 26387.969 | 480 | 26336.0917
[15 empty] | 2019-07-20 23:00 | 27005.9191 | 26388.5202 | 480 | 26336.1622
[15 empty] | 2019-07-21 | 27005.9191 | 26389.0715 | 480 | 26336.2284
[15 empty] | 2019-07-21 01:00 | 27005.9191 | 26389.6228 | 480 | 26336.2904
[15 empty] | 2019-07-21 02:00 | 27005.9191 | 26390.1741 | 480 | 26336.3501
[15 empty] | 2019-07-21 03:00 | 27005.9191 | 26390.7253 | 480 | 26336.4076
[15 empty] | 2019-07-21 04:00 | 27005.9191 | 26391.2766 | 480 | 26336.4628
[15 empty] | 2019-07-21 05:00 | 27005.9191 | 26391.8279 | 480 | 26336.5158
[15 empty] | 2019-07-21 06:00 | 27005.9191 | 26392.3791 | 480 | 26336.5665
[15 empty] | 2019-07-21 07:00 | 27005.9191 | 26392.9304 | 480 | 26336.615
[15 empty] | 2019-07-21 08:00 | 27005.9191 | 26393.4817 | 480 | 26336.6612
[15 empty] | 2019-07-21 09:00 | 27005.9191 | 26394.0329 | 480 | 26336.7051
[15 empty] | 2019-07-21 10:00 | 27005.9191 | 26394.5842 | 480 | 26336.7468
[15 empty] | 2019-07-21 11:00 | 27005.9191 | 26395.1355 | 480 | 26336.7862
[15 empty] | 2019-07-21 12:00 | 27005.9191 | 26395.6868 | 480 | 26336.8234
[15 empty] | 2019-07-21 13:00 | 27005.9191 | 26396.238 | 480 | 26336.8583
[15 empty] | 2019-07-21 14:00 | 27005.9191 | 26396.7893 | 480 | 26336.891
[15 empty] | 2019-07-21 15:00 | 27005.9191 | 26397.3406 | 480 | 26336.9214
[15 empty] | 2019-07-21 16:00 | 27005.9191 | 26397.8918 | 480 | 26336.9496
[15 empty] | 2019-07-21 17:00 | 27005.9191 | 26398.4431 | 480 | 26336.9755
[15 empty] | 2019-07-21 18:00 | 27005.9191 | 26398.9944 | 480 | 26336.9991
[15 empty] | 2019-07-21 19:00 | 27005.9191 | 26399.5457 | 480 | 26337.0205
[15 empty] | 2019-07-21 20:00 | 27005.9191 | 26400.0969 | 480 | 26337.0397
[15 empty] | 2019-07-21 21:00 | 27005.9191 | 26400.6482 | 480 | 26337.0566
[15 empty] | 2019-07-21 22:00 | 27005.9191 | 26401.1995 | 480 | 26337.0712
[15 empty] | 2019-07-21 23:00 | 27005.9191 | 26401.7507 | 480 | 26337.0836
[15 empty] | 2019-07-22 | 27005.9191 | 26402.302 | 480 | 26337.0937
[15 empty] | 2019-07-22 01:00 | 27005.9191 | 26402.8533 | 480 | 26337.1016
[15 empty] | 2019-07-22 02:00 | 27005.9191 | 26403.4045 | 480 | 26337.1072
[15 empty] | 2019-07-22 03:00 | 27005.9191 | 26403.9558 | 480 | 26337.1105
[15 empty] | 2019-07-22 04:00 | 27005.9191 | 26404.5071 | 480 | 26337.1116
[15 empty] | 2019-07-22 05:00 | 27005.9191 | 26405.0584 | 480 | 26337.1105
[15 empty] | 2019-07-22 06:00 | 27005.9191 | 26405.6096 | 480 | 26337.1071
[15 empty] | 2019-07-22 07:00 | 27005.9191 | 26406.1609 | 480 | 26337.1014
[15 empty] | 2019-07-22 08:00 | 27005.9191 | 26406.7122 | 480 | 26337.0935
[15 empty] | 2019-07-22 09:00 | 27005.9191 | 26407.2634 | 480 | 26337.0833
[15 empty] | 2019-07-22 10:00 | 27005.9191 | 26407.8147 | 480 | 26337.0709
[15 empty] | 2019-07-22 11:00 | 27005.9191 | 26408.366 | 480 | 26337.0562
[15 empty] | 2019-07-22 12:00 | 27005.9191 | 26408.9172 | 480 | 26337.0393
[15 empty] | 2019-07-22 13:00 | 27005.9191 | 26409.4685 | 480 | 26337.0201
[15 empty] | 2019-07-22 14:00 | 27005.9191 | 26410.0198 | 480 | 26336.9987
[15 empty] | 2019-07-22 15:00 | 27005.9191 | 26410.5711 | 480 | 26336.975
[15 empty] | 2019-07-22 16:00 | 27005.9191 | 26411.1223 | 480 | 26336.949
[15 empty] | 2019-07-22 17:00 | 27005.9191 | 26411.6736 | 480 | 26336.9208
[15 empty] | 2019-07-22 18:00 | 27005.9191 | 26412.2249 | 480 | 26336.8903
[15 empty] | 2019-07-22 19:00 | 27005.9191 | 26412.7761 | 480 | 26336.8576
[15 empty] | 2019-07-22 20:00 | 27005.9191 | 26413.3274 | 480 | 26336.8226
[15 empty] | 2019-07-22 21:00 | 27005.9191 | 26413.8787 | 480 | 26336.7854
[15 empty] | 2019-07-22 22:00 | 27005.9191 | 26414.4299 | 480 | 26336.7459
[15 empty] | 2019-07-22 23:00 | 27005.9191 | 26414.9812 | 480 | 26336.7042
[15 empty] | 2019-07-23 | 27005.9191 | 26415.5325 | 480 | 26336.6602
[15 empty] | 2019-07-23 01:00 | 27005.9191 | 26416.0838 | 480 | 26336.6139
[15 empty] | 2019-07-23 02:00 | 27005.9191 | 26416.635 | 480 | 26336.5654
[15 empty] | 2019-07-23 03:00 | 27005.9191 | 26417.1863 | 480 | 26336.5147
[15 empty] | 2019-07-23 04:00 | 27005.9191 | 26417.7376 | 480 | 26336.4617
[15 empty] | 2019-07-23 05:00 | 27005.9191 | 26418.2888 | 480 | 26336.4064
[15 empty] | 2019-07-23 06:00 | 27005.9191 | 26418.8401 | 480 | 26336.3489
[15 empty] | 2019-07-23 07:00 | 27005.9191 | 26419.3914 | 480 | 26336.2891
[15 empty] | 2019-07-23 08:00 | 27005.9191 | 26419.9427 | 480 | 26336.2271
[15 empty] | 2019-07-23 09:00 | 27005.9191 | 26420.4939 | 480 | 26336.1628
[15 empty] | 2019-07-23 10:00 | 27005.9191 | 26421.0452 | 480 | 26336.0963
[15 empty] | 2019-07-23 11:00 | 27005.9191 | 26421.5965 | 480 | 26336.0275
[15 empty] | 2019-07-23 12:00 | 27005.9191 | 26422.1477 | 480 | 26335.9564
[15 empty] | 2019-07-23 13:00 | 27005.9191 | 26422.699 | 480 | 26335.8831
[15 empty] | 2019-07-23 14:00 | 27005.9191 | 26423.2503 | 480 | 26335.8076
[15 empty] | 2019-07-23 15:00 | 27005.9191 | 26423.8015 | 480 | 26335.7297
[15 empty] | 2019-07-23 16:00 | 27005.9191 | 26424.3528 | 480 | 26335.6497
[15 empty] | 2019-07-23 17:00 | 27005.9191 | 26424.9041 | 480 | 26335.5673
[15 empty] | 2019-07-23 18:00 | 27005.9191 | 26425.4554 | 480 | 26335.4828
[15 empty] | 2019-07-23 19:00 | 27005.9191 | 26426.0066 | 480 | 26335.3959
[15 empty] | 2019-07-23 20:00 | 27005.9191 | 26426.5579 | 480 | 26335.3068
[15 empty] | 2019-07-23 21:00 | 27005.9191 | 26427.1092 | 480 | 26335.2155
[15 empty] | 2019-07-23 22:00 | 27005.9191 | 26427.6604 | 480 | 26335.1219
[15 empty] | 2019-07-23 23:00 | 27005.9191 | 26428.2117 | 480 | 26335.0261
[15 empty] | 2019-07-24 | 27005.9191 | 26428.763 | 480 | 26334.9279
[15 empty] | 2019-07-24 01:00 | 27005.9191 | 26429.3142 | 480 | 26334.8276
[15 empty] | 2019-07-24 02:00 | 27005.9191 | 26429.8655 | 480 | 26334.725
[15 empty] | 2019-07-24 03:00 | 27005.9191 | 26430.4168 | 480 | 26334.6201
[15 empty] | 2019-07-24 04:00 | 27005.9191 | 26430.9681 | 480 | 26334.513
[15 empty] | 2019-07-24 05:00 | 27005.9191 | 26431.5193 | 480 | 26334.4036
[15 empty] | 2019-07-24 06:00 | 27005.9191 | 26432.0706 | 480 | 26334.292
[15 empty] | 2019-07-24 07:00 | 27005.9191 | 26432.6219 | 480 | 26334.1781
[15 empty] | 2019-07-24 08:00 | 27005.9191 | 26433.1731 | 480 | 26334.0619
[15 empty] | 2019-07-24 09:00 | 27005.9191 | 26433.7244 | 480 | 26333.9435
[15 empty] | 2019-07-24 10:00 | 27005.9191 | 26434.2757 | 480 | 26333.8229
[15 empty] | 2019-07-24 11:00 | 27005.9191 | 26434.827 | 480 | 26333.7
[15 empty] | 2019-07-24 12:00 | 27005.9191 | 26435.3782 | 480 | 26333.5748
[15 empty] | 2019-07-24 13:00 | 27005.9191 | 26435.9295 | 480 | 26333.4474
[15 empty] | 2019-07-24 14:00 | 27005.9191 | 26436.4808 | 480 | 26333.3177
[15 empty] | 2019-07-24 15:00 | 27005.9191 | 26437.032 | 480 | 26333.1858
[15 empty] | 2019-07-24 16:00 | 27005.9191 | 26437.5833 | 480 | 26333.0516
[15 empty] | 2019-07-24 17:00 | 27005.9191 | 26438.1346 | 480 | 26332.9151
[15 empty] | 2019-07-24 18:00 | 27005.9191 | 26438.6858 | 480 | 26332.7765
[15 empty] | 2019-07-24 19:00 | 27005.9191 | 26439.2371 | 480 | 26332.6355
[15 empty] | 2019-07-24 20:00 | 27005.9191 | 26439.7884 | 480 | 26332.4923
[15 empty] | 2019-07-24 21:00 | 27005.9191 | 26440.3397 | 480 | 26332.3468
[15 empty] | 2019-07-24 22:00 | 27005.9191 | 26440.8909 | 480 | 26332.1991
[15 empty] | 2019-07-24 23:00 | 27005.9191 | 26441.4422 | 480 | 26332.0492
[15 empty] | 2019-07-25 | 27005.9191 | 26441.9935 | 480 | 26331.8969
[15 empty] | 2019-07-25 01:00 | 27005.9191 | 26442.5447 | 480 | 26331.7425
[15 empty] | 2019-07-25 02:00 | 27005.9191 | 26443.096 | 480 | 26331.5857
[15 empty] | 2019-07-25 03:00 | 27005.9191 | 26443.6473 | 480 | 26331.4268
[15 empty] | 2019-07-25 04:00 | 27005.9191 | 26444.1985 | 480 | 26331.2655
[15 empty] | 2019-07-25 05:00 | 27005.9191 | 26444.7498 | 480 | 26331.102
[15 empty] | 2019-07-25 06:00 | 27005.9191 | 26445.3011 | 480 | 26330.9363
[15 empty] | 2019-07-25 07:00 | 27005.9191 | 26445.8524 | 480 | 26330.7683
[15 empty] | 2019-07-25 08:00 | 27005.9191 | 26446.4036 | 480 | 26330.598
[15 empty] | 2019-07-25 09:00 | 27005.9191 | 26446.9549 | 480 | 26330.4255
[15 empty] | 2019-07-25 10:00 | 27005.9191 | 26447.5062 | 480 | 26330.2507
[15 empty] | 2019-07-25 11:00 | 27005.9191 | 26448.0574 | 480 | 26330.0737
[15 empty] | 2019-07-25 12:00 | 27005.9191 | 26448.6087 | 480 | 26329.8944
[15 empty] | 2019-07-25 13:00 | 27005.9191 | 26449.16 | 480 | 26329.7129
[15 empty] | 2019-07-25 14:00 | 27005.9191 | 26449.7113 | 480 | 26329.5291
[15 empty] | 2019-07-25 15:00 | 27005.9191 | 26450.2625 | 480 | 26329.343
[15 empty] | 2019-07-25 16:00 | 27005.9191 | 26450.8138 | 480 | 26329.1547
[15 empty] | 2019-07-25 17:00 | 27005.9191 | 26451.3651 | 480 | 26328.9642
[15 empty] | 2019-07-25 18:00 | 27005.9191 | 26451.9163 | 480 | 26328.7714
[15 empty] | 2019-07-25 19:00 | 27005.9191 | 26452.4676 | 480 | 26328.5763
[15 empty] | 2019-07-25 20:00 | 27005.9191 | 26453.0189 | 480 | 26328.379
[15 empty] | 2019-07-25 21:00 | 27005.9191 | 26453.5701 | 480 | 26328.1794
[15 empty] | 2019-07-25 22:00 | 27005.9191 | 26454.1214 | 480 | 26327.9776
[15 empty] | 2019-07-25 23:00 | 27005.9191 | 26454.6727 | 480 | 26327.7735
[15 empty] | 2019-07-26 | 27005.9191 | 26455.224 | 480 | 26327.5672
[15 empty] | 2019-07-26 01:00 | 27005.9191 | 26455.7752 | 480 | 26327.3586
[15 empty] | 2019-07-26 02:00 | 27005.9191 | 26456.3265 | 480 | 26327.1477
[15 empty] | 2019-07-26 03:00 | 27005.9191 | 26456.8778 | 480 | 26326.9346
[15 empty] | 2019-07-26 04:00 | 27005.9191 | 26457.429 | 480 | 26326.7193
[15 empty] | 2019-07-26 05:00 | 27005.9191 | 26457.9803 | 480 | 26326.5017
[15 empty] | 2019-07-26 06:00 | 27005.9191 | 26458.5316 | 480 | 26326.2818
[15 empty] | 2019-07-26 07:00 | 27005.9191 | 26459.0828 | 480 | 26326.0597
[15 empty] | 2019-07-26 08:00 | 27005.9191 | 26459.6341 | 480 | 26325.8353
[15 empty] | 2019-07-26 09:00 | 27005.9191 | 26460.1854 | 480 | 26325.6087
[15 empty] | 2019-07-26 10:00 | 27005.9191 | 26460.7367 | 480 | 26325.3798
[15 empty] | 2019-07-26 11:00 | 27005.9191 | 26461.2879 | 480 | 26325.1487
[15 empty] | 2019-07-26 12:00 | 27005.9191 | 26461.8392 | 480 | 26324.9153
[15 empty] | 2019-07-26 13:00 | 27005.9191 | 26462.3905 | 480 | 26324.6796
[15 empty] | 2019-07-26 14:00 | 27005.9191 | 26462.9417 | 480 | 26324.4417
[15 empty] | 2019-07-26 15:00 | 27005.9191 | 26463.493 | 480 | 26324.2016
[15 empty] | 2019-07-26 16:00 | 27005.9191 | 26464.0443 | 480 | 26323.9592
[15 empty] | 2019-07-26 17:00 | 27005.9191 | 26464.5956 | 480 | 26323.7145
[15 empty] | 2019-07-26 18:00 | 27005.9191 | 26465.1468 | 480 | 26323.4676
[15 empty] | 2019-07-26 19:00 | 27005.9191 | 26465.6981 | 480 | 26323.2184
[15 empty] | 2019-07-26 20:00 | 27005.9191 | 26466.2494 | 480 | 26322.9669
[15 empty] | 2019-07-26 21:00 | 27005.9191 | 26466.8006 | 480 | 26322.7133
[15 empty] | 2019-07-26 22:00 | 27005.9191 | 26467.3519 | 480 | 26322.4573
[15 empty] | 2019-07-26 23:00 | 27005.9191 | 26467.9032 | 480 | 26322.1991
[15 empty] | 2019-07-27 | 27005.9191 | 26468.4544 | 480 | 26321.9387
[15 empty] | 2019-07-27 01:00 | 27005.9191 | 26469.0057 | 480 | 26321.676
[15 empty] | 2019-07-27 02:00 | 27005.9191 | 26469.557 | 480 | 26321.411
[15 empty] | 2019-07-27 03:00 | 27005.9191 | 26470.1083 | 480 | 26321.1438
[15 empty] | 2019-07-27 04:00 | 27005.9191 | 26470.6595 | 480 | 26320.8743
[15 empty] | 2019-07-27 05:00 | 27005.9191 | 26471.2108 | 480 | 26320.6026
[15 empty] | 2019-07-27 06:00 | 27005.9191 | 26471.7621 | 480 | 26320.3286
[15 empty] | 2019-07-27 07:00 | 27005.9191 | 26472.3133 | 480 | 26320.0524
[15 empty] | 2019-07-27 08:00 | 27005.9191 | 26472.8646 | 480 | 26319.7739
[15 empty] | 2019-07-27 09:00 | 27005.9191 | 26473.4159 | 480 | 26319.4931
[15 empty] | 2019-07-27 10:00 | 27005.9191 | 26473.9671 | 480 | 26319.2101
[15 empty] | 2019-07-27 11:00 | 27005.9191 | 26474.5184 | 480 | 26318.9249
[15 empty] | 2019-07-27 12:00 | 27005.9191 | 26475.0697 | 480 | 26318.6374
[15 empty] | 2019-07-27 13:00 | 27005.9191 | 26475.621 | 480 | 26318.3476
[15 empty] | 2019-07-27 14:00 | 27005.9191 | 26476.1722 | 480 | 26318.0556
[15 empty] | 2019-07-27 15:00 | 27005.9191 | 26476.7235 | 480 | 26317.7613
[15 empty] | 2019-07-27 16:00 | 27005.9191 | 26477.2748 | 480 | 26317.4648
[15 empty] | 2019-07-27 17:00 | 27005.9191 | 26477.826 | 480 | 26317.166
[15 empty] | 2019-07-27 18:00 | 27005.9191 | 26478.3773 | 480 | 26316.865
[15 empty] | 2019-07-27 19:00 | 27005.9191 | 26478.9286 | 480 | 26316.5617
[15 empty] | 2019-07-27 20:00 | 27005.9191 | 26479.4798 | 480 | 26316.2561
[15 empty] | 2019-07-27 21:00 | 27005.9191 | 26480.0311 | 480 | 26315.9483
[15 empty] | 2019-07-27 22:00 | 27005.9191 | 26480.5824 | 480 | 26315.6383
[15 empty] | 2019-07-27 23:00 | 27005.9191 | 26481.1337 | 480 | 26315.326
[15 empty] | 2019-07-28 | 27005.9191 | 26481.6849 | 480 | 26315.0114
[15 empty] | 2019-07-28 01:00 | 27005.9191 | 26482.2362 | 480 | 26314.6946
[15 empty] | 2019-07-28 02:00 | 27005.9191 | 26482.7875 | 480 | 26314.3755
[15 empty] | 2019-07-28 03:00 | 27005.9191 | 26483.3387 | 480 | 26314.0542
[15 empty] | 2019-07-28 04:00 | 27005.9191 | 26483.89 | 480 | 26313.7306
[15 empty] | 2019-07-28 05:00 | 27005.9191 | 26484.4413 | 480 | 26313.4048
[15 empty] | 2019-07-28 06:00 | 27005.9191 | 26484.9926 | 480 | 26313.0767
[15 empty] | 2019-07-28 07:00 | 27005.9191 | 26485.5438 | 480 | 26312.7463
[15 empty] | 2019-07-28 08:00 | 27005.9191 | 26486.0951 | 480 | 26312.4137
[15 empty] | 2019-07-28 09:00 | 27005.9191 | 26486.6464 | 480 | 26312.0788
[15 empty] | 2019-07-28 10:00 | 27005.9191 | 26487.1976 | 480 | 26311.7417
[15 empty] | 2019-07-28 11:00 | 27005.9191 | 26487.7489 | 480 | 26311.4024
[15 empty] | 2019-07-28 12:00 | 27005.9191 | 26488.3002 | 480 | 26311.0607
[15 empty] | 2019-07-28 13:00 | 27005.9191 | 26488.8514 | 480 | 26310.7169
[15 empty] | 2019-07-28 14:00 | 27005.9191 | 26489.4027 | 480 | 26310.3707
[15 empty] | 2019-07-28 15:00 | 27005.9191 | 26489.954 | 480 | 26310.0223
[15 empty] | 2019-07-28 16:00 | 27005.9191 | 26490.5053 | 480 | 26309.6717
[15 empty] | 2019-07-28 17:00 | 27005.9191 | 26491.0565 | 480 | 26309.3188
[15 empty] | 2019-07-28 18:00 | 27005.9191 | 26491.6078 | 480 | 26308.9636
[15 empty] | 2019-07-28 19:00 | 27005.9191 | 26492.1591 | 480 | 26308.6062
[15 empty] | 2019-07-28 20:00 | 27005.9191 | 26492.7103 | 480 | 26308.2466
[15 empty] | 2019-07-28 21:00 | 27005.9191 | 26493.2616 | 480 | 26307.8847
[15 empty] | 2019-07-28 22:00 | 27005.9191 | 26493.8129 | 480 | 26307.5205
[15 empty] | 2019-07-28 23:00 | 27005.9191 | 26494.3641 | 480 | 26307.1541
[15 empty] | 2019-07-29 | 27005.9191 | 26494.9154 | 480 | 26306.7854
[15 empty] | 2019-07-29 01:00 | 27005.9191 | 26495.4667 | 480 | 26306.4144
[15 empty] | 2019-07-29 02:00 | 27005.9191 | 26496.018 | 480 | 26306.0413
[15 empty] | 2019-07-29 03:00 | 27005.9191 | 26496.5692 | 480 | 26305.6658
[15 empty] | 2019-07-29 04:00 | 27005.9191 | 26497.1205 | 480 | 26305.2881
[15 empty] | 2019-07-29 05:00 | 27005.9191 | 26497.6718 | 480 | 26304.9082
[15 empty] | 2019-07-29 06:00 | 27005.9191 | 26498.223 | 480 | 26304.5259
[15 empty] | 2019-07-29 07:00 | 27005.9191 | 26498.7743 | 480 | 26304.1415
[15 empty] | 2019-07-29 08:00 | 27005.9191 | 26499.3256 | 480 | 26303.7548
[15 empty] | 2019-07-29 09:00 | 27005.9191 | 26499.8769 | 480 | 26303.3658
[15 empty] | 2019-07-29 10:00 | 27005.9191 | 26500.4281 | 480 | 26302.9746
[15 empty] | 2019-07-29 11:00 | 27005.9191 | 26500.9794 | 480 | 26302.5811
[15 empty] | 2019-07-29 12:00 | 27005.9191 | 26501.5307 | 480 | 26302.1853
[15 empty] | 2019-07-29 13:00 | 27005.9191 | 26502.0819 | 480 | 26301.7873
[15 empty] | 2019-07-29 14:00 | 27005.9191 | 26502.6332 | 480 | 26301.3871
[15 empty] | 2019-07-29 15:00 | 27005.9191 | 26503.1845 | 480 | 26300.9846
[15 empty] | 2019-07-29 16:00 | 27005.9191 | 26503.7357 | 480 | 26300.5798
[15 empty] | 2019-07-29 17:00 | 27005.9191 | 26504.287 | 480 | 26300.1728
[15 empty] | 2019-07-29 18:00 | 27005.9191 | 26504.8383 | 480 | 26299.7636
[15 empty] | 2019-07-29 19:00 | 27005.9191 | 26505.3896 | 480 | 26299.352
[15 empty] | 2019-07-29 20:00 | 27005.9191 | 26505.9408 | 480 | 26298.9383
[15 empty] | 2019-07-29 21:00 | 27005.9191 | 26506.4921 | 480 | 26298.5222
[15 empty] | 2019-07-29 22:00 | 27005.9191 | 26507.0434 | 480 | 26298.1039
[15 empty] | 2019-07-29 23:00 | 27005.9191 | 26507.5946 | 480 | 26297.6834
[15 empty] | 2019-07-30 | 27005.9191 | 26508.1459 | 480 | 26297.2606
[15 empty] | 2019-07-30 01:00 | 27005.9191 | 26508.6972 | 480 | 26296.8356
[15 empty] | 2019-07-30 02:00 | 27005.9191 | 26509.2484 | 480 | 26296.4082
[15 empty] | 2019-07-30 03:00 | 27005.9191 | 26509.7997 | 480 | 26295.9787
[15 empty] | 2019-07-30 04:00 | 27005.9191 | 26510.351 | 480 | 26295.5469
[15 empty] | 2019-07-30 05:00 | 27005.9191 | 26510.9023 | 480 | 26295.1128
[15 empty] | 2019-07-30 06:00 | 27005.9191 | 26511.4535 | 480 | 26294.6765
[15 empty] | 2019-07-30 07:00 | 27005.9191 | 26512.0048 | 480 | 26294.2379
[15 empty] | 2019-07-30 08:00 | 27005.9191 | 26512.5561 | 480 | 26293.7971
[15 empty] | 2019-07-30 09:00 | 27005.9191 | 26513.1073 | 480 | 26293.354
[15 empty] | 2019-07-30 10:00 | 27005.9191 | 26513.6586 | 480 | 26292.9086
[15 empty] | 2019-07-30 11:00 | 27005.9191 | 26514.2099 | 480 | 26292.461
[15 empty] | 2019-07-30 12:00 | 27005.9191 | 26514.7612 | 480 | 26292.0112
[15 empty] | 2019-07-30 13:00 | 27005.9191 | 26515.3124 | 480 | 26291.5591
[15 empty] | 2019-07-30 14:00 | 27005.9191 | 26515.8637 | 480 | 26291.1047
[15 empty] | 2019-07-30 15:00 | 27005.9191 | 26516.415 | 480 | 26290.6481
[15 empty] | 2019-07-30 16:00 | 27005.9191 | 26516.9662 | 480 | 26290.1892
[15 empty] | 2019-07-30 17:00 | 27005.9191 | 26517.5175 | 480 | 26289.7281
[15 empty] | 2019-07-30 18:00 | 27005.9191 | 26518.0688 | 480 | 26289.2647
[15 empty] | 2019-07-30 19:00 | 27005.9191 | 26518.62 | 480 | 26288.7991
[15 empty] | 2019-07-30 20:00 | 27005.9191 | 26519.1713 | 480 | 26288.3312
[15 empty] | 2019-07-30 21:00 | 27005.9191 | 26519.7226 | 480 | 26287.861
[15 empty] | 2019-07-30 22:00 | 27005.9191 | 26520.2739 | 480 | 26287.3886
[15 empty] | 2019-07-30 23:00 | 27005.9191 | 26520.8251 | 480 | 26286.914
[15 empty] | 2019-07-31 | 27005.9191 | 26521.3764 | 480 | 26286.4371
[15 empty] | 2019-07-31 01:00 | 27005.9191 | 26521.9277 | 480 | 26285.9579
[15 empty] | 2019-07-31 02:00 | 27005.9191 | 26522.4789 | 480 | 26285.4765
[15 empty] | 2019-07-31 03:00 | 27005.9191 | 26523.0302 | 480 | 26284.9928
[15 empty] | 2019-07-31 04:00 | 27005.9191 | 26523.5815 | 480 | 26284.5069
[15 empty] | 2019-07-31 05:00 | 27005.9191 | 26524.1327 | 480 | 26284.0187
[15 empty] | 2019-07-31 06:00 | 27005.9191 | 26524.684 | 480 | 26283.5283
[15 empty] | 2019-07-31 07:00 | 27005.9191 | 26525.2353 | 480 | 26283.0356
[15 empty] | 2019-07-31 08:00 | 27005.9191 | 26525.7866 | 480 | 26282.5406
[15 empty] | 2019-07-31 09:00 | 27005.9191 | 26526.3378 | 480 | 26282.0434
[15 empty] | 2019-07-31 10:00 | 27005.9191 | 26526.8891 | 480 | 26281.544
[15 empty] | 2019-07-31 11:00 | 27005.9191 | 26527.4404 | 480 | 26281.0422
[15 empty] | 2019-07-31 12:00 | 27005.9191 | 26527.9916 | 480 | 26280.5383
[15 empty] | 2019-07-31 13:00 | 27005.9191 | 26528.5429 | 480 | 26280.0321
[15 empty] | 2019-07-31 14:00 | 27005.9191 | 26529.0942 | 480 | 26279.5236
[15 empty] | 2019-07-31 15:00 | 27005.9191 | 26529.6455 | 480 | 26279.0128
[15 empty] | 2019-07-31 16:00 | 27005.9191 | 26530.1967 | 480 | 26278.4999
[15 empty] | 2019-07-31 17:00 | 27005.9191 | 26530.748 | 480 | 26277.9846
[15 empty] | 2019-07-31 18:00 | 27005.9191 | 26531.2993 | 480 | 26277.4671
[15 empty] | 2019-07-31 19:00 | 27005.9191 | 26531.8505 | 480 | 26276.9474
[15 empty] | 2019-07-31 20:00 | 27005.9191 | 26532.4018 | 480 | 26276.4254
[15 empty] | 2019-07-31 21:00 | 27005.9191 | 26532.9531 | 480 | 26275.9011
[15 empty] | 2019-07-31 22:00 | 27005.9191 | 26533.5043 | 480 | 26275.3746
[15 empty] | 2019-07-31 23:00 | 27005.9191 | 26534.0556 | 480 | 26274.8458
[14 empty] | August | 2019-08-01 | 26063.2947 | 26534.6069 | 480 | 26274.3148
[15 empty] | 2019-08-01 01:00 | 26063.2947 | 26532.9913 | 480 | 26273.7815
[15 empty] | 2019-08-01 02:00 | 26063.2947 | 26531.3757 | 480 | 26273.246
[15 empty] | 2019-08-01 03:00 | 26063.2947 | 26529.7602 | 480 | 26272.7082
[15 empty] | 2019-08-01 04:00 | 26063.2947 | 26528.1446 | 480 | 26272.1681
[15 empty] | 2019-08-01 05:00 | 26063.2947 | 26526.529 | 480 | 26271.6258
[15 empty] | 2019-08-01 06:00 | 26063.2947 | 26524.9134 | 480 | 26271.0813
[15 empty] | 2019-08-01 07:00 | 26063.2947 | 26523.2979 | 480 | 26270.5345
[15 empty] | 2019-08-01 08:00 | 26063.2947 | 26521.6823 | 480 | 26269.9854
[15 empty] | 2019-08-01 09:00 | 26063.2947 | 26520.0667 | 480 | 26269.4341
[15 empty] | 2019-08-01 10:00 | 26063.2947 | 26518.4511 | 480 | 26268.8805
[15 empty] | 2019-08-01 11:00 | 26063.2947 | 26516.8356 | 480 | 26268.3247
[15 empty] | 2019-08-01 12:00 | 26063.2947 | 26515.22 | 480 | 26267.7666
[15 empty] | 2019-08-01 13:00 | 26063.2947 | 26513.6044 | 480 | 26267.2063
[15 empty] | 2019-08-01 14:00 | 26063.2947 | 26511.9888 | 480 | 26266.6437
[15 empty] | 2019-08-01 15:00 | 26063.2947 | 26510.3732 | 480 | 26266.0788
[15 empty] | 2019-08-01 16:00 | 26063.2947 | 26508.7577 | 480 | 26265.5117
[15 empty] | 2019-08-01 17:00 | 26063.2947 | 26507.1421 | 480 | 26264.9424
[15 empty] | 2019-08-01 18:00 | 26063.2947 | 26505.5265 | 480 | 26264.3708
[15 empty] | 2019-08-01 19:00 | 26063.2947 | 26503.9109 | 480 | 26263.7969
[15 empty] | 2019-08-01 20:00 | 26063.2947 | 26502.2954 | 480 | 26263.2208
[15 empty] | 2019-08-01 21:00 | 26063.2947 | 26500.6798 | 480 | 26262.6424
[15 empty] | 2019-08-01 22:00 | 26063.2947 | 26499.0642 | 480 | 26262.0618
[15 empty] | 2019-08-01 23:00 | 26063.2947 | 26497.4486 | 480 | 26261.4789
[15 empty] | 2019-08-02 | 26063.2947 | 26495.8331 | 480 | 26260.8937
[15 empty] | 2019-08-02 01:00 | 26063.2947 | 26494.2175 | 480 | 26260.3063
[15 empty] | 2019-08-02 02:00 | 26063.2947 | 26492.6019 | 480 | 26259.7167
[15 empty] | 2019-08-02 03:00 | 26063.2947 | 26490.9863 | 480 | 26259.1248
[15 empty] | 2019-08-02 04:00 | 26063.2947 | 26489.3708 | 480 | 26258.5306
[15 empty] | 2019-08-02 05:00 | 26063.2947 | 26487.7552 | 480 | 26257.9342
[15 empty] | 2019-08-02 06:00 | 26063.2947 | 26486.1396 | 480 | 26257.3356
[15 empty] | 2019-08-02 07:00 | 26063.2947 | 26484.524 | 480 | 26256.7346
[15 empty] | 2019-08-02 08:00 | 26063.2947 | 26482.9085 | 480 | 26256.1315
[15 empty] | 2019-08-02 09:00 | 26063.2947 | 26481.2929 | 480 | 26255.526
[15 empty] | 2019-08-02 10:00 | 26063.2947 | 26479.6773 | 480 | 26254.9183
[15 empty] | 2019-08-02 11:00 | 26063.2947 | 26478.0617 | 480 | 26254.3084
[15 empty] | 2019-08-02 12:00 | 26063.2947 | 26476.4462 | 480 | 26253.6962
[15 empty] | 2019-08-02 13:00 | 26063.2947 | 26474.8306 | 480 | 26253.0817
[15 empty] | 2019-08-02 14:00 | 26063.2947 | 26473.215 | 480 | 26252.465
[15 empty] | 2019-08-02 15:00 | 26063.2947 | 26471.5994 | 480 | 26251.8461
[15 empty] | 2019-08-02 16:00 | 26063.2947 | 26469.9839 | 480 | 26251.2249
[15 empty] | 2019-08-02 17:00 | 26063.2947 | 26468.3683 | 480 | 26250.6014
[15 empty] | 2019-08-02 18:00 | 26063.2947 | 26466.7527 | 480 | 26249.9757
[15 empty] | 2019-08-02 19:00 | 26063.2947 | 26465.1371 | 480 | 26249.3477
[15 empty] | 2019-08-02 20:00 | 26063.2947 | 26463.5216 | 480 | 26248.7174
[15 empty] | 2019-08-02 21:00 | 26063.2947 | 26461.906 | 480 | 26248.0849
[15 empty] | 2019-08-02 22:00 | 26063.2947 | 26460.2904 | 480 | 26247.4502
[15 empty] | 2019-08-02 23:00 | 26063.2947 | 26458.6748 | 480 | 26246.8132
[15 empty] | 2019-08-03 | 26063.2947 | 26457.0593 | 480 | 26246.1739
[15 empty] | 2019-08-03 01:00 | 26063.2947 | 26455.4437 | 480 | 26245.5324
[15 empty] | 2019-08-03 02:00 | 26063.2947 | 26453.8281 | 480 | 26244.8887
[15 empty] | 2019-08-03 03:00 | 26063.2947 | 26452.2125 | 480 | 26244.2427
[15 empty] | 2019-08-03 04:00 | 26063.2947 | 26450.5969 | 480 | 26243.5944
[15 empty] | 2019-08-03 05:00 | 26063.2947 | 26448.9814 | 480 | 26242.9439
[15 empty] | 2019-08-03 06:00 | 26063.2947 | 26447.3658 | 480 | 26242.2911
[15 empty] | 2019-08-03 07:00 | 26063.2947 | 26445.7502 | 480 | 26241.636
[15 empty] | 2019-08-03 08:00 | 26063.2947 | 26444.1346 | 480 | 26240.9787
[15 empty] | 2019-08-03 09:00 | 26063.2947 | 26442.5191 | 480 | 26240.3192
[15 empty] | 2019-08-03 10:00 | 26063.2947 | 26440.9035 | 480 | 26239.6574
[15 empty] | 2019-08-03 11:00 | 26063.2947 | 26439.2879 | 480 | 26238.9933
[15 empty] | 2019-08-03 12:00 | 26063.2947 | 26437.6723 | 480 | 26238.327
[15 empty] | 2019-08-03 13:00 | 26063.2947 | 26436.0568 | 480 | 26237.6585
[15 empty] | 2019-08-03 14:00 | 26063.2947 | 26434.4412 | 480 | 26236.9876
[15 empty] | 2019-08-03 15:00 | 26063.2947 | 26432.8256 | 480 | 26236.3146
[15 empty] | 2019-08-03 16:00 | 26063.2947 | 26431.21 | 480 | 26235.6392
[15 empty] | 2019-08-03 17:00 | 26063.2947 | 26429.5945 | 480 | 26234.9616
[15 empty] | 2019-08-03 18:00 | 26063.2947 | 26427.9789 | 480 | 26234.2818
[15 empty] | 2019-08-03 19:00 | 26063.2947 | 26426.3633 | 480 | 26233.5997
[15 empty] | 2019-08-03 20:00 | 26063.2947 | 26424.7477 | 480 | 26232.9153
[15 empty] | 2019-08-03 21:00 | 26063.2947 | 26423.1322 | 480 | 26232.2287
[15 empty] | 2019-08-03 22:00 | 26063.2947 | 26421.5166 | 480 | 26231.5399
[15 empty] | 2019-08-03 23:00 | 26063.2947 | 26419.901 | 480 | 26230.8488
[15 empty] | 2019-08-04 | 26063.2947 | 26418.2854 | 480 | 26230.1554
[15 empty] | 2019-08-04 01:00 | 26063.2947 | 26416.6699 | 480 | 26229.4598
[15 empty] | 2019-08-04 02:00 | 26063.2947 | 26415.0543 | 480 | 26228.7619
[15 empty] | 2019-08-04 03:00 | 26063.2947 | 26413.4387 | 480 | 26228.0618
[15 empty] | 2019-08-04 04:00 | 26063.2947 | 26411.8231 | 480 | 26227.3594
[15 empty] | 2019-08-04 05:00 | 26063.2947 | 26410.2076 | 480 | 26226.6547
[15 empty] | 2019-08-04 06:00 | 26063.2947 | 26408.592 | 480 | 26225.9478
[15 empty] | 2019-08-04 07:00 | 26063.2947 | 26406.9764 | 480 | 26225.2387
[15 empty] | 2019-08-04 08:00 | 26063.2947 | 26405.3608 | 480 | 26224.5273
[15 empty] | 2019-08-04 09:00 | 26063.2947 | 26403.7453 | 480 | 26223.8136
[15 empty] | 2019-08-04 10:00 | 26063.2947 | 26402.1297 | 480 | 26223.0977
[15 empty] | 2019-08-04 11:00 | 26063.2947 | 26400.5141 | 480 | 26222.3795
[15 empty] | 2019-08-04 12:00 | 26063.2947 | 26398.8985 | 480 | 26221.6591
[15 empty] | 2019-08-04 13:00 | 26063.2947 | 26397.283 | 480 | 26220.9364
[15 empty] | 2019-08-04 14:00 | 26063.2947 | 26395.6674 | 480 | 26220.2115
[15 empty] | 2019-08-04 15:00 | 26063.2947 | 26394.0518 | 480 | 26219.4843
[15 empty] | 2019-08-04 16:00 | 26063.2947 | 26392.4362 | 480 | 26218.7548
[15 empty] | 2019-08-04 17:00 | 26063.2947 | 26390.8206 | 480 | 26218.0231
[15 empty] | 2019-08-04 18:00 | 26063.2947 | 26389.2051 | 480 | 26217.2892
[15 empty] | 2019-08-04 19:00 | 26063.2947 | 26387.5895 | 480 | 26216.553
[15 empty] | 2019-08-04 20:00 | 26063.2947 | 26385.9739 | 480 | 26215.8145
[15 empty] | 2019-08-04 21:00 | 26063.2947 | 26384.3583 | 480 | 26215.0738
[15 empty] | 2019-08-04 22:00 | 26063.2947 | 26382.7428 | 480 | 26214.3308
[15 empty] | 2019-08-04 23:00 | 26063.2947 | 26381.1272 | 480 | 26213.5856
[15 empty] | 2019-08-05 | 26063.2947 | 26379.5116 | 480 | 26212.8381
[15 empty] | 2019-08-05 01:00 | 26063.2947 | 26377.896 | 480 | 26212.0884
[15 empty] | 2019-08-05 02:00 | 26063.2947 | 26376.2805 | 480 | 26211.3364
[15 empty] | 2019-08-05 03:00 | 26063.2947 | 26374.6649 | 480 | 26210.5821
[15 empty] | 2019-08-05 04:00 | 26063.2947 | 26373.0493 | 480 | 26209.8256
[15 empty] | 2019-08-05 05:00 | 26063.2947 | 26371.4337 | 480 | 26209.0668
[15 empty] | 2019-08-05 06:00 | 26063.2947 | 26369.8182 | 480 | 26208.3058
[15 empty] | 2019-08-05 07:00 | 26063.2947 | 26368.2026 | 480 | 26207.5426
[15 empty] | 2019-08-05 08:00 | 26063.2947 | 26366.587 | 480 | 26206.777
[15 empty] | 2019-08-05 09:00 | 26063.2947 | 26364.9714 | 480 | 26206.0093
[15 empty] | 2019-08-05 10:00 | 26063.2947 | 26363.3559 | 480 | 26205.2392
[15 empty] | 2019-08-05 11:00 | 26063.2947 | 26361.7403 | 480 | 26204.4669
[15 empty] | 2019-08-05 12:00 | 26063.2947 | 26360.1247 | 480 | 26203.6924
[15 empty] | 2019-08-05 13:00 | 26063.2947 | 26358.5091 | 480 | 26202.9156
[15 empty] | 2019-08-05 14:00 | 26063.2947 | 26356.8936 | 480 | 26202.1366
[15 empty] | 2019-08-05 15:00 | 26063.2947 | 26355.278 | 480 | 26201.3553
[15 empty] | 2019-08-05 16:00 | 26063.2947 | 26353.6624 | 480 | 26200.5717
[15 empty] | 2019-08-05 17:00 | 26063.2947 | 26352.0468 | 480 | 26199.7859
[15 empty] | 2019-08-05 18:00 | 26063.2947 | 26350.4313 | 480 | 26198.9978
[15 empty] | 2019-08-05 19:00 | 26063.2947 | 26348.8157 | 480 | 26198.2075
[15 empty] | 2019-08-05 20:00 | 26063.2947 | 26347.2001 | 480 | 26197.4149
[15 empty] | 2019-08-05 21:00 | 26063.2947 | 26345.5845 | 480 | 26196.6201
[15 empty] | 2019-08-05 22:00 | 26063.2947 | 26343.969 | 480 | 26195.823
[15 empty] | 2019-08-05 23:00 | 26063.2947 | 26342.3534 | 480 | 26195.0236
[15 empty] | 2019-08-06 | 26063.2947 | 26340.7378 | 480 | 26194.222
[15 empty] | 2019-08-06 01:00 | 26063.2947 | 26339.1222 | 480 | 26193.4182
[15 empty] | 2019-08-06 02:00 | 26063.2947 | 26337.5066 | 480 | 26192.6121
[15 empty] | 2019-08-06 03:00 | 26063.2947 | 26335.8911 | 480 | 26191.8037
[15 empty] | 2019-08-06 04:00 | 26063.2947 | 26334.2755 | 480 | 26190.9931
[15 empty] | 2019-08-06 05:00 | 26063.2947 | 26332.6599 | 480 | 26190.1802
[15 empty] | 2019-08-06 06:00 | 26063.2947 | 26331.0443 | 480 | 26189.3651
[15 empty] | 2019-08-06 07:00 | 26063.2947 | 26329.4288 | 480 | 26188.5477
[15 empty] | 2019-08-06 08:00 | 26063.2947 | 26327.8132 | 480 | 26187.7281
[15 empty] | 2019-08-06 09:00 | 26063.2947 | 26326.1976 | 480 | 26186.9062
[15 empty] | 2019-08-06 10:00 | 26063.2947 | 26324.582 | 480 | 26186.082
[15 empty] | 2019-08-06 11:00 | 26063.2947 | 26322.9665 | 480 | 26185.2556
[15 empty] | 2019-08-06 12:00 | 26063.2947 | 26321.3509 | 480 | 26184.427
[15 empty] | 2019-08-06 13:00 | 26063.2947 | 26319.7353 | 480 | 26183.5961
[15 empty] | 2019-08-06 14:00 | 26063.2947 | 26318.1197 | 480 | 26182.7629
[15 empty] | 2019-08-06 15:00 | 26063.2947 | 26316.5042 | 480 | 26181.9275
[15 empty] | 2019-08-06 16:00 | 26063.2947 | 26314.8886 | 480 | 26181.0898
[15 empty] | 2019-08-06 17:00 | 26063.2947 | 26313.273 | 480 | 26180.2499
[15 empty] | 2019-08-06 18:00 | 26063.2947 | 26311.6574 | 480 | 26179.4077
[15 empty] | 2019-08-06 19:00 | 26063.2947 | 26310.0419 | 480 | 26178.5632
[15 empty] | 2019-08-06 20:00 | 26063.2947 | 26308.4263 | 480 | 26177.7165
[15 empty] | 2019-08-06 21:00 | 26063.2947 | 26306.8107 | 480 | 26176.8676
[15 empty] | 2019-08-06 22:00 | 26063.2947 | 26305.1951 | 480 | 26176.0164
[15 empty] | 2019-08-06 23:00 | 26063.2947 | 26303.5796 | 480 | 26175.1629
[15 empty] | 2019-08-07 | 26063.2947 | 26301.964 | 480 | 26174.3072
[15 empty] | 2019-08-07 01:00 | 26063.2947 | 26300.3484 | 480 | 26173.4492
[15 empty] | 2019-08-07 02:00 | 26063.2947 | 26298.7328 | 480 | 26172.589
[15 empty] | 2019-08-07 03:00 | 26063.2947 | 26297.1173 | 480 | 26171.7265
[15 empty] | 2019-08-07 04:00 | 26063.2947 | 26295.5017 | 480 | 26170.8618
[15 empty] | 2019-08-07 05:00 | 26063.2947 | 26293.8861 | 480 | 26169.9948
[15 empty] | 2019-08-07 06:00 | 26063.2947 | 26292.2705 | 480 | 26169.1256
[15 empty] | 2019-08-07 07:00 | 26063.2947 | 26290.655 | 480 | 26168.2541
[15 empty] | 2019-08-07 08:00 | 26063.2947 | 26289.0394 | 480 | 26167.3803
[15 empty] | 2019-08-07 09:00 | 26063.2947 | 26287.4238 | 480 | 26166.5043
[15 empty] | 2019-08-07 10:00 | 26063.2947 | 26285.8082 | 480 | 26165.6261
[15 empty] | 2019-08-07 11:00 | 26063.2947 | 26284.1927 | 480 | 26164.7455
[15 empty] | 2019-08-07 12:00 | 26063.2947 | 26282.5771 | 480 | 26163.8628
[15 empty] | 2019-08-07 13:00 | 26063.2947 | 26280.9615 | 480 | 26162.9777
[15 empty] | 2019-08-07 14:00 | 26063.2947 | 26279.3459 | 480 | 26162.0905
[15 empty] | 2019-08-07 15:00 | 26063.2947 | 26277.7303 | 480 | 26161.2009
[15 empty] | 2019-08-07 16:00 | 26063.2947 | 26276.1148 | 480 | 26160.3091
[15 empty] | 2019-08-07 17:00 | 26063.2947 | 26274.4992 | 480 | 26159.4151
[15 empty] | 2019-08-07 18:00 | 26063.2947 | 26272.8836 | 480 | 26158.5188
[15 empty] | 2019-08-07 19:00 | 26063.2947 | 26271.268 | 480 | 26157.6202
[15 empty] | 2019-08-07 20:00 | 26063.2947 | 26269.6525 | 480 | 26156.7194
[15 empty] | 2019-08-07 21:00 | 26063.2947 | 26268.0369 | 480 | 26155.8164
[15 empty] | 2019-08-07 22:00 | 26063.2947 | 26266.4213 | 480 | 26154.911
[15 empty] | 2019-08-07 23:00 | 26063.2947 | 26264.8057 | 480 | 26154.0035
[15 empty] | 2019-08-08 | 26063.2947 | 26263.1902 | 480 | 26153.0936
[15 empty] | 2019-08-08 01:00 | 26063.2947 | 26261.5746 | 480 | 26152.1816
[15 empty] | 2019-08-08 02:00 | 26063.2947 | 26259.959 | 480 | 26151.2672
[15 empty] | 2019-08-08 03:00 | 26063.2947 | 26258.3434 | 480 | 26150.3506
[15 empty] | 2019-08-08 04:00 | 26063.2947 | 26256.7279 | 480 | 26149.4318
[15 empty] | 2019-08-08 05:00 | 26063.2947 | 26255.1123 | 480 | 26148.5107
[15 empty] | 2019-08-08 06:00 | 26063.2947 | 26253.4967 | 480 | 26147.5873
[15 empty] | 2019-08-08 07:00 | 26063.2947 | 26251.8811 | 480 | 26146.6617
[15 empty] | 2019-08-08 08:00 | 26063.2947 | 26250.2656 | 480 | 26145.7338
[15 empty] | 2019-08-08 09:00 | 26063.2947 | 26248.65 | 480 | 26144.8037
[15 empty] | 2019-08-08 10:00 | 26063.2947 | 26247.0344 | 480 | 26143.8713
[15 empty] | 2019-08-08 11:00 | 26063.2947 | 26245.4188 | 480 | 26142.9367
[15 empty] | 2019-08-08 12:00 | 26063.2947 | 26243.8033 | 480 | 26141.9998
[15 empty] | 2019-08-08 13:00 | 26063.2947 | 26242.1877 | 480 | 26141.0607
[15 empty] | 2019-08-08 14:00 | 26063.2947 | 26240.5721 | 480 | 26140.1193
[15 empty] | 2019-08-08 15:00 | 26063.2947 | 26238.9565 | 480 | 26139.1756
[15 empty] | 2019-08-08 16:00 | 26063.2947 | 26237.341 | 480 | 26138.2297
[15 empty] | 2019-08-08 17:00 | 26063.2947 | 26235.7254 | 480 | 26137.2816
[15 empty] | 2019-08-08 18:00 | 26063.2947 | 26234.1098 | 480 | 26136.3312
[15 empty] | 2019-08-08 19:00 | 26063.2947 | 26232.4942 | 480 | 26135.3785
[15 empty] | 2019-08-08 20:00 | 26063.2947 | 26230.8787 | 480 | 26134.4236
[15 empty] | 2019-08-08 21:00 | 26063.2947 | 26229.2631 | 480 | 26133.4664
[15 empty] | 2019-08-08 22:00 | 26063.2947 | 26227.6475 | 480 | 26132.507
[15 empty] | 2019-08-08 23:00 | 26063.2947 | 26226.0319 | 480 | 26131.5453
[15 empty] | 2019-08-09 | 26063.2947 | 26224.4164 | 480 | 26130.5813
[15 empty] | 2019-08-09 01:00 | 26063.2947 | 26222.8008 | 480 | 26129.6151
[15 empty] | 2019-08-09 02:00 | 26063.2947 | 26221.1852 | 480 | 26128.6467
[15 empty] | 2019-08-09 03:00 | 26063.2947 | 26219.5696 | 480 | 26127.676
[15 empty] | 2019-08-09 04:00 | 26063.2947 | 26217.954 | 480 | 26126.703
[15 empty] | 2019-08-09 05:00 | 26063.2947 | 26216.3385 | 480 | 26125.7278
[15 empty] | 2019-08-09 06:00 | 26063.2947 | 26214.7229 | 480 | 26124.7503
[15 empty] | 2019-08-09 07:00 | 26063.2947 | 26213.1073 | 480 | 26123.7706
[15 empty] | 2019-08-09 08:00 | 26063.2947 | 26211.4917 | 480 | 26122.7886
[15 empty] | 2019-08-09 09:00 | 26063.2947 | 26209.8762 | 480 | 26121.8044
[15 empty] | 2019-08-09 10:00 | 26063.2947 | 26208.2606 | 480 | 26120.8179
[15 empty] | 2019-08-09 11:00 | 26063.2947 | 26206.645 | 480 | 26119.8291
[15 empty] | 2019-08-09 12:00 | 26063.2947 | 26205.0294 | 480 | 26118.8381
[15 empty] | 2019-08-09 13:00 | 26063.2947 | 26203.4139 | 480 | 26117.8449
[15 empty] | 2019-08-09 14:00 | 26063.2947 | 26201.7983 | 480 | 26116.8494
[15 empty] | 2019-08-09 15:00 | 26063.2947 | 26200.1827 | 480 | 26115.8516
[15 empty] | 2019-08-09 16:00 | 26063.2947 | 26198.5671 | 480 | 26114.8516
[15 empty] | 2019-08-09 17:00 | 26063.2947 | 26196.9516 | 480 | 26113.8493
[15 empty] | 2019-08-09 18:00 | 26063.2947 | 26195.336 | 480 | 26112.8448
[15 empty] | 2019-08-09 19:00 | 26063.2947 | 26193.7204 | 480 | 26111.838
[15 empty] | 2019-08-09 20:00 | 26063.2947 | 26192.1048 | 480 | 26110.8289
[15 empty] | 2019-08-09 21:00 | 26063.2947 | 26190.4893 | 480 | 26109.8177
[15 empty] | 2019-08-09 22:00 | 26063.2947 | 26188.8737 | 480 | 26108.8041
[15 empty] | 2019-08-09 23:00 | 26063.2947 | 26187.2581 | 480 | 26107.7883
[15 empty] | 2019-08-10 | 26063.2947 | 26185.6425 | 480 | 26106.7702
[15 empty] | 2019-08-10 01:00 | 26063.2947 | 26184.027 | 480 | 26105.7499
[15 empty] | 2019-08-10 02:00 | 26063.2947 | 26182.4114 | 480 | 26104.7274
[15 empty] | 2019-08-10 03:00 | 26063.2947 | 26180.7958 | 480 | 26103.7025
[15 empty] | 2019-08-10 04:00 | 26063.2947 | 26179.1802 | 480 | 26102.6755
[15 empty] | 2019-08-10 05:00 | 26063.2947 | 26177.5647 | 480 | 26101.6461
[15 empty] | 2019-08-10 06:00 | 26063.2947 | 26175.9491 | 480 | 26100.6145
[15 empty] | 2019-08-10 07:00 | 26063.2947 | 26174.3335 | 480 | 26099.5807
[15 empty] | 2019-08-10 08:00 | 26063.2947 | 26172.7179 | 480 | 26098.5446
[15 empty] | 2019-08-10 09:00 | 26063.2947 | 26171.1024 | 480 | 26097.5063
[15 empty] | 2019-08-10 10:00 | 26063.2947 | 26169.4868 | 480 | 26096.4656
[15 empty] | 2019-08-10 11:00 | 26063.2947 | 26167.8712 | 480 | 26095.4228
[15 empty] | 2019-08-10 12:00 | 26063.2947 | 26166.2556 | 480 | 26094.3777
[15 empty] | 2019-08-10 13:00 | 26063.2947 | 26164.6401 | 480 | 26093.3303
[15 empty] | 2019-08-10 14:00 | 26063.2947 | 26163.0245 | 480 | 26092.2807
[15 empty] | 2019-08-10 15:00 | 26063.2947 | 26161.4089 | 480 | 26091.2288
[15 empty] | 2019-08-10 16:00 | 26063.2947 | 26159.7933 | 480 | 26090.1747
[15 empty] | 2019-08-10 17:00 | 26063.2947 | 26158.1777 | 480 | 26089.1183
[15 empty] | 2019-08-10 18:00 | 26063.2947 | 26156.5622 | 480 | 26088.0596
[15 empty] | 2019-08-10 19:00 | 26063.2947 | 26154.9466 | 480 | 26086.9987
[15 empty] | 2019-08-10 20:00 | 26063.2947 | 26153.331 | 480 | 26085.9356
[15 empty] | 2019-08-10 21:00 | 26063.2947 | 26151.7154 | 480 | 26084.8702
[15 empty] | 2019-08-10 22:00 | 26063.2947 | 26150.0999 | 480 | 26083.8025
[15 empty] | 2019-08-10 23:00 | 26063.2947 | 26148.4843 | 480 | 26082.7326
[15 empty] | 2019-08-11 | 26063.2947 | 26146.8687 | 480 | 26081.6604
[15 empty] | 2019-08-11 01:00 | 26063.2947 | 26145.2531 | 480 | 26080.586
[15 empty] | 2019-08-11 02:00 | 26063.2947 | 26143.6376 | 480 | 26079.5093
[15 empty] | 2019-08-11 03:00 | 26063.2947 | 26142.022 | 480 | 26078.4304
[15 empty] | 2019-08-11 04:00 | 26063.2947 | 26140.4064 | 480 | 26077.3492
[15 empty] | 2019-08-11 05:00 | 26063.2947 | 26138.7908 | 480 | 26076.2657
[15 empty] | 2019-08-11 06:00 | 26063.2947 | 26137.1753 | 480 | 26075.18
[15 empty] | 2019-08-11 07:00 | 26063.2947 | 26135.5597 | 480 | 26074.0921
[15 empty] | 2019-08-11 08:00 | 26063.2947 | 26133.9441 | 480 | 26073.0018
[15 empty] | 2019-08-11 09:00 | 26063.2947 | 26132.3285 | 480 | 26071.9094
[15 empty] | 2019-08-11 10:00 | 26063.2947 | 26130.713 | 480 | 26070.8147
[15 empty] | 2019-08-11 11:00 | 26063.2947 | 26129.0974 | 480 | 26069.7177
[15 empty] | 2019-08-11 12:00 | 26063.2947 | 26127.4818 | 480 | 26068.6185
[15 empty] | 2019-08-11 13:00 | 26063.2947 | 26125.8662 | 480 | 26067.517
[15 empty] | 2019-08-11 14:00 | 26063.2947 | 26124.2507 | 480 | 26066.4132
[15 empty] | 2019-08-11 15:00 | 26063.2947 | 26122.6351 | 480 | 26065.3072
[15 empty] | 2019-08-11 16:00 | 26063.2947 | 26121.0195 | 480 | 26064.199
[15 empty] | 2019-08-11 17:00 | 26063.2947 | 26119.4039 | 480 | 26063.0885
[15 empty] | 2019-08-11 18:00 | 26063.2947 | 26117.7884 | 480 | 26061.9757
[15 empty] | 2019-08-11 19:00 | 26063.2947 | 26116.1728 | 480 | 26060.8607
[15 empty] | 2019-08-11 20:00 | 26063.2947 | 26114.5572 | 480 | 26059.7434
[15 empty] | 2019-08-11 21:00 | 26063.2947 | 26112.9416 | 480 | 26058.6239
[15 empty] | 2019-08-11 22:00 | 26063.2947 | 26111.3261 | 480 | 26057.5021
[15 empty] | 2019-08-11 23:00 | 26063.2947 | 26109.7105 | 480 | 26056.3781
[15 empty] | 2019-08-12 | 26063.2947 | 26108.0949 | 480 | 26055.2518
[15 empty] | 2019-08-12 01:00 | 26063.2947 | 26106.4793 | 480 | 26054.1239
[15 empty] | 2019-08-12 02:00 | 26063.2947 | 26104.8638 | 480 | 26052.9943
[15 empty] | 2019-08-12 03:00 | 26063.2947 | 26103.2482 | 480 | 26051.863
[15 empty] | 2019-08-12 04:00 | 26063.2947 | 26101.6326 | 480 | 26050.73
[15 empty] | 2019-08-12 05:00 | 26063.2947 | 26100.017 | 480 | 26049.5954
[15 empty] | 2019-08-12 06:00 | 26063.2947 | 26098.4014 | 480 | 26048.4592
[15 empty] | 2019-08-12 07:00 | 26063.2947 | 26096.7859 | 480 | 26047.3212
[15 empty] | 2019-08-12 08:00 | 26063.2947 | 26095.1703 | 480 | 26046.1817
[15 empty] | 2019-08-12 09:00 | 26063.2947 | 26093.5547 | 480 | 26045.0404
[15 empty] | 2019-08-12 10:00 | 26063.2947 | 26091.9391 | 480 | 26043.8975
[15 empty] | 2019-08-12 11:00 | 26063.2947 | 26090.3236 | 480 | 26042.7529
[15 empty] | 2019-08-12 12:00 | 26063.2947 | 26088.708 | 480 | 26041.6067
[15 empty] | 2019-08-12 13:00 | 26063.2947 | 26087.0924 | 480 | 26040.4588
[15 empty] | 2019-08-12 14:00 | 26063.2947 | 26085.4768 | 480 | 26039.3092
[15 empty] | 2019-08-12 15:00 | 26063.2947 | 26083.8613 | 480 | 26038.158
[15 empty] | 2019-08-12 16:00 | 26063.2947 | 26082.2457 | 480 | 26037.0051
[15 empty] | 2019-08-12 17:00 | 26063.2947 | 26080.6301 | 480 | 26035.8505
[15 empty] | 2019-08-12 18:00 | 26063.2947 | 26079.0145 | 480 | 26034.6943
[15 empty] | 2019-08-12 19:00 | 26063.2947 | 26077.399 | 480 | 26033.5365
[15 empty] | 2019-08-12 20:00 | 26063.2947 | 26075.7834 | 480 | 26032.3769
[15 empty] | 2019-08-12 21:00 | 26063.2947 | 26074.1678 | 480 | 26031.2157
[15 empty] | 2019-08-12 22:00 | 26063.2947 | 26072.5522 | 480 | 26030.0528
[15 empty] | 2019-08-12 23:00 | 26063.2947 | 26070.9367 | 480 | 26028.8883
[15 empty] | 2019-08-13 | 26063.2947 | 26069.3211 | 480 | 26027.7221
[15 empty] | 2019-08-13 01:00 | 26063.2947 | 26067.7055 | 480 | 26026.5543
[15 empty] | 2019-08-13 02:00 | 26063.2947 | 26066.0899 | 480 | 26025.3848
[15 empty] | 2019-08-13 03:00 | 26063.2947 | 26064.4744 | 480 | 26024.2136
[15 empty] | 2019-08-13 04:00 | 26063.2947 | 26062.8588 | 480 | 26023.0407
[15 empty] | 2019-08-13 05:00 | 26063.2947 | 26061.2432 | 480 | 26021.8662
[15 empty] | 2019-08-13 06:00 | 26063.2947 | 26059.6276 | 480 | 26020.6901
[15 empty] | 2019-08-13 07:00 | 26063.2947 | 26058.0121 | 480 | 26019.5122
[15 empty] | 2019-08-13 08:00 | 26063.2947 | 26056.3965 | 480 | 26018.3327
[15 empty] | 2019-08-13 09:00 | 26063.2947 | 26054.7809 | 480 | 26017.1516
[15 empty] | 2019-08-13 10:00 | 26063.2947 | 26053.1653 | 480 | 26015.9688
[15 empty] | 2019-08-13 11:00 | 26063.2947 | 26051.5498 | 480 | 26014.7843
[15 empty] | 2019-08-13 12:00 | 26063.2947 | 26049.9342 | 480 | 26013.5982
[15 empty] | 2019-08-13 13:00 | 26063.2947 | 26048.3186 | 480 | 26012.4104
[15 empty] | 2019-08-13 14:00 | 26063.2947 | 26046.703 | 480 | 26011.2209
[15 empty] | 2019-08-13 15:00 | 26063.2947 | 26045.0874 | 480 | 26010.0298
[15 empty] | 2019-08-13 16:00 | 26063.2947 | 26043.4719 | 480 | 26008.837
[15 empty] | 2019-08-13 17:00 | 26063.2947 | 26041.8563 | 480 | 26007.6425
[15 empty] | 2019-08-13 18:00 | 26063.2947 | 26040.2407 | 480 | 26006.4464
[15 empty] | 2019-08-13 19:00 | 26063.2947 | 26038.6251 | 480 | 26005.2486
[15 empty] | 2019-08-13 20:00 | 26063.2947 | 26037.0096 | 480 | 26004.0492
[15 empty] | 2019-08-13 21:00 | 26063.2947 | 26035.394 | 480 | 26002.8481
[15 empty] | 2019-08-13 22:00 | 26063.2947 | 26033.7784 | 480 | 26001.6453
[15 empty] | 2019-08-13 23:00 | 26063.2947 | 26032.1628 | 480 | 26000.4409
[15 empty] | 2019-08-14 | 26063.2947 | 26030.5473 | 480 | 25999.2348
[15 empty] | 2019-08-14 01:00 | 26063.2947 | 26028.9317 | 480 | 25998.027
[15 empty] | 2019-08-14 02:00 | 26063.2947 | 26027.3161 | 480 | 25996.8176
[15 empty] | 2019-08-14 03:00 | 26063.2947 | 26025.7005 | 480 | 25995.6065
[15 empty] | 2019-08-14 04:00 | 26063.2947 | 26024.085 | 480 | 25994.3938
[15 empty] | 2019-08-14 05:00 | 26063.2947 | 26022.4694 | 480 | 25993.1794
[15 empty] | 2019-08-14 06:00 | 26063.2947 | 26020.8538 | 480 | 25991.9633
[15 empty] | 2019-08-14 07:00 | 26063.2947 | 26019.2382 | 480 | 25990.7456
[15 empty] | 2019-08-14 08:00 | 26063.2947 | 26017.6227 | 480 | 25989.5262
[15 empty] | 2019-08-14 09:00 | 26063.2947 | 26016.0071 | 480 | 25988.3051
[15 empty] | 2019-08-14 10:00 | 26063.2947 | 26014.3915 | 480 | 25987.0824
[15 empty] | 2019-08-14 11:00 | 26063.2947 | 26012.7759 | 480 | 25985.858
[15 empty] | 2019-08-14 12:00 | 26063.2947 | 26011.1604 | 480 | 25984.632
[15 empty] | 2019-08-14 13:00 | 26063.2947 | 26009.5448 | 480 | 25983.4043
[15 empty] | 2019-08-14 14:00 | 26063.2947 | 26007.9292 | 480 | 25982.1749
[15 empty] | 2019-08-14 15:00 | 26063.2947 | 26006.3136 | 480 | 25980.9439
[15 empty] | 2019-08-14 16:00 | 26063.2947 | 26004.6981 | 480 | 25979.7112
[15 empty] | 2019-08-14 17:00 | 26063.2947 | 26003.0825 | 480 | 25978.4768
[15 empty] | 2019-08-14 18:00 | 26063.2947 | 26001.4669 | 480 | 25977.2408
[15 empty] | 2019-08-14 19:00 | 26063.2947 | 25999.8513 | 480 | 25976.0031
[15 empty] | 2019-08-14 20:00 | 26063.2947 | 25998.2358 | 480 | 25974.7638
[15 empty] | 2019-08-14 21:00 | 26063.2947 | 25996.6202 | 480 | 25973.5228
[15 empty] | 2019-08-14 22:00 | 26063.2947 | 25995.0046 | 480 | 25972.2801
[15 empty] | 2019-08-14 23:00 | 26063.2947 | 25993.389 | 480 | 25971.0358
[15 empty] | 2019-08-15 | 26063.2947 | 25991.7735 | 480 | 25969.7898
[15 empty] | 2019-08-15 01:00 | 26063.2947 | 25990.1579 | 480 | 25968.5421
[15 empty] | 2019-08-15 02:00 | 26063.2947 | 25988.5423 | 480 | 25967.2928
[15 empty] | 2019-08-15 03:00 | 26063.2947 | 25986.9267 | 480 | 25966.0418
[15 empty] | 2019-08-15 04:00 | 26063.2947 | 25985.3111 | 480 | 25964.7891
[15 empty] | 2019-08-15 05:00 | 26063.2947 | 25983.6956 | 480 | 25963.5348
[15 empty] | 2019-08-15 06:00 | 26063.2947 | 25982.08 | 480 | 25962.2789
[15 empty] | 2019-08-15 07:00 | 26063.2947 | 25980.4644 | 480 | 25961.0212
[15 empty] | 2019-08-15 08:00 | 26063.2947 | 25978.8488 | 480 | 25959.7619
[15 empty] | 2019-08-15 09:00 | 26063.2947 | 25977.2333 | 480 | 25958.501
[15 empty] | 2019-08-15 10:00 | 26063.2947 | 25975.6177 | 480 | 25957.2384
[15 empty] | 2019-08-15 11:00 | 26063.2947 | 25974.0021 | 480 | 25955.9741
[15 empty] | 2019-08-15 12:00 | 26063.2947 | 25972.3865 | 480 | 25954.7081
[15 empty] | 2019-08-15 13:00 | 26063.2947 | 25970.771 | 480 | 25953.4405
[15 empty] | 2019-08-15 14:00 | 26063.2947 | 25969.1554 | 480 | 25952.1712
[15 empty] | 2019-08-15 15:00 | 26063.2947 | 25967.5398 | 480 | 25950.9003
[15 empty] | 2019-08-15 16:00 | 26063.2947 | 25965.9242 | 480 | 25949.6277
[15 empty] | 2019-08-15 17:00 | 26063.2947 | 25964.3087 | 480 | 25948.3535
[15 empty] | 2019-08-15 18:00 | 26063.2947 | 25962.6931 | 480 | 25947.0775
[15 empty] | 2019-08-15 19:00 | 26063.2947 | 25961.0775 | 480 | 25945.7999
[15 empty] | 2019-08-15 20:00 | 26063.2947 | 25959.4619 | 480 | 25944.5207
[15 empty] | 2019-08-15 21:00 | 26063.2947 | 25957.8464 | 480 | 25943.2398
[15 empty] | 2019-08-15 22:00 | 26063.2947 | 25956.2308 | 480 | 25941.9572
[15 empty] | 2019-08-15 23:00 | 26063.2947 | 25954.6152 | 480 | 25940.673
[15 empty] | 2019-08-16 | 26063.2947 | 25952.9996 | 480 | 25939.3871
[15 empty] | 2019-08-16 01:00 | 26063.2947 | 25951.3841 | 480 | 25938.0995
[15 empty] | 2019-08-16 02:00 | 26063.2947 | 25949.7685 | 480 | 25936.8103
[15 empty] | 2019-08-16 03:00 | 26063.2947 | 25948.1529 | 480 | 25935.5194
[15 empty] | 2019-08-16 04:00 | 26063.2947 | 25946.5373 | 480 | 25934.2269
[15 empty] | 2019-08-16 05:00 | 26063.2947 | 25944.9218 | 480 | 25932.9326
[15 empty] | 2019-08-16 06:00 | 26063.2947 | 25943.3062 | 480 | 25931.6368
[15 empty] | 2019-08-16 07:00 | 26063.2947 | 25941.6906 | 480 | 25930.3392
[15 empty] | 2019-08-16 08:00 | 26063.2947 | 25940.075 | 480 | 25929.04
[15 empty] | 2019-08-16 09:00 | 26063.2947 | 25938.4595 | 480 | 25927.7392
[15 empty] | 2019-08-16 10:00 | 26063.2947 | 25936.8439 | 480 | 25926.4367
[15 empty] | 2019-08-16 11:00 | 26063.2947 | 25935.2283 | 480 | 25925.1325
[15 empty] | 2019-08-16 12:00 | 26063.2947 | 25933.6127 | 480 | 25923.8266
[15 empty] | 2019-08-16 13:00 | 26063.2947 | 25931.9972 | 480 | 25922.5191
[15 empty] | 2019-08-16 14:00 | 26063.2947 | 25930.3816 | 480 | 25921.2099
[15 empty] | 2019-08-16 15:00 | 26063.2947 | 25928.766 | 480 | 25919.8991
[15 empty] | 2019-08-16 16:00 | 26063.2947 | 25927.1504 | 480 | 25918.5866
[15 empty] | 2019-08-16 17:00 | 26063.2947 | 25925.5348 | 480 | 25917.2724
[15 empty] | 2019-08-16 18:00 | 26063.2947 | 25923.9193 | 480 | 25915.9566
[15 empty] | 2019-08-16 19:00 | 26063.2947 | 25922.3037 | 480 | 25914.6391
[15 empty] | 2019-08-16 20:00 | 26063.2947 | 25920.6881 | 480 | 25913.32
[15 empty] | 2019-08-16 21:00 | 26063.2947 | 25919.0725 | 480 | 25911.9992
[15 empty] | 2019-08-16 22:00 | 26063.2947 | 25917.457 | 480 | 25910.6767
[15 empty] | 2019-08-16 23:00 | 26063.2947 | 25915.8414 | 480 | 25909.3525
[15 empty] | 2019-08-17 | 26063.2947 | 25914.2258 | 480 | 25908.0267
[15 empty] | 2019-08-17 01:00 | 26063.2947 | 25912.6102 | 480 | 25906.6993
[15 empty] | 2019-08-17 02:00 | 26063.2947 | 25910.9947 | 480 | 25905.3702
[15 empty] | 2019-08-17 03:00 | 26063.2947 | 25909.3791 | 480 | 25904.0394
[15 empty] | 2019-08-17 04:00 | 26063.2947 | 25907.7635 | 480 | 25902.7069
[15 empty] | 2019-08-17 05:00 | 26063.2947 | 25906.1479 | 480 | 25901.3728
[15 empty] | 2019-08-17 06:00 | 26063.2947 | 25904.5324 | 480 | 25900.037
[15 empty] | 2019-08-17 07:00 | 26063.2947 | 25902.9168 | 480 | 25898.6996
[15 empty] | 2019-08-17 08:00 | 26063.2947 | 25901.3012 | 480 | 25897.3605
[15 empty] | 2019-08-17 09:00 | 26063.2947 | 25899.6856 | 480 | 25896.0197
[15 empty] | 2019-08-17 10:00 | 26063.2947 | 25898.0701 | 480 | 25894.6773
[15 empty] | 2019-08-17 11:00 | 26063.2947 | 25896.4545 | 480 | 25893.3332
[15 empty] | 2019-08-17 12:00 | 26063.2947 | 25894.8389 | 480 | 25891.9874
[15 empty] | 2019-08-17 13:00 | 26063.2947 | 25893.2233 | 480 | 25890.64
[15 empty] | 2019-08-17 14:00 | 26063.2947 | 25891.6078 | 480 | 25889.291
[15 empty] | 2019-08-17 15:00 | 26063.2947 | 25889.9922 | 480 | 25887.9402
[15 empty] | 2019-08-17 16:00 | 26063.2947 | 25888.3766 | 480 | 25886.5878
[15 empty] | 2019-08-17 17:00 | 26063.2947 | 25886.761 | 480 | 25885.2337
[15 empty] | 2019-08-17 18:00 | 26063.2947 | 25885.1455 | 480 | 25883.878
[15 empty] | 2019-08-17 19:00 | 26063.2947 | 25883.5299 | 480 | 25882.5206
[15 empty] | 2019-08-17 20:00 | 26063.2947 | 25881.9143 | 480 | 25881.1616
[15 empty] | 2019-08-17 21:00 | 26063.2947 | 25880.2987 | 480 | 25879.8009
[15 empty] | 2019-08-17 22:00 | 26063.2947 | 25878.6832 | 480 | 25878.4385
[15 empty] | 2019-08-17 23:00 | 26063.2947 | 25877.0676 | 480 | 25877.0744
[15 empty] | 2019-08-18 | 26063.2947 | 25875.452 | 480 | 25875.7087
[15 empty] | 2019-08-18 01:00 | 26063.2947 | 25873.8364 | 480 | 25874.3414
[15 empty] | 2019-08-18 02:00 | 26063.2947 | 25872.2209 | 480 | 25872.9723
[15 empty] | 2019-08-18 03:00 | 26063.2947 | 25870.6053 | 480 | 25871.6017
[15 empty] | 2019-08-18 04:00 | 26063.2947 | 25868.9897 | 480 | 25870.2293
[15 empty] | 2019-08-18 05:00 | 26063.2947 | 25867.3741 | 480 | 25868.8553
[15 empty] | 2019-08-18 06:00 | 26063.2947 | 25865.7585 | 480 | 25867.4796
[15 empty] | 2019-08-18 07:00 | 26063.2947 | 25864.143 | 480 | 25866.1023
[15 empty] | 2019-08-18 08:00 | 26063.2947 | 25862.5274 | 480 | 25864.7233
[15 empty] | 2019-08-18 09:00 | 26063.2947 | 25860.9118 | 480 | 25863.3426
[15 empty] | 2019-08-18 10:00 | 26063.2947 | 25859.2962 | 480 | 25861.9603
[15 empty] | 2019-08-18 11:00 | 26063.2947 | 25857.6807 | 480 | 25860.5763
[15 empty] | 2019-08-18 12:00 | 26063.2947 | 25856.0651 | 480 | 25859.1906
[15 empty] | 2019-08-18 13:00 | 26063.2947 | 25854.4495 | 480 | 25857.8033
[15 empty] | 2019-08-18 14:00 | 26063.2947 | 25852.8339 | 480 | 25856.4143
[15 empty] | 2019-08-18 15:00 | 26063.2947 | 25851.2184 | 480 | 25855.0237
[15 empty] | 2019-08-18 16:00 | 26063.2947 | 25849.6028 | 480 | 25853.6314
[15 empty] | 2019-08-18 17:00 | 26063.2947 | 25847.9872 | 480 | 25852.2374
[15 empty] | 2019-08-18 18:00 | 26063.2947 | 25846.3716 | 480 | 25850.8418
[15 empty] | 2019-08-18 19:00 | 26063.2947 | 25844.7561 | 480 | 25849.4445
[15 empty] | 2019-08-18 20:00 | 26063.2947 | 25843.1405 | 480 | 25848.0455
[15 empty] | 2019-08-18 21:00 | 26063.2947 | 25841.5249 | 480 | 25846.6449
[15 empty] | 2019-08-18 22:00 | 26063.2947 | 25839.9093 | 480 | 25845.2426
[15 empty] | 2019-08-18 23:00 | 26063.2947 | 25838.2938 | 480 | 25843.8387
[15 empty] | 2019-08-19 | 26063.2947 | 25836.6782 | 480 | 25842.4331
[15 empty] | 2019-08-19 01:00 | 26063.2947 | 25835.0626 | 480 | 25841.0258
[15 empty] | 2019-08-19 02:00 | 26063.2947 | 25833.447 | 480 | 25839.6169
[15 empty] | 2019-08-19 03:00 | 26063.2947 | 25831.8315 | 480 | 25838.2063
[15 empty] | 2019-08-19 04:00 | 26063.2947 | 25830.2159 | 480 | 25836.794
[15 empty] | 2019-08-19 05:00 | 26063.2947 | 25828.6003 | 480 | 25835.3801
[15 empty] | 2019-08-19 06:00 | 26063.2947 | 25826.9847 | 480 | 25833.9645
[15 empty] | 2019-08-19 07:00 | 26063.2947 | 25825.3692 | 480 | 25832.5473
[15 empty] | 2019-08-19 08:00 | 26063.2947 | 25823.7536 | 480 | 25831.1284
[15 empty] | 2019-08-19 09:00 | 26063.2947 | 25822.138 | 480 | 25829.7078
[15 empty] | 2019-08-19 10:00 | 26063.2947 | 25820.5224 | 480 | 25828.2856
[15 empty] | 2019-08-19 11:00 | 26063.2947 | 25818.9069 | 480 | 25826.8617
[15 empty] | 2019-08-19 12:00 | 26063.2947 | 25817.2913 | 480 | 25825.4361
[15 empty] | 2019-08-19 13:00 | 26063.2947 | 25815.6757 | 480 | 25824.0089
[15 empty] | 2019-08-19 14:00 | 26063.2947 | 25814.0601 | 480 | 25822.58
[15 empty] | 2019-08-19 15:00 | 26063.2947 | 25812.4446 | 480 | 25821.1495
[15 empty] | 2019-08-19 16:00 | 26063.2947 | 25810.829 | 480 | 25819.7173
[15 empty] | 2019-08-19 17:00 | 26063.2947 | 25809.2134 | 480 | 25818.2834
[15 empty] | 2019-08-19 18:00 | 26063.2947 | 25807.5978 | 480 | 25816.8479
[15 empty] | 2019-08-19 19:00 | 26063.2947 | 25805.9822 | 480 | 25815.4107
[15 empty] | 2019-08-19 20:00 | 26063.2947 | 25804.3667 | 480 | 25813.9718
[15 empty] | 2019-08-19 21:00 | 26063.2947 | 25802.7511 | 480 | 25812.5313
[15 empty] | 2019-08-19 22:00 | 26063.2947 | 25801.1355 | 480 | 25811.0891
[15 empty] | 2019-08-19 23:00 | 26063.2947 | 25799.5199 | 480 | 25809.6453
[15 empty] | 2019-08-20 | 26063.2947 | 25797.9044 | 480 | 25808.1997
[15 empty] | 2019-08-20 01:00 | 26063.2947 | 25796.2888 | 480 | 25806.7526
[15 empty] | 2019-08-20 02:00 | 26063.2947 | 25794.6732 | 480 | 25805.3037
[15 empty] | 2019-08-20 03:00 | 26063.2947 | 25793.0576 | 480 | 25803.8532
[15 empty] | 2019-08-20 04:00 | 26063.2947 | 25791.4421 | 480 | 25802.4011
[15 empty] | 2019-08-20 05:00 | 26063.2947 | 25789.8265 | 480 | 25800.9473
[15 empty] | 2019-08-20 06:00 | 26063.2947 | 25788.2109 | 480 | 25799.4918
[15 empty] | 2019-08-20 07:00 | 26063.2947 | 25786.5953 | 480 | 25798.0346
[15 empty] | 2019-08-20 08:00 | 26063.2947 | 25784.9798 | 480 | 25796.5758
[15 empty] | 2019-08-20 09:00 | 26063.2947 | 25783.3642 | 480 | 25795.1154
[15 empty] | 2019-08-20 10:00 | 26063.2947 | 25781.7486 | 480 | 25793.6532
[15 empty] | 2019-08-20 11:00 | 26063.2947 | 25780.133 | 480 | 25792.1894
[15 empty] | 2019-08-20 12:00 | 26063.2947 | 25778.5175 | 480 | 25790.724
[15 empty] | 2019-08-20 13:00 | 26063.2947 | 25776.9019 | 480 | 25789.2568
[15 empty] | 2019-08-20 14:00 | 26063.2947 | 25775.2863 | 480 | 25787.7881
[15 empty] | 2019-08-20 15:00 | 26063.2947 | 25773.6707 | 480 | 25786.3176
[15 empty] | 2019-08-20 16:00 | 26063.2947 | 25772.0552 | 480 | 25784.8455
[15 empty] | 2019-08-20 17:00 | 26063.2947 | 25770.4396 | 480 | 25783.3717
[15 empty] | 2019-08-20 18:00 | 26063.2947 | 25768.824 | 480 | 25781.8963
[15 empty] | 2019-08-20 19:00 | 26063.2947 | 25767.2084 | 480 | 25780.4192
[15 empty] | 2019-08-20 20:00 | 26063.2947 | 25765.5929 | 480 | 25778.9404
[15 empty] | 2019-08-20 21:00 | 26063.2947 | 25763.9773 | 480 | 25777.46
[15 empty] | 2019-08-20 22:00 | 26063.2947 | 25762.3617 | 480 | 25775.9779
[15 empty] | 2019-08-20 23:00 | 26063.2947 | 25760.7461 | 480 | 25774.4942
[15 empty] | 2019-08-21 | 26063.2947 | 25759.1306 | 480 | 25773.0088
[15 empty] | 2019-08-21 01:00 | 26063.2947 | 25757.515 | 480 | 25771.5217
[15 empty] | 2019-08-21 02:00 | 26063.2947 | 25755.8994 | 480 | 25770.0352
[15 empty] | 2019-08-21 03:00 | 26063.2947 | 25754.2838 | 480 | 25768.5493
[15 empty] | 2019-08-21 04:00 | 26063.2947 | 25752.6682 | 480 | 25767.064
[15 empty] | 2019-08-21 05:00 | 26063.2947 | 25751.0527 | 480 | 25765.5793
[15 empty] | 2019-08-21 06:00 | 26063.2947 | 25749.4371 | 480 | 25764.0952
[15 empty] | 2019-08-21 07:00 | 26063.2947 | 25747.8215 | 480 | 25762.6117
[15 empty] | 2019-08-21 08:00 | 26063.2947 | 25746.2059 | 480 | 25761.1288
[15 empty] | 2019-08-21 09:00 | 26063.2947 | 25744.5904 | 480 | 25759.6464
[15 empty] | 2019-08-21 10:00 | 26063.2947 | 25742.9748 | 480 | 25758.1647
[15 empty] | 2019-08-21 11:00 | 26063.2947 | 25741.3592 | 480 | 25756.6835
[15 empty] | 2019-08-21 12:00 | 26063.2947 | 25739.7436 | 480 | 25755.203
[15 empty] | 2019-08-21 13:00 | 26063.2947 | 25738.1281 | 480 | 25753.723
[15 empty] | 2019-08-21 14:00 | 26063.2947 | 25736.5125 | 480 | 25752.2436
[15 empty] | 2019-08-21 15:00 | 26063.2947 | 25734.8969 | 480 | 25750.7648
[15 empty] | 2019-08-21 16:00 | 26063.2947 | 25733.2813 | 480 | 25749.2866
[15 empty] | 2019-08-21 17:00 | 26063.2947 | 25731.6658 | 480 | 25747.809
[15 empty] | 2019-08-21 18:00 | 26063.2947 | 25730.0502 | 480 | 25746.332
[15 empty] | 2019-08-21 19:00 | 26063.2947 | 25728.4346 | 480 | 25744.8556
[15 empty] | 2019-08-21 20:00 | 26063.2947 | 25726.819 | 480 | 25743.3798
[15 empty] | 2019-08-21 21:00 | 26063.2947 | 25725.2035 | 480 | 25741.9046
[15 empty] | 2019-08-21 22:00 | 26063.2947 | 25723.5879 | 480 | 25740.4299
[15 empty] | 2019-08-21 23:00 | 26063.2947 | 25721.9723 | 480 | 25738.9559
[15 empty] | 2019-08-22 | 26063.2947 | 25720.3567 | 480 | 25737.4824
[15 empty] | 2019-08-22 01:00 | 26063.2947 | 25718.7412 | 480 | 25736.0096
[15 empty] | 2019-08-22 02:00 | 26063.2947 | 25717.1256 | 480 | 25734.5373
[15 empty] | 2019-08-22 03:00 | 26063.2947 | 25715.51 | 480 | 25733.0656
[15 empty] | 2019-08-22 04:00 | 26063.2947 | 25713.8944 | 480 | 25731.5945
[15 empty] | 2019-08-22 05:00 | 26063.2947 | 25712.2789 | 480 | 25730.124
[15 empty] | 2019-08-22 06:00 | 26063.2947 | 25710.6633 | 480 | 25728.6541
[15 empty] | 2019-08-22 07:00 | 26063.2947 | 25709.0477 | 480 | 25727.1848
[15 empty] | 2019-08-22 08:00 | 26063.2947 | 25707.4321 | 480 | 25725.7161
[15 empty] | 2019-08-22 09:00 | 26063.2947 | 25705.8166 | 480 | 25724.248
[15 empty] | 2019-08-22 10:00 | 26063.2947 | 25704.201 | 480 | 25722.7805
[15 empty] | 2019-08-22 11:00 | 26063.2947 | 25702.5854 | 480 | 25721.3135
[15 empty] | 2019-08-22 12:00 | 26063.2947 | 25700.9698 | 480 | 25719.8472
[15 empty] | 2019-08-22 13:00 | 26063.2947 | 25699.3543 | 480 | 25718.3814
[15 empty] | 2019-08-22 14:00 | 26063.2947 | 25697.7387 | 480 | 25716.9163
[15 empty] | 2019-08-22 15:00 | 26063.2947 | 25696.1231 | 480 | 25715.4517
[15 empty] | 2019-08-22 16:00 | 26063.2947 | 25694.5075 | 480 | 25713.9877
[15 empty] | 2019-08-22 17:00 | 26063.2947 | 25692.8919 | 480 | 25712.5243
[15 empty] | 2019-08-22 18:00 | 26063.2947 | 25691.2764 | 480 | 25711.0615
[15 empty] | 2019-08-22 19:00 | 26063.2947 | 25689.6608 | 480 | 25709.5993
[15 empty] | 2019-08-22 20:00 | 26063.2947 | 25688.0452 | 480 | 25708.1377
[15 empty] | 2019-08-22 21:00 | 26063.2947 | 25686.4296 | 480 | 25706.6767
[15 empty] | 2019-08-22 22:00 | 26063.2947 | 25684.8141 | 480 | 25705.2163
[15 empty] | 2019-08-22 23:00 | 26063.2947 | 25683.1985 | 480 | 25703.7564
[15 empty] | 2019-08-23 | 26063.2947 | 25681.5829 | 480 | 25702.2972
[15 empty] | 2019-08-23 01:00 | 26063.2947 | 25679.9673 | 480 | 25700.8385
[15 empty] | 2019-08-23 02:00 | 26063.2947 | 25678.3518 | 480 | 25699.3805
[15 empty] | 2019-08-23 03:00 | 26063.2947 | 25676.7362 | 480 | 25697.923
[15 empty] | 2019-08-23 04:00 | 26063.2947 | 25675.1206 | 480 | 25696.4661
[15 empty] | 2019-08-23 05:00 | 26063.2947 | 25673.505 | 480 | 25695.0099
[15 empty] | 2019-08-23 06:00 | 26063.2947 | 25671.8895 | 480 | 25693.5542
[15 empty] | 2019-08-23 07:00 | 26063.2947 | 25670.2739 | 480 | 25692.0991
[15 empty] | 2019-08-23 08:00 | 26063.2947 | 25668.6583 | 480 | 25690.6446
[15 empty] | 2019-08-23 09:00 | 26063.2947 | 25667.0427 | 480 | 25689.1907
[15 empty] | 2019-08-23 10:00 | 26063.2947 | 25665.4272 | 480 | 25687.7373
[15 empty] | 2019-08-23 11:00 | 26063.2947 | 25663.8116 | 480 | 25686.2846
[15 empty] | 2019-08-23 12:00 | 26063.2947 | 25662.196 | 480 | 25684.8325
[15 empty] | 2019-08-23 13:00 | 26063.2947 | 25660.5804 | 480 | 25683.3809
[15 empty] | 2019-08-23 14:00 | 26063.2947 | 25658.9649 | 480 | 25681.93
[15 empty] | 2019-08-23 15:00 | 26063.2947 | 25657.3493 | 480 | 25680.4796
[15 empty] | 2019-08-23 16:00 | 26063.2947 | 25655.7337 | 480 | 25679.0299
[15 empty] | 2019-08-23 17:00 | 26063.2947 | 25654.1181 | 480 | 25677.5807
[15 empty] | 2019-08-23 18:00 | 26063.2947 | 25652.5026 | 480 | 25676.1321
[15 empty] | 2019-08-23 19:00 | 26063.2947 | 25650.887 | 480 | 25674.6841
[15 empty] | 2019-08-23 20:00 | 26063.2947 | 25649.2714 | 480 | 25673.2367
[15 empty] | 2019-08-23 21:00 | 26063.2947 | 25647.6558 | 480 | 25671.7899
[15 empty] | 2019-08-23 22:00 | 26063.2947 | 25646.0403 | 480 | 25670.3437
[15 empty] | 2019-08-23 23:00 | 26063.2947 | 25644.4247 | 480 | 25668.8981
[15 empty] | 2019-08-24 | 26063.2947 | 25642.8091 | 480 | 25667.453
[15 empty] | 2019-08-24 01:00 | 26063.2947 | 25641.1935 | 480 | 25666.0086
[15 empty] | 2019-08-24 02:00 | 26063.2947 | 25639.578 | 480 | 25664.5648
[15 empty] | 2019-08-24 03:00 | 26063.2947 | 25637.9624 | 480 | 25663.1215
[15 empty] | 2019-08-24 04:00 | 26063.2947 | 25636.3468 | 480 | 25661.6789
[15 empty] | 2019-08-24 05:00 | 26063.2947 | 25634.7312 | 480 | 25660.2368
[15 empty] | 2019-08-24 06:00 | 26063.2947 | 25633.1156 | 480 | 25658.7953
[15 empty] | 2019-08-24 07:00 | 26063.2947 | 25631.5001 | 480 | 25657.3544
[15 empty] | 2019-08-24 08:00 | 26063.2947 | 25629.8845 | 480 | 25655.9141
[15 empty] | 2019-08-24 09:00 | 26063.2947 | 25628.2689 | 480 | 25654.4744
[15 empty] | 2019-08-24 10:00 | 26063.2947 | 25626.6533 | 480 | 25653.0353
[15 empty] | 2019-08-24 11:00 | 26063.2947 | 25625.0378 | 480 | 25651.5968
[15 empty] | 2019-08-24 12:00 | 26063.2947 | 25623.4222 | 480 | 25650.1589
[15 empty] | 2019-08-24 13:00 | 26063.2947 | 25621.8066 | 480 | 25648.7216
[15 empty] | 2019-08-24 14:00 | 26063.2947 | 25620.191 | 480 | 25647.2848
[15 empty] | 2019-08-24 15:00 | 26063.2947 | 25618.5755 | 480 | 25645.8487
[15 empty] | 2019-08-24 16:00 | 26063.2947 | 25616.9599 | 480 | 25644.4131
[15 empty] | 2019-08-24 17:00 | 26063.2947 | 25615.3443 | 480 | 25642.9782
[15 empty] | 2019-08-24 18:00 | 26063.2947 | 25613.7287 | 480 | 25641.5438
[15 empty] | 2019-08-24 19:00 | 26063.2947 | 25612.1132 | 480 | 25640.11
[15 empty] | 2019-08-24 20:00 | 26063.2947 | 25610.4976 | 480 | 25638.6768
[15 empty] | 2019-08-24 21:00 | 26063.2947 | 25608.882 | 480 | 25637.2442
[15 empty] | 2019-08-24 22:00 | 26063.2947 | 25607.2664 | 480 | 25635.8122
[15 empty] | 2019-08-24 23:00 | 26063.2947 | 25605.6509 | 480 | 25634.3808
[15 empty] | 2019-08-25 | 26063.2947 | 25604.0353 | 480 | 25632.95
[15 empty] | 2019-08-25 01:00 | 26063.2947 | 25602.4197 | 480 | 25631.5198
[15 empty] | 2019-08-25 02:00 | 26063.2947 | 25600.8041 | 480 | 25630.0901
[15 empty] | 2019-08-25 03:00 | 26063.2947 | 25599.1886 | 480 | 25628.6611
[15 empty] | 2019-08-25 04:00 | 26063.2947 | 25597.573 | 480 | 25627.2327
[15 empty] | 2019-08-25 05:00 | 26063.2947 | 25595.9574 | 480 | 25625.8048
[15 empty] | 2019-08-25 06:00 | 26063.2947 | 25594.3418 | 480 | 25624.3775
[15 empty] | 2019-08-25 07:00 | 26063.2947 | 25592.7263 | 480 | 25622.9509
[15 empty] | 2019-08-25 08:00 | 26063.2947 | 25591.1107 | 480 | 25621.5248
[15 empty] | 2019-08-25 09:00 | 26063.2947 | 25589.4951 | 480 | 25620.0993
[15 empty] | 2019-08-25 10:00 | 26063.2947 | 25587.8795 | 480 | 25618.6744
[15 empty] | 2019-08-25 11:00 | 26063.2947 | 25586.264 | 480 | 25617.2501
[15 empty] | 2019-08-25 12:00 | 26063.2947 | 25584.6484 | 480 | 25615.8264
[15 empty] | 2019-08-25 13:00 | 26063.2947 | 25583.0328 | 480 | 25614.4033
[15 empty] | 2019-08-25 14:00 | 26063.2947 | 25581.4172 | 480 | 25612.9807
[15 empty] | 2019-08-25 15:00 | 26063.2947 | 25579.8017 | 480 | 25611.5588
[15 empty] | 2019-08-25 16:00 | 26063.2947 | 25578.1861 | 480 | 25610.1375
[15 empty] | 2019-08-25 17:00 | 26063.2947 | 25576.5705 | 480 | 25608.7167
[15 empty] | 2019-08-25 18:00 | 26063.2947 | 25574.9549 | 480 | 25607.2966
[15 empty] | 2019-08-25 19:00 | 26063.2947 | 25573.3393 | 480 | 25605.877
[15 empty] | 2019-08-25 20:00 | 26063.2947 | 25571.7238 | 480 | 25604.458
[15 empty] | 2019-08-25 21:00 | 26063.2947 | 25570.1082 | 480 | 25603.0396
[15 empty] | 2019-08-25 22:00 | 26063.2947 | 25568.4926 | 480 | 25601.6218
[15 empty] | 2019-08-25 23:00 | 26063.2947 | 25566.877 | 480 | 25600.2046
[15 empty] | 2019-08-26 | 26063.2947 | 25565.2615 | 480 | 25598.788
[15 empty] | 2019-08-26 01:00 | 26063.2947 | 25563.6459 | 480 | 25597.372
[15 empty] | 2019-08-26 02:00 | 26063.2947 | 25562.0303 | 480 | 25595.9566
[15 empty] | 2019-08-26 03:00 | 26063.2947 | 25560.4147 | 480 | 25594.5418
[15 empty] | 2019-08-26 04:00 | 26063.2947 | 25558.7992 | 480 | 25593.1275
[15 empty] | 2019-08-26 05:00 | 26063.2947 | 25557.1836 | 480 | 25591.7139
[15 empty] | 2019-08-26 06:00 | 26063.2947 | 25555.568 | 480 | 25590.3008
[15 empty] | 2019-08-26 07:00 | 26063.2947 | 25553.9524 | 480 | 25588.8884
[15 empty] | 2019-08-26 08:00 | 26063.2947 | 25552.3369 | 480 | 25587.4765
[15 empty] | 2019-08-26 09:00 | 26063.2947 | 25550.7213 | 480 | 25586.0652
[15 empty] | 2019-08-26 10:00 | 26063.2947 | 25549.1057 | 480 | 25584.6546
[15 empty] | 2019-08-26 11:00 | 26063.2947 | 25547.4901 | 480 | 25583.2445
[15 empty] | 2019-08-26 12:00 | 26063.2947 | 25545.8746 | 480 | 25581.835
[15 empty] | 2019-08-26 13:00 | 26063.2947 | 25544.259 | 480 | 25580.4261
[15 empty] | 2019-08-26 14:00 | 26063.2947 | 25542.6434 | 480 | 25579.0177
[15 empty] | 2019-08-26 15:00 | 26063.2947 | 25541.0278 | 480 | 25577.61
[15 empty] | 2019-08-26 16:00 | 26063.2947 | 25539.4123 | 480 | 25576.2029
[15 empty] | 2019-08-26 17:00 | 26063.2947 | 25537.7967 | 480 | 25574.7964
[15 empty] | 2019-08-26 18:00 | 26063.2947 | 25536.1811 | 480 | 25573.3904
[15 empty] | 2019-08-26 19:00 | 26063.2947 | 25534.5655 | 480 | 25571.9851
[15 empty] | 2019-08-26 20:00 | 26063.2947 | 25532.95 | 480 | 25570.5803
[15 empty] | 2019-08-26 21:00 | 26063.2947 | 25531.3344 | 480 | 25569.1761
[15 empty] | 2019-08-26 22:00 | 26063.2947 | 25529.7188 | 480 | 25567.7726
[15 empty] | 2019-08-26 23:00 | 26063.2947 | 25528.1032 | 480 | 25566.3696
[15 empty] | 2019-08-27 | 26063.2947 | 25526.4877 | 480 | 25564.9672
[15 empty] | 2019-08-27 01:00 | 26063.2947 | 25524.8721 | 480 | 25563.5654
[15 empty] | 2019-08-27 02:00 | 26063.2947 | 25523.2565 | 480 | 25562.1642
[15 empty] | 2019-08-27 03:00 | 26063.2947 | 25521.6409 | 480 | 25560.7635
[15 empty] | 2019-08-27 04:00 | 26063.2947 | 25520.0254 | 480 | 25559.3635
[15 empty] | 2019-08-27 05:00 | 26063.2947 | 25518.4098 | 480 | 25557.9641
[15 empty] | 2019-08-27 06:00 | 26063.2947 | 25516.7942 | 480 | 25556.5653
[15 empty] | 2019-08-27 07:00 | 26063.2947 | 25515.1786 | 480 | 25555.167
[15 empty] | 2019-08-27 08:00 | 26063.2947 | 25513.563 | 480 | 25553.7693
[15 empty] | 2019-08-27 09:00 | 26063.2947 | 25511.9475 | 480 | 25552.3723
[15 empty] | 2019-08-27 10:00 | 26063.2947 | 25510.3319 | 480 | 25550.9758
[15 empty] | 2019-08-27 11:00 | 26063.2947 | 25508.7163 | 480 | 25549.5799
[15 empty] | 2019-08-27 12:00 | 26063.2947 | 25507.1007 | 480 | 25548.1846
[15 empty] | 2019-08-27 13:00 | 26063.2947 | 25505.4852 | 480 | 25546.79
[15 empty] | 2019-08-27 14:00 | 26063.2947 | 25503.8696 | 480 | 25545.3959
[15 empty] | 2019-08-27 15:00 | 26063.2947 | 25502.254 | 480 | 25544.0023
[15 empty] | 2019-08-27 16:00 | 26063.2947 | 25500.6384 | 480 | 25542.6094
[15 empty] | 2019-08-27 17:00 | 26063.2947 | 25499.0229 | 480 | 25541.2171
[15 empty] | 2019-08-27 18:00 | 26063.2947 | 25497.4073 | 480 | 25539.8254
[15 empty] | 2019-08-27 19:00 | 26063.2947 | 25495.7917 | 480 | 25538.4342
[15 empty] | 2019-08-27 20:00 | 26063.2947 | 25494.1761 | 480 | 25537.0437
[15 empty] | 2019-08-27 21:00 | 26063.2947 | 25492.5606 | 480 | 25535.6537
[15 empty] | 2019-08-27 22:00 | 26063.2947 | 25490.945 | 480 | 25534.2644
[15 empty] | 2019-08-27 23:00 | 26063.2947 | 25489.3294 | 480 | 25532.8756
[15 empty] | 2019-08-28 | 26063.2947 | 25487.7138 | 480 | 25531.4874
[15 empty] | 2019-08-28 01:00 | 26063.2947 | 25486.0983 | 480 | 25530.0998
[15 empty] | 2019-08-28 02:00 | 26063.2947 | 25484.4827 | 480 | 25528.7128
[15 empty] | 2019-08-28 03:00 | 26063.2947 | 25482.8671 | 480 | 25527.3264
[15 empty] | 2019-08-28 04:00 | 26063.2947 | 25481.2515 | 480 | 25525.9406
[15 empty] | 2019-08-28 05:00 | 26063.2947 | 25479.636 | 480 | 25524.5554
[15 empty] | 2019-08-28 06:00 | 26063.2947 | 25478.0204 | 480 | 25523.1708
[15 empty] | 2019-08-28 07:00 | 26063.2947 | 25476.4048 | 480 | 25521.7867
[15 empty] | 2019-08-28 08:00 | 26063.2947 | 25474.7892 | 480 | 25520.4033
[15 empty] | 2019-08-28 09:00 | 26063.2947 | 25473.1737 | 480 | 25519.0204
[15 empty] | 2019-08-28 10:00 | 26063.2947 | 25471.5581 | 480 | 25517.6382
[15 empty] | 2019-08-28 11:00 | 26063.2947 | 25469.9425 | 480 | 25516.2565
[15 empty] | 2019-08-28 12:00 | 26063.2947 | 25468.3269 | 480 | 25514.8754
[15 empty] | 2019-08-28 13:00 | 26063.2947 | 25466.7114 | 480 | 25513.4949
[15 empty] | 2019-08-28 14:00 | 26063.2947 | 25465.0958 | 480 | 25512.115
[15 empty] | 2019-08-28 15:00 | 26063.2947 | 25463.4802 | 480 | 25510.7358
[15 empty] | 2019-08-28 16:00 | 26063.2947 | 25461.8646 | 480 | 25509.357
[15 empty] | 2019-08-28 17:00 | 26063.2947 | 25460.2491 | 480 | 25507.9789
[15 empty] | 2019-08-28 18:00 | 26063.2947 | 25458.6335 | 480 | 25506.6014
[15 empty] | 2019-08-28 19:00 | 26063.2947 | 25457.0179 | 480 | 25505.2245
[15 empty] | 2019-08-28 20:00 | 26063.2947 | 25455.4023 | 480 | 25503.8481
[15 empty] | 2019-08-28 21:00 | 26063.2947 | 25453.7867 | 480 | 25502.4724
[15 empty] | 2019-08-28 22:00 | 26063.2947 | 25452.1712 | 480 | 25501.0972
[15 empty] | 2019-08-28 23:00 | 26063.2947 | 25450.5556 | 480 | 25499.7227
[15 empty] | 2019-08-29 | 26063.2947 | 25448.94 | 480 | 25498.3487
[15 empty] | 2019-08-29 01:00 | 26063.2947 | 25447.3244 | 480 | 25496.9753
[15 empty] | 2019-08-29 02:00 | 26063.2947 | 25445.7089 | 480 | 25495.6026
[15 empty] | 2019-08-29 03:00 | 26063.2947 | 25444.0933 | 480 | 25494.2304
[15 empty] | 2019-08-29 04:00 | 26063.2947 | 25442.4777 | 480 | 25492.8588
[15 empty] | 2019-08-29 05:00 | 26063.2947 | 25440.8621 | 480 | 25491.4878
[15 empty] | 2019-08-29 06:00 | 26063.2947 | 25439.2466 | 480 | 25490.1173
[15 empty] | 2019-08-29 07:00 | 26063.2947 | 25437.631 | 480 | 25488.7475
[15 empty] | 2019-08-29 08:00 | 26063.2947 | 25436.0154 | 480 | 25487.3783
[15 empty] | 2019-08-29 09:00 | 26063.2947 | 25434.3998 | 480 | 25486.0097
[15 empty] | 2019-08-29 10:00 | 26063.2947 | 25432.7843 | 480 | 25484.6416
[15 empty] | 2019-08-29 11:00 | 26063.2947 | 25431.1687 | 480 | 25483.2741
[15 empty] | 2019-08-29 12:00 | 26063.2947 | 25429.5531 | 480 | 25481.9073
[15 empty] | 2019-08-29 13:00 | 26063.2947 | 25427.9375 | 480 | 25480.541
[15 empty] | 2019-08-29 14:00 | 26063.2947 | 25426.322 | 480 | 25479.1753
[15 empty] | 2019-08-29 15:00 | 26063.2947 | 25424.7064 | 480 | 25477.8103
[15 empty] | 2019-08-29 16:00 | 26063.2947 | 25423.0908 | 480 | 25476.4458
[15 empty] | 2019-08-29 17:00 | 26063.2947 | 25421.4752 | 480 | 25475.0819
[15 empty] | 2019-08-29 18:00 | 26063.2947 | 25419.8597 | 480 | 25473.7185
[15 empty] | 2019-08-29 19:00 | 26063.2947 | 25418.2441 | 480 | 25472.3558
[15 empty] | 2019-08-29 20:00 | 26063.2947 | 25416.6285 | 480 | 25470.9937
[15 empty] | 2019-08-29 21:00 | 26063.2947 | 25415.0129 | 480 | 25469.6322
[15 empty] | 2019-08-29 22:00 | 26063.2947 | 25413.3974 | 480 | 25468.2712
[15 empty] | 2019-08-29 23:00 | 26063.2947 | 25411.7818 | 480 | 25466.9109
[15 empty] | 2019-08-30 | 26063.2947 | 25410.1662 | 480 | 25465.5511
[15 empty] | 2019-08-30 01:00 | 26063.2947 | 25408.5506 | 480 | 25464.192
[15 empty] | 2019-08-30 02:00 | 26063.2947 | 25406.9351 | 480 | 25462.8334
[15 empty] | 2019-08-30 03:00 | 26063.2947 | 25405.3195 | 480 | 25461.4754
[15 empty] | 2019-08-30 04:00 | 26063.2947 | 25403.7039 | 480 | 25460.118
[15 empty] | 2019-08-30 05:00 | 26063.2947 | 25402.0883 | 480 | 25458.7612
[15 empty] | 2019-08-30 06:00 | 26063.2947 | 25400.4727 | 480 | 25457.405
[15 empty] | 2019-08-30 07:00 | 26063.2947 | 25398.8572 | 480 | 25456.0494
[15 empty] | 2019-08-30 08:00 | 26063.2947 | 25397.2416 | 480 | 25454.6944
[15 empty] | 2019-08-30 09:00 | 26063.2947 | 25395.626 | 480 | 25453.34
[15 empty] | 2019-08-30 10:00 | 26063.2947 | 25394.0104 | 480 | 25451.9861
[15 empty] | 2019-08-30 11:00 | 26063.2947 | 25392.3949 | 480 | 25450.6329
[15 empty] | 2019-08-30 12:00 | 26063.2947 | 25390.7793 | 480 | 25449.2802
[15 empty] | 2019-08-30 13:00 | 26063.2947 | 25389.1637 | 480 | 25447.9282
[15 empty] | 2019-08-30 14:00 | 26063.2947 | 25387.5481 | 480 | 25446.5767
[15 empty] | 2019-08-30 15:00 | 26063.2947 | 25385.9326 | 480 | 25445.2258
[15 empty] | 2019-08-30 16:00 | 26063.2947 | 25384.317 | 480 | 25443.8756
[15 empty] | 2019-08-30 17:00 | 26063.2947 | 25382.7014 | 480 | 25442.5259
[15 empty] | 2019-08-30 18:00 | 26063.2947 | 25381.0858 | 480 | 25441.1768
[15 empty] | 2019-08-30 19:00 | 26063.2947 | 25379.4703 | 480 | 25439.8283
[15 empty] | 2019-08-30 20:00 | 26063.2947 | 25377.8547 | 480 | 25438.4804
[15 empty] | 2019-08-30 21:00 | 26063.2947 | 25376.2391 | 480 | 25437.133
[15 empty] | 2019-08-30 22:00 | 26063.2947 | 25374.6235 | 480 | 25435.7863
[15 empty] | 2019-08-30 23:00 | 26063.2947 | 25373.008 | 480 | 25434.4402
[15 empty] | 2019-08-31 | 26063.2947 | 25371.3924 | 480 | 25433.0946
[15 empty] | 2019-08-31 01:00 | 26063.2947 | 25369.7768 | 480 | 25431.7497
[15 empty] | 2019-08-31 02:00 | 26063.2947 | 25368.1612 | 480 | 25430.4053
[15 empty] | 2019-08-31 03:00 | 26063.2947 | 25366.5457 | 480 | 25429.0616
[15 empty] | 2019-08-31 04:00 | 26063.2947 | 25364.9301 | 480 | 25427.7184
[15 empty] | 2019-08-31 05:00 | 26063.2947 | 25363.3145 | 480 | 25426.3758
[15 empty] | 2019-08-31 06:00 | 26063.2947 | 25361.6989 | 480 | 25425.0338
[15 empty] | 2019-08-31 07:00 | 26063.2947 | 25360.0834 | 480 | 25423.6924
[15 empty] | 2019-08-31 08:00 | 26063.2947 | 25358.4678 | 480 | 25422.3516
[15 empty] | 2019-08-31 09:00 | 26063.2947 | 25356.8522 | 480 | 25421.0114
[15 empty] | 2019-08-31 10:00 | 26063.2947 | 25355.2366 | 480 | 25419.6718
[15 empty] | 2019-08-31 11:00 | 26063.2947 | 25353.6211 | 480 | 25418.3327
[15 empty] | 2019-08-31 12:00 | 26063.2947 | 25352.0055 | 480 | 25416.9943
[15 empty] | 2019-08-31 13:00 | 26063.2947 | 25350.3899 | 480 | 25415.6564
[15 empty] | 2019-08-31 14:00 | 26063.2947 | 25348.7743 | 480 | 25414.3192
[15 empty] | 2019-08-31 15:00 | 26063.2947 | 25347.1588 | 480 | 25412.9825
[15 empty] | 2019-08-31 16:00 | 26063.2947 | 25345.5432 | 480 | 25411.6465
[15 empty] | 2019-08-31 17:00 | 26063.2947 | 25343.9276 | 480 | 25410.311
[15 empty] | 2019-08-31 18:00 | 26063.2947 | 25342.312 | 480 | 25408.9761
[15 empty] | 2019-08-31 19:00 | 26063.2947 | 25340.6964 | 480 | 25407.6418
[15 empty] | 2019-08-31 20:00 | 26063.2947 | 25339.0809 | 480 | 25406.3081
[15 empty] | 2019-08-31 21:00 | 26063.2947 | 25337.4653 | 480 | 25404.975
[15 empty] | 2019-08-31 22:00 | 26063.2947 | 25335.8497 | 480 | 25403.6425
[15 empty] | 2019-08-31 23:00 | 26063.2947 | 25334.2341 | 480 | 25402.3106
[14 empty] | Sep | 2019-09-01 | 24601.9425 | 25332.6186 | 480 | 25400.9792
[15 empty] | 2019-09-01 01:00 | 24601.9425 | 25331.5721 | 480 | 25399.6485
[15 empty] | 2019-09-01 02:00 | 24601.9425 | 25330.5256 | 480 | 25398.3183
[15 empty] | 2019-09-01 03:00 | 24601.9425 | 25329.4791 | 480 | 25396.9888
[15 empty] | 2019-09-01 04:00 | 24601.9425 | 25328.4326 | 480 | 25395.6598
[15 empty] | 2019-09-01 05:00 | 24601.9425 | 25327.3861 | 480 | 25394.3315
[15 empty] | 2019-09-01 06:00 | 24601.9425 | 25326.3396 | 480 | 25393.0037
[15 empty] | 2019-09-01 07:00 | 24601.9425 | 25325.2931 | 480 | 25391.6765
[15 empty] | 2019-09-01 08:00 | 24601.9425 | 25324.2466 | 480 | 25390.3499
[15 empty] | 2019-09-01 09:00 | 24601.9425 | 25323.2001 | 480 | 25389.0239
[15 empty] | 2019-09-01 10:00 | 24601.9425 | 25322.1536 | 480 | 25387.6985
[15 empty] | 2019-09-01 11:00 | 24601.9425 | 25321.1071 | 480 | 25386.3737
[15 empty] | 2019-09-01 12:00 | 24601.9425 | 25320.0606 | 480 | 25385.0494
[15 empty] | 2019-09-01 13:00 | 24601.9425 | 25319.0141 | 480 | 25383.7258
[15 empty] | 2019-09-01 14:00 | 24601.9425 | 25317.9676 | 480 | 25382.4028
[15 empty] | 2019-09-01 15:00 | 24601.9425 | 25316.9211 | 480 | 25381.0803
[15 empty] | 2019-09-01 16:00 | 24601.9425 | 25315.8746 | 480 | 25379.7585
[15 empty] | 2019-09-01 17:00 | 24601.9425 | 25314.8281 | 480 | 25378.4372
[15 empty] | 2019-09-01 18:00 | 24601.9425 | 25313.7816 | 480 | 25377.1165
[15 empty] | 2019-09-01 19:00 | 24601.9425 | 25312.7352 | 480 | 25375.7964
[15 empty] | 2019-09-01 20:00 | 24601.9425 | 25311.6887 | 480 | 25374.477
[15 empty] | 2019-09-01 21:00 | 24601.9425 | 25310.6422 | 480 | 25373.1581
[15 empty] | 2019-09-01 22:00 | 24601.9425 | 25309.5957 | 480 | 25371.8398
[15 empty] | 2019-09-01 23:00 | 24601.9425 | 25308.5492 | 480 | 25370.522
[15 empty] | 2019-09-02 | 24601.9425 | 25307.5027 | 480 | 25369.2049
[15 empty] | 2019-09-02 01:00 | 24601.9425 | 25306.4562 | 480 | 25367.8884
[15 empty] | 2019-09-02 02:00 | 24601.9425 | 25305.4097 | 480 | 25366.5725
[15 empty] | 2019-09-02 03:00 | 24601.9425 | 25304.3632 | 480 | 25365.2571
[15 empty] | 2019-09-02 04:00 | 24601.9425 | 25303.3167 | 480 | 25363.9424
[15 empty] | 2019-09-02 05:00 | 24601.9425 | 25302.2702 | 480 | 25362.6282
[15 empty] | 2019-09-02 06:00 | 24601.9425 | 25301.2237 | 480 | 25361.3146
[15 empty] | 2019-09-02 07:00 | 24601.9425 | 25300.1772 | 480 | 25360.0017
[15 empty] | 2019-09-02 08:00 | 24601.9425 | 25299.1307 | 480 | 25358.6893
[15 empty] | 2019-09-02 09:00 | 24601.9425 | 25298.0842 | 480 | 25357.3775
[15 empty] | 2019-09-02 10:00 | 24601.9425 | 25297.0377 | 480 | 25356.0663
[15 empty] | 2019-09-02 11:00 | 24601.9425 | 25295.9912 | 480 | 25354.7557
[15 empty] | 2019-09-02 12:00 | 24601.9425 | 25294.9447 | 480 | 25353.4457
[15 empty] | 2019-09-02 13:00 | 24601.9425 | 25293.8982 | 480 | 25352.1363
[15 empty] | 2019-09-02 14:00 | 24601.9425 | 25292.8517 | 480 | 25350.8274
[15 empty] | 2019-09-02 15:00 | 24601.9425 | 25291.8052 | 480 | 25349.5192
[15 empty] | 2019-09-02 16:00 | 24601.9425 | 25290.7587 | 480 | 25348.2115
[15 empty] | 2019-09-02 17:00 | 24601.9425 | 25289.7122 | 480 | 25346.9045
[15 empty] | 2019-09-02 18:00 | 24601.9425 | 25288.6658 | 480 | 25345.598
[15 empty] | 2019-09-02 19:00 | 24601.9425 | 25287.6193 | 480 | 25344.2922
[15 empty] | 2019-09-02 20:00 | 24601.9425 | 25286.5728 | 480 | 25342.9869
[15 empty] | 2019-09-02 21:00 | 24601.9425 | 25285.5263 | 480 | 25341.6822
[15 empty] | 2019-09-02 22:00 | 24601.9425 | 25284.4798 | 480 | 25340.3781
[15 empty] | 2019-09-02 23:00 | 24601.9425 | 25283.4333 | 480 | 25339.0746
[15 empty] | 2019-09-03 | 24601.9425 | 25282.3868 | 480 | 25337.7717
[15 empty] | 2019-09-03 01:00 | 24601.9425 | 25281.3403 | 480 | 25336.4694
[15 empty] | 2019-09-03 02:00 | 24601.9425 | 25280.2938 | 480 | 25335.1677
[15 empty] | 2019-09-03 03:00 | 24601.9425 | 25279.2473 | 480 | 25333.8665
[15 empty] | 2019-09-03 04:00 | 24601.9425 | 25278.2008 | 480 | 25332.566
[15 empty] | 2019-09-03 05:00 | 24601.9425 | 25277.1543 | 480 | 25331.266
[15 empty] | 2019-09-03 06:00 | 24601.9425 | 25276.1078 | 480 | 25329.9667
[15 empty] | 2019-09-03 07:00 | 24601.9425 | 25275.0613 | 480 | 25328.6679
[15 empty] | 2019-09-03 08:00 | 24601.9425 | 25274.0148 | 480 | 25327.3698
[15 empty] | 2019-09-03 09:00 | 24601.9425 | 25272.9683 | 480 | 25326.0722
[15 empty] | 2019-09-03 10:00 | 24601.9425 | 25271.9218 | 480 | 25324.7752
[15 empty] | 2019-09-03 11:00 | 24601.9425 | 25270.8753 | 480 | 25323.4788
[15 empty] | 2019-09-03 12:00 | 24601.9425 | 25269.8288 | 480 | 25322.183
[15 empty] | 2019-09-03 13:00 | 24601.9425 | 25268.7823 | 480 | 25320.8878
[15 empty] | 2019-09-03 14:00 | 24601.9425 | 25267.7358 | 480 | 25319.5932
[15 empty] | 2019-09-03 15:00 | 24601.9425 | 25266.6893 | 480 | 25318.2992
[15 empty] | 2019-09-03 16:00 | 24601.9425 | 25265.6428 | 480 | 25317.0057
[15 empty] | 2019-09-03 17:00 | 24601.9425 | 25264.5964 | 480 | 25315.7129
[15 empty] | 2019-09-03 18:00 | 24601.9425 | 25263.5499 | 480 | 25314.4206
[15 empty] | 2019-09-03 19:00 | 24601.9425 | 25262.5034 | 480 | 25313.129
[15 empty] | 2019-09-03 20:00 | 24601.9425 | 25261.4569 | 480 | 25311.8379
[15 empty] | 2019-09-03 21:00 | 24601.9425 | 25260.4104 | 480 | 25310.5474
[15 empty] | 2019-09-03 22:00 | 24601.9425 | 25259.3639 | 480 | 25309.2576
[15 empty] | 2019-09-03 23:00 | 24601.9425 | 25258.3174 | 480 | 25307.9683
[15 empty] | 2019-09-04 | 24601.9425 | 25257.2709 | 480 | 25306.6796
[15 empty] | 2019-09-04 01:00 | 24601.9425 | 25256.2244 | 480 | 25305.3915
[15 empty] | 2019-09-04 02:00 | 24601.9425 | 25255.1779 | 480 | 25304.104
[15 empty] | 2019-09-04 03:00 | 24601.9425 | 25254.1314 | 480 | 25302.817
[15 empty] | 2019-09-04 04:00 | 24601.9425 | 25253.0849 | 480 | 25301.5307
[15 empty] | 2019-09-04 05:00 | 24601.9425 | 25252.0384 | 480 | 25300.245
[15 empty] | 2019-09-04 06:00 | 24601.9425 | 25250.9919 | 480 | 25298.9598
[15 empty] | 2019-09-04 07:00 | 24601.9425 | 25249.9454 | 480 | 25297.6753
[15 empty] | 2019-09-04 08:00 | 24601.9425 | 25248.8989 | 480 | 25296.3913
[15 empty] | 2019-09-04 09:00 | 24601.9425 | 25247.8524 | 480 | 25295.108
[15 empty] | 2019-09-04 10:00 | 24601.9425 | 25246.8059 | 480 | 25293.8252
[15 empty] | 2019-09-04 11:00 | 24601.9425 | 25245.7594 | 480 | 25292.543
[15 empty] | 2019-09-04 12:00 | 24601.9425 | 25244.7129 | 480 | 25291.2614
[15 empty] | 2019-09-04 13:00 | 24601.9425 | 25243.6664 | 480 | 25289.9804
[15 empty] | 2019-09-04 14:00 | 24601.9425 | 25242.6199 | 480 | 25288.7
[15 empty] | 2019-09-04 15:00 | 24601.9425 | 25241.5734 | 480 | 25287.4202
[15 empty] | 2019-09-04 16:00 | 24601.9425 | 25240.5269 | 480 | 25286.141
[15 empty] | 2019-09-04 17:00 | 24601.9425 | 25239.4805 | 480 | 25284.8624
[15 empty] | 2019-09-04 18:00 | 24601.9425 | 25238.434 | 480 | 25283.5843
[15 empty] | 2019-09-04 19:00 | 24601.9425 | 25237.3875 | 480 | 25282.3069
[15 empty] | 2019-09-04 20:00 | 24601.9425 | 25236.341 | 480 | 25281.03
[15 empty] | 2019-09-04 21:00 | 24601.9425 | 25235.2945 | 480 | 25279.7538
[15 empty] | 2019-09-04 22:00 | 24601.9425 | 25234.248 | 480 | 25278.4781
[15 empty] | 2019-09-04 23:00 | 24601.9425 | 25233.2015 | 480 | 25277.203
[15 empty] | 2019-09-05 | 24601.9425 | 25232.155 | 480 | 25275.9285
[15 empty] | 2019-09-05 01:00 | 24601.9425 | 25231.1085 | 480 | 25274.6547
[15 empty] | 2019-09-05 02:00 | 24601.9425 | 25230.062 | 480 | 25273.3814
[15 empty] | 2019-09-05 03:00 | 24601.9425 | 25229.0155 | 480 | 25272.1086
[15 empty] | 2019-09-05 04:00 | 24601.9425 | 25227.969 | 480 | 25270.8365
[15 empty] | 2019-09-05 05:00 | 24601.9425 | 25226.9225 | 480 | 25269.565
[15 empty] | 2019-09-05 06:00 | 24601.9425 | 25225.876 | 480 | 25268.2941
[15 empty] | 2019-09-05 07:00 | 24601.9425 | 25224.8295 | 480 | 25267.0237
[15 empty] | 2019-09-05 08:00 | 24601.9425 | 25223.783 | 480 | 25265.754
[15 empty] | 2019-09-05 09:00 | 24601.9425 | 25222.7365 | 480 | 25264.4848
[15 empty] | 2019-09-05 10:00 | 24601.9425 | 25221.69 | 480 | 25263.2163
[15 empty] | 2019-09-05 11:00 | 24601.9425 | 25220.6435 | 480 | 25261.9483
[15 empty] | 2019-09-05 12:00 | 24601.9425 | 25219.597 | 480 | 25260.6809
[15 empty] | 2019-09-05 13:00 | 24601.9425 | 25218.5505 | 480 | 25259.4142
[15 empty] | 2019-09-05 14:00 | 24601.9425 | 25217.504 | 480 | 25258.148
[15 empty] | 2019-09-05 15:00 | 24601.9425 | 25216.4575 | 480 | 25256.8824
[15 empty] | 2019-09-05 16:00 | 24601.9425 | 25215.4111 | 480 | 25255.6174
[15 empty] | 2019-09-05 17:00 | 24601.9425 | 25214.3646 | 480 | 25254.3529
[15 empty] | 2019-09-05 18:00 | 24601.9425 | 25213.3181 | 480 | 25253.0891
[15 empty] | 2019-09-05 19:00 | 24601.9425 | 25212.2716 | 480 | 25251.8259
[15 empty] | 2019-09-05 20:00 | 24601.9425 | 25211.2251 | 480 | 25250.5632
[15 empty] | 2019-09-05 21:00 | 24601.9425 | 25210.1786 | 480 | 25249.3012
[15 empty] | 2019-09-05 22:00 | 24601.9425 | 25209.1321 | 480 | 25248.0397
[15 empty] | 2019-09-05 23:00 | 24601.9425 | 25208.0856 | 480 | 25246.7789
[15 empty] | 2019-09-06 | 24601.9425 | 25207.0391 | 480 | 25245.5186
[15 empty] | 2019-09-06 01:00 | 24601.9425 | 25205.9926 | 480 | 25244.2589
[15 empty] | 2019-09-06 02:00 | 24601.9425 | 25204.9461 | 480 | 25242.9998
[15 empty] | 2019-09-06 03:00 | 24601.9425 | 25203.8996 | 480 | 25241.7413
[15 empty] | 2019-09-06 04:00 | 24601.9425 | 25202.8531 | 480 | 25240.4834
[15 empty] | 2019-09-06 05:00 | 24601.9425 | 25201.8066 | 480 | 25239.2261
[15 empty] | 2019-09-06 06:00 | 24601.9425 | 25200.7601 | 480 | 25237.9694
[15 empty] | 2019-09-06 07:00 | 24601.9425 | 25199.7136 | 480 | 25236.7133
[15 empty] | 2019-09-06 08:00 | 24601.9425 | 25198.6671 | 480 | 25235.4578
[15 empty] | 2019-09-06 09:00 | 24601.9425 | 25197.6206 | 480 | 25234.2028
[15 empty] | 2019-09-06 10:00 | 24601.9425 | 25196.5741 | 480 | 25232.9485
[15 empty] | 2019-09-06 11:00 | 24601.9425 | 25195.5276 | 480 | 25231.6947
[15 empty] | 2019-09-06 12:00 | 24601.9425 | 25194.4811 | 480 | 25230.4415
[15 empty] | 2019-09-06 13:00 | 24601.9425 | 25193.4346 | 480 | 25229.189
[15 empty] | 2019-09-06 14:00 | 24601.9425 | 25192.3881 | 480 | 25227.937
[15 empty] | 2019-09-06 15:00 | 24601.9425 | 25191.3417 | 480 | 25226.6856
[15 empty] | 2019-09-06 16:00 | 24601.9425 | 25190.2952 | 480 | 25225.4348
[15 empty] | 2019-09-06 17:00 | 24601.9425 | 25189.2487 | 480 | 25224.1846
[15 empty] | 2019-09-06 18:00 | 24601.9425 | 25188.2022 | 480 | 25222.935
[15 empty] | 2019-09-06 19:00 | 24601.9425 | 25187.1557 | 480 | 25221.686
[15 empty] | 2019-09-06 20:00 | 24601.9425 | 25186.1092 | 480 | 25220.4375
[15 empty] | 2019-09-06 21:00 | 24601.9425 | 25185.0627 | 480 | 25219.1897
[15 empty] | 2019-09-06 22:00 | 24601.9425 | 25184.0162 | 480 | 25217.9425
[15 empty] | 2019-09-06 23:00 | 24601.9425 | 25182.9697 | 480 | 25216.6958
[15 empty] | 2019-09-07 | 24601.9425 | 25181.9232 | 480 | 25215.4498
[15 empty] | 2019-09-07 01:00 | 24601.9425 | 25180.8767 | 480 | 25214.2043
[15 empty] | 2019-09-07 02:00 | 24601.9425 | 25179.8302 | 480 | 25212.9594
[15 empty] | 2019-09-07 03:00 | 24601.9425 | 25178.7837 | 480 | 25211.7151
[15 empty] | 2019-09-07 04:00 | 24601.9425 | 25177.7372 | 480 | 25210.4714
[15 empty] | 2019-09-07 05:00 | 24601.9425 | 25176.6907 | 480 | 25209.2283
[15 empty] | 2019-09-07 06:00 | 24601.9425 | 25175.6442 | 480 | 25207.9858
[15 empty] | 2019-09-07 07:00 | 24601.9425 | 25174.5977 | 480 | 25206.7439
[15 empty] | 2019-09-07 08:00 | 24601.9425 | 25173.5512 | 480 | 25205.5026
[15 empty] | 2019-09-07 09:00 | 24601.9425 | 25172.5047 | 480 | 25204.2619
[15 empty] | 2019-09-07 10:00 | 24601.9425 | 25171.4582 | 480 | 25203.0217
[15 empty] | 2019-09-07 11:00 | 24601.9425 | 25170.4117 | 480 | 25201.7822
[15 empty] | 2019-09-07 12:00 | 24601.9425 | 25169.3652 | 480 | 25200.5432
[15 empty] | 2019-09-07 13:00 | 24601.9425 | 25168.3187 | 480 | 25199.3049
[15 empty] | 2019-09-07 14:00 | 24601.9425 | 25167.2723 | 480 | 25198.0671
[15 empty] | 2019-09-07 15:00 | 24601.9425 | 25166.2258 | 480 | 25196.8299
[15 empty] | 2019-09-07 16:00 | 24601.9425 | 25165.1793 | 480 | 25195.5934
[15 empty] | 2019-09-07 17:00 | 24601.9425 | 25164.1328 | 480 | 25194.3574
[15 empty] | 2019-09-07 18:00 | 24601.9425 | 25163.0863 | 480 | 25193.122
[15 empty] | 2019-09-07 19:00 | 24601.9425 | 25162.0398 | 480 | 25191.8872
[15 empty] | 2019-09-07 20:00 | 24601.9425 | 25160.9933 | 480 | 25190.6529
[15 empty] | 2019-09-07 21:00 | 24601.9425 | 25159.9468 | 480 | 25189.4193
[15 empty] | 2019-09-07 22:00 | 24601.9425 | 25158.9003 | 480 | 25188.1863
[15 empty] | 2019-09-07 23:00 | 24601.9425 | 25157.8538 | 480 | 25186.9539
[15 empty] | 2019-09-08 | 24601.9425 | 25156.8073 | 480 | 25185.722
[15 empty] | 2019-09-08 01:00 | 24601.9425 | 25155.7608 | 480 | 25184.4908
[15 empty] | 2019-09-08 02:00 | 24601.9425 | 25154.7143 | 480 | 25183.2601
[15 empty] | 2019-09-08 03:00 | 24601.9425 | 25153.6678 | 480 | 25182.03
[15 empty] | 2019-09-08 04:00 | 24601.9425 | 25152.6213 | 480 | 25180.8005
[15 empty] | 2019-09-08 05:00 | 24601.9425 | 25151.5748 | 480 | 25179.5717
[15 empty] | 2019-09-08 06:00 | 24601.9425 | 25150.5283 | 480 | 25178.3434
[15 empty] | 2019-09-08 07:00 | 24601.9425 | 25149.4818 | 480 | 25177.1157
[15 empty] | 2019-09-08 08:00 | 24601.9425 | 25148.4353 | 480 | 25175.8886
[15 empty] | 2019-09-08 09:00 | 24601.9425 | 25147.3888 | 480 | 25174.662
[15 empty] | 2019-09-08 10:00 | 24601.9425 | 25146.3423 | 480 | 25173.4361
[15 empty] | 2019-09-08 11:00 | 24601.9425 | 25145.2958 | 480 | 25172.2108
[15 empty] | 2019-09-08 12:00 | 24601.9425 | 25144.2493 | 480 | 25170.986
[15 empty] | 2019-09-08 13:00 | 24601.9425 | 25143.2028 | 480 | 25169.7619
[15 empty] | 2019-09-08 14:00 | 24601.9425 | 25142.1564 | 480 | 25168.5383
[15 empty] | 2019-09-08 15:00 | 24601.9425 | 25141.1099 | 480 | 25167.3154
[15 empty] | 2019-09-08 16:00 | 24601.9425 | 25140.0634 | 480 | 25166.093
[15 empty] | 2019-09-08 17:00 | 24601.9425 | 25139.0169 | 480 | 25164.8712
[15 empty] | 2019-09-08 18:00 | 24601.9425 | 25137.9704 | 480 | 25163.65
[15 empty] | 2019-09-08 19:00 | 24601.9425 | 25136.9239 | 480 | 25162.4294
[15 empty] | 2019-09-08 20:00 | 24601.9425 | 25135.8774 | 480 | 25161.2094
[15 empty] | 2019-09-08 21:00 | 24601.9425 | 25134.8309 | 480 | 25159.99
[15 empty] | 2019-09-08 22:00 | 24601.9425 | 25133.7844 | 480 | 25158.7712
[15 empty] | 2019-09-08 23:00 | 24601.9425 | 25132.7379 | 480 | 25157.553
[15 empty] | 2019-09-09 | 24601.9425 | 25131.6914 | 480 | 25156.3353
[15 empty] | 2019-09-09 01:00 | 24601.9425 | 25130.6449 | 480 | 25155.1183
[15 empty] | 2019-09-09 02:00 | 24601.9425 | 25129.5984 | 480 | 25153.9019
[15 empty] | 2019-09-09 03:00 | 24601.9425 | 25128.5519 | 480 | 25152.686
[15 empty] | 2019-09-09 04:00 | 24601.9425 | 25127.5054 | 480 | 25151.4707
[15 empty] | 2019-09-09 05:00 | 24601.9425 | 25126.4589 | 480 | 25150.2561
[15 empty] | 2019-09-09 06:00 | 24601.9425 | 25125.4124 | 480 | 25149.042
[15 empty] | 2019-09-09 07:00 | 24601.9425 | 25124.3659 | 480 | 25147.8285
[15 empty] | 2019-09-09 08:00 | 24601.9425 | 25123.3194 | 480 | 25146.6156
[15 empty] | 2019-09-09 09:00 | 24601.9425 | 25122.2729 | 480 | 25145.4033
[15 empty] | 2019-09-09 10:00 | 24601.9425 | 25121.2264 | 480 | 25144.1916
[15 empty] | 2019-09-09 11:00 | 24601.9425 | 25120.1799 | 480 | 25142.9805
[15 empty] | 2019-09-09 12:00 | 24601.9425 | 25119.1334 | 480 | 25141.7699
[15 empty] | 2019-09-09 13:00 | 24601.9425 | 25118.087 | 480 | 25140.56
[15 empty] | 2019-09-09 14:00 | 24601.9425 | 25117.0405 | 480 | 25139.3506
[15 empty] | 2019-09-09 15:00 | 24601.9425 | 25115.994 | 480 | 25138.1419
[15 empty] | 2019-09-09 16:00 | 24601.9425 | 25114.9475 | 480 | 25136.9337
[15 empty] | 2019-09-09 17:00 | 24601.9425 | 25113.901 | 480 | 25135.7262
[15 empty] | 2019-09-09 18:00 | 24601.9425 | 25112.8545 | 480 | 25134.5192
[15 empty] | 2019-09-09 19:00 | 24601.9425 | 25111.808 | 480 | 25133.3128
[15 empty] | 2019-09-09 20:00 | 24601.9425 | 25110.7615 | 480 | 25132.107
[15 empty] | 2019-09-09 21:00 | 24601.9425 | 25109.715 | 480 | 25130.9018
[15 empty] | 2019-09-09 22:00 | 24601.9425 | 25108.6685 | 480 | 25129.6972
[15 empty] | 2019-09-09 23:00 | 24601.9425 | 25107.622 | 480 | 25128.4932
[15 empty] | 2019-09-10 | 24601.9425 | 25106.5755 | 480 | 25127.2898
[15 empty] | 2019-09-10 01:00 | 24601.9425 | 25105.529 | 480 | 25126.0869
[15 empty] | 2019-09-10 02:00 | 24601.9425 | 25104.4825 | 480 | 25124.8847
[15 empty] | 2019-09-10 03:00 | 24601.9425 | 25103.436 | 480 | 25123.6831
[15 empty] | 2019-09-10 04:00 | 24601.9425 | 25102.3895 | 480 | 25122.482
[15 empty] | 2019-09-10 05:00 | 24601.9425 | 25101.343 | 480 | 25121.2815
[15 empty] | 2019-09-10 06:00 | 24601.9425 | 25100.2965 | 480 | 25120.0817
[15 empty] | 2019-09-10 07:00 | 24601.9425 | 25099.25 | 480 | 25118.8824
[15 empty] | 2019-09-10 08:00 | 24601.9425 | 25098.2035 | 480 | 25117.6837
[15 empty] | 2019-09-10 09:00 | 24601.9425 | 25097.157 | 480 | 25116.4856
[15 empty] | 2019-09-10 10:00 | 24601.9425 | 25096.1105 | 480 | 25115.2881
[15 empty] | 2019-09-10 11:00 | 24601.9425 | 25095.064 | 480 | 25114.0912
[15 empty] | 2019-09-10 12:00 | 24601.9425 | 25094.0176 | 480 | 25112.8949
[15 empty] | 2019-09-10 13:00 | 24601.9425 | 25092.9711 | 480 | 25111.6992
[15 empty] | 2019-09-10 14:00 | 24601.9425 | 25091.9246 | 480 | 25110.504
[15 empty] | 2019-09-10 15:00 | 24601.9425 | 25090.8781 | 480 | 25109.3095
[15 empty] | 2019-09-10 16:00 | 24601.9425 | 25089.8316 | 480 | 25108.1156
[15 empty] | 2019-09-10 17:00 | 24601.9425 | 25088.7851 | 480 | 25106.9222
[15 empty] | 2019-09-10 18:00 | 24601.9425 | 25087.7386 | 480 | 25105.7294
[15 empty] | 2019-09-10 19:00 | 24601.9425 | 25086.6921 | 480 | 25104.5373
[15 empty] | 2019-09-10 20:00 | 24601.9425 | 25085.6456 | 480 | 25103.3457
[15 empty] | 2019-09-10 21:00 | 24601.9425 | 25084.5991 | 480 | 25102.1547
[15 empty] | 2019-09-10 22:00 | 24601.9425 | 25083.5526 | 480 | 25100.9643
[15 empty] | 2019-09-10 23:00 | 24601.9425 | 25082.5061 | 480 | 25099.7745
[15 empty] | 2019-09-11 | 24601.9425 | 25081.4596 | 480 | 25098.5853
[15 empty] | 2019-09-11 01:00 | 24601.9425 | 25080.4131 | 480 | 25097.3979
[15 empty] | 2019-09-11 02:00 | 24601.9425 | 25079.3666 | 480 | 25096.2123
[15 empty] | 2019-09-11 03:00 | 24601.9425 | 25078.3201 | 480 | 25095.0285
[15 empty] | 2019-09-11 04:00 | 24601.9425 | 25077.2736 | 480 | 25093.8465
[15 empty] | 2019-09-11 05:00 | 24601.9425 | 25076.2271 | 480 | 25092.6663
[15 empty] | 2019-09-11 06:00 | 24601.9425 | 25075.1806 | 480 | 25091.488
[15 empty] | 2019-09-11 07:00 | 24601.9425 | 25074.1341 | 480 | 25090.3114
[15 empty] | 2019-09-11 08:00 | 24601.9425 | 25073.0876 | 480 | 25089.1367
[15 empty] | 2019-09-11 09:00 | 24601.9425 | 25072.0411 | 480 | 25087.9637
[15 empty] | 2019-09-11 10:00 | 24601.9425 | 25070.9946 | 480 | 25086.7926
[15 empty] | 2019-09-11 11:00 | 24601.9425 | 25069.9482 | 480 | 25085.6232
[15 empty] | 2019-09-11 12:00 | 24601.9425 | 25068.9017 | 480 | 25084.4557
[15 empty] | 2019-09-11 13:00 | 24601.9425 | 25067.8552 | 480 | 25083.29
[15 empty] | 2019-09-11 14:00 | 24601.9425 | 25066.8087 | 480 | 25082.126
[15 empty] | 2019-09-11 15:00 | 24601.9425 | 25065.7622 | 480 | 25080.9639
[15 empty] | 2019-09-11 16:00 | 24601.9425 | 25064.7157 | 480 | 25079.8036
[15 empty] | 2019-09-11 17:00 | 24601.9425 | 25063.6692 | 480 | 25078.6451
[15 empty] | 2019-09-11 18:00 | 24601.9425 | 25062.6227 | 480 | 25077.4884
[15 empty] | 2019-09-11 19:00 | 24601.9425 | 25061.5762 | 480 | 25076.3336
[15 empty] | 2019-09-11 20:00 | 24601.9425 | 25060.5297 | 480 | 25075.1805
[15 empty] | 2019-09-11 21:00 | 24601.9425 | 25059.4832 | 480 | 25074.0292
[15 empty] | 2019-09-11 22:00 | 24601.9425 | 25058.4367 | 480 | 25072.8797
[15 empty] | 2019-09-11 23:00 | 24601.9425 | 25057.3902 | 480 | 25071.7321
[15 empty] | 2019-09-12 | 24601.9425 | 25056.3437 | 480 | 25070.5862
[15 empty] | 2019-09-12 01:00 | 24601.9425 | 25055.2972 | 480 | 25069.4422
[15 empty] | 2019-09-12 02:00 | 24601.9425 | 25054.2507 | 480 | 25068.2999
[15 empty] | 2019-09-12 03:00 | 24601.9425 | 25053.2042 | 480 | 25067.1595
[15 empty] | 2019-09-12 04:00 | 24601.9425 | 25052.1577 | 480 | 25066.0209
[15 empty] | 2019-09-12 05:00 | 24601.9425 | 25051.1112 | 480 | 25064.8841
[15 empty] | 2019-09-12 06:00 | 24601.9425 | 25050.0647 | 480 | 25063.749
[15 empty] | 2019-09-12 07:00 | 24601.9425 | 25049.0182 | 480 | 25062.6158
[15 empty] | 2019-09-12 08:00 | 24601.9425 | 25047.9717 | 480 | 25061.4844
[15 empty] | 2019-09-12 09:00 | 24601.9425 | 25046.9252 | 480 | 25060.3548
[15 empty] | 2019-09-12 10:00 | 24601.9425 | 25045.8787 | 480 | 25059.2271
[15 empty] | 2019-09-12 11:00 | 24601.9425 | 25044.8323 | 480 | 25058.1011
[15 empty] | 2019-09-12 12:00 | 24601.9425 | 25043.7858 | 480 | 25056.9769
[15 empty] | 2019-09-12 13:00 | 24601.9425 | 25042.7393 | 480 | 25055.8545
[15 empty] | 2019-09-12 14:00 | 24601.9425 | 25041.6928 | 480 | 25054.734
[15 empty] | 2019-09-12 15:00 | 24601.9425 | 25040.6463 | 480 | 25053.6152
[15 empty] | 2019-09-12 16:00 | 24601.9425 | 25039.5998 | 480 | 25052.4983
[15 empty] | 2019-09-12 17:00 | 24601.9425 | 25038.5533 | 480 | 25051.3831
[15 empty] | 2019-09-12 18:00 | 24601.9425 | 25037.5068 | 480 | 25050.2698
[15 empty] | 2019-09-12 19:00 | 24601.9425 | 25036.4603 | 480 | 25049.1583
[15 empty] | 2019-09-12 20:00 | 24601.9425 | 25035.4138 | 480 | 25048.0485
[15 empty] | 2019-09-12 21:00 | 24601.9425 | 25034.3673 | 480 | 25046.9406
[15 empty] | 2019-09-12 22:00 | 24601.9425 | 25033.3208 | 480 | 25045.8345
[15 empty] | 2019-09-12 23:00 | 24601.9425 | 25032.2743 | 480 | 25044.7302
[15 empty] | 2019-09-13 | 24601.9425 | 25031.2278 | 480 | 25043.6277
[15 empty] | 2019-09-13 01:00 | 24601.9425 | 25030.1813 | 480 | 25042.527
[15 empty] | 2019-09-13 02:00 | 24601.9425 | 25029.1348 | 480 | 25041.4281
[15 empty] | 2019-09-13 03:00 | 24601.9425 | 25028.0883 | 480 | 25040.3311
[15 empty] | 2019-09-13 04:00 | 24601.9425 | 25027.0418 | 480 | 25039.2358
[15 empty] | 2019-09-13 05:00 | 24601.9425 | 25025.9953 | 480 | 25038.1423
[15 empty] | 2019-09-13 06:00 | 24601.9425 | 25024.9488 | 480 | 25037.0507
[15 empty] | 2019-09-13 07:00 | 24601.9425 | 25023.9023 | 480 | 25035.9608
[15 empty] | 2019-09-13 08:00 | 24601.9425 | 25022.8558 | 480 | 25034.8728
[15 empty] | 2019-09-13 09:00 | 24601.9425 | 25021.8093 | 480 | 25033.7865
[15 empty] | 2019-09-13 10:00 | 24601.9425 | 25020.7629 | 480 | 25032.7021
[15 empty] | 2019-09-13 11:00 | 24601.9425 | 25019.7164 | 480 | 25031.6195
[15 empty] | 2019-09-13 12:00 | 24601.9425 | 25018.6699 | 480 | 25030.5387
[15 empty] | 2019-09-13 13:00 | 24601.9425 | 25017.6234 | 480 | 25029.4597
[15 empty] | 2019-09-13 14:00 | 24601.9425 | 25016.5769 | 480 | 25028.3824
[15 empty] | 2019-09-13 15:00 | 24601.9425 | 25015.5304 | 480 | 25027.3071
[15 empty] | 2019-09-13 16:00 | 24601.9425 | 25014.4839 | 480 | 25026.2335
[15 empty] | 2019-09-13 17:00 | 24601.9425 | 25013.4374 | 480 | 25025.1617
[15 empty] | 2019-09-13 18:00 | 24601.9425 | 25012.3909 | 480 | 25024.0917
[15 empty] | 2019-09-13 19:00 | 24601.9425 | 25011.3444 | 480 | 25023.0235
[15 empty] | 2019-09-13 20:00 | 24601.9425 | 25010.2979 | 480 | 25021.9572
[15 empty] | 2019-09-13 21:00 | 24601.9425 | 25009.2514 | 480 | 25020.8926
[15 empty] | 2019-09-13 22:00 | 24601.9425 | 25008.2049 | 480 | 25019.8298
[15 empty] | 2019-09-13 23:00 | 24601.9425 | 25007.1584 | 480 | 25018.7689
[15 empty] | 2019-09-14 | 24601.9425 | 25006.1119 | 480 | 25017.7098
[15 empty] | 2019-09-14 01:00 | 24601.9425 | 25005.0654 | 480 | 25016.6524
[15 empty] | 2019-09-14 02:00 | 24601.9425 | 25004.0189 | 480 | 25015.5969
[15 empty] | 2019-09-14 03:00 | 24601.9425 | 25002.9724 | 480 | 25014.5432
[15 empty] | 2019-09-14 04:00 | 24601.9425 | 25001.9259 | 480 | 25013.4913
[15 empty] | 2019-09-14 05:00 | 24601.9425 | 25000.8794 | 480 | 25012.4412
[15 empty] | 2019-09-14 06:00 | 24601.9425 | 24999.8329 | 480 | 25011.3929
[15 empty] | 2019-09-14 07:00 | 24601.9425 | 24998.7864 | 480 | 25010.3464
[15 empty] | 2019-09-14 08:00 | 24601.9425 | 24997.7399 | 480 | 25009.3017
[15 empty] | 2019-09-14 09:00 | 24601.9425 | 24996.6935 | 480 | 25008.2588
[15 empty] | 2019-09-14 10:00 | 24601.9425 | 24995.647 | 480 | 25007.2177
[15 empty] | 2019-09-14 11:00 | 24601.9425 | 24994.6005 | 480 | 25006.1785
[15 empty] | 2019-09-14 12:00 | 24601.9425 | 24993.554 | 480 | 25005.141
[15 empty] | 2019-09-14 13:00 | 24601.9425 | 24992.5075 | 480 | 25004.1053
[15 empty] | 2019-09-14 14:00 | 24601.9425 | 24991.461 | 480 | 25003.0715
[15 empty] | 2019-09-14 15:00 | 24601.9425 | 24990.4145 | 480 | 25002.0395
[15 empty] | 2019-09-14 16:00 | 24601.9425 | 24989.368 | 480 | 25001.0092
[15 empty] | 2019-09-14 17:00 | 24601.9425 | 24988.3215 | 480 | 24999.9808
[15 empty] | 2019-09-14 18:00 | 24601.9425 | 24987.275 | 480 | 24998.9542
[15 empty] | 2019-09-14 19:00 | 24601.9425 | 24986.2285 | 480 | 24997.9294
[15 empty] | 2019-09-14 20:00 | 24601.9425 | 24985.182 | 480 | 24996.9063
[15 empty] | 2019-09-14 21:00 | 24601.9425 | 24984.1355 | 480 | 24995.8851
[15 empty] | 2019-09-14 22:00 | 24601.9425 | 24983.089 | 480 | 24994.8657
[15 empty] | 2019-09-14 23:00 | 24601.9425 | 24982.0425 | 480 | 24993.8482
[15 empty] | 2019-09-15 | 24601.9425 | 24980.996 | 480 | 24992.8324
[15 empty] | 2019-09-15 01:00 | 24601.9425 | 24979.9495 | 480 | 24991.8184
[15 empty] | 2019-09-15 02:00 | 24601.9425 | 24978.903 | 480 | 24990.8062
[15 empty] | 2019-09-15 03:00 | 24601.9425 | 24977.8565 | 480 | 24989.7959
[15 empty] | 2019-09-15 04:00 | 24601.9425 | 24976.81 | 480 | 24988.7873
[15 empty] | 2019-09-15 05:00 | 24601.9425 | 24975.7635 | 480 | 24987.7806
[15 empty] | 2019-09-15 06:00 | 24601.9425 | 24974.717 | 480 | 24986.7756
[15 empty] | 2019-09-15 07:00 | 24601.9425 | 24973.6705 | 480 | 24985.7725
[15 empty] | 2019-09-15 08:00 | 24601.9425 | 24972.6241 | 480 | 24984.7711
[15 empty] | 2019-09-15 09:00 | 24601.9425 | 24971.5776 | 480 | 24983.7716
[15 empty] | 2019-09-15 10:00 | 24601.9425 | 24970.5311 | 480 | 24982.7739
[15 empty] | 2019-09-15 11:00 | 24601.9425 | 24969.4846 | 480 | 24981.778
[15 empty] | 2019-09-15 12:00 | 24601.9425 | 24968.4381 | 480 | 24980.7839
[15 empty] | 2019-09-15 13:00 | 24601.9425 | 24967.3916 | 480 | 24979.7916
[15 empty] | 2019-09-15 14:00 | 24601.9425 | 24966.3451 | 480 | 24978.8011
[15 empty] | 2019-09-15 15:00 | 24601.9425 | 24965.2986 | 480 | 24977.8124
[15 empty] | 2019-09-15 16:00 | 24601.9425 | 24964.2521 | 480 | 24976.8255
[15 empty] | 2019-09-15 17:00 | 24601.9425 | 24963.2056 | 480 | 24975.8405
[15 empty] | 2019-09-15 18:00 | 24601.9425 | 24962.1591 | 480 | 24974.8572
[15 empty] | 2019-09-15 19:00 | 24601.9425 | 24961.1126 | 480 | 24973.8757
[15 empty] | 2019-09-15 20:00 | 24601.9425 | 24960.0661 | 480 | 24972.8961
[15 empty] | 2019-09-15 21:00 | 24601.9425 | 24959.0196 | 480 | 24971.9182
[15 empty] | 2019-09-15 22:00 | 24601.9425 | 24957.9731 | 480 | 24970.9422
[15 empty] | 2019-09-15 23:00 | 24601.9425 | 24956.9266 | 480 | 24969.968
[15 empty] | 2019-09-16 | 24601.9425 | 24955.8801 | 480 | 24968.9955
[15 empty] | 2019-09-16 01:00 | 24601.9425 | 24954.8336 | 480 | 24968.0249
[15 empty] | 2019-09-16 02:00 | 24601.9425 | 24953.7871 | 480 | 24967.0561
[15 empty] | 2019-09-16 03:00 | 24601.9425 | 24952.7406 | 480 | 24966.0891
[15 empty] | 2019-09-16 04:00 | 24601.9425 | 24951.6941 | 480 | 24965.1239
[15 empty] | 2019-09-16 05:00 | 24601.9425 | 24950.6476 | 480 | 24964.1605
[15 empty] | 2019-09-16 06:00 | 24601.9425 | 24949.6011 | 480 | 24963.1989
[15 empty] | 2019-09-16 07:00 | 24601.9425 | 24948.5546 | 480 | 24962.2392
[15 empty] | 2019-09-16 08:00 | 24601.9425 | 24947.5082 | 480 | 24961.2812
[15 empty] | 2019-09-16 09:00 | 24601.9425 | 24946.4617 | 480 | 24960.325
[15 empty] | 2019-09-16 10:00 | 24601.9425 | 24945.4152 | 480 | 24959.3707
[15 empty] | 2019-09-16 11:00 | 24601.9425 | 24944.3687 | 480 | 24958.4181
[15 empty] | 2019-09-16 12:00 | 24601.9425 | 24943.3222 | 480 | 24957.4673
[15 empty] | 2019-09-16 13:00 | 24601.9425 | 24942.2757 | 480 | 24956.5184
[15 empty] | 2019-09-16 14:00 | 24601.9425 | 24941.2292 | 480 | 24955.5713
[15 empty] | 2019-09-16 15:00 | 24601.9425 | 24940.1827 | 480 | 24954.6259
[15 empty] | 2019-09-16 16:00 | 24601.9425 | 24939.1362 | 480 | 24953.6824
[15 empty] | 2019-09-16 17:00 | 24601.9425 | 24938.0897 | 480 | 24952.7407
[15 empty] | 2019-09-16 18:00 | 24601.9425 | 24937.0432 | 480 | 24951.8008
[15 empty] | 2019-09-16 19:00 | 24601.9425 | 24935.9967 | 480 | 24950.8627
[15 empty] | 2019-09-16 20:00 | 24601.9425 | 24934.9502 | 480 | 24949.9264
[15 empty] | 2019-09-16 21:00 | 24601.9425 | 24933.9037 | 480 | 24948.9919
[15 empty] | 2019-09-16 22:00 | 24601.9425 | 24932.8572 | 480 | 24948.0592
[15 empty] | 2019-09-16 23:00 | 24601.9425 | 24931.8107 | 480 | 24947.1284
[15 empty] | 2019-09-17 | 24601.9425 | 24930.7642 | 480 | 24946.1993
[15 empty] | 2019-09-17 01:00 | 24601.9425 | 24929.7177 | 480 | 24945.272
[15 empty] | 2019-09-17 02:00 | 24601.9425 | 24928.6712 | 480 | 24944.3466
[15 empty] | 2019-09-17 03:00 | 24601.9425 | 24927.6247 | 480 | 24943.4229
[15 empty] | 2019-09-17 04:00 | 24601.9425 | 24926.5782 | 480 | 24942.5011
[15 empty] | 2019-09-17 05:00 | 24601.9425 | 24925.5317 | 480 | 24941.581
[15 empty] | 2019-09-17 06:00 | 24601.9425 | 24924.4852 | 480 | 24940.6628
[15 empty] | 2019-09-17 07:00 | 24601.9425 | 24923.4388 | 480 | 24939.7464
[15 empty] | 2019-09-17 08:00 | 24601.9425 | 24922.3923 | 480 | 24938.8318
[15 empty] | 2019-09-17 09:00 | 24601.9425 | 24921.3458 | 480 | 24937.919
[15 empty] | 2019-09-17 10:00 | 24601.9425 | 24920.2993 | 480 | 24937.008
[15 empty] | 2019-09-17 11:00 | 24601.9425 | 24919.2528 | 480 | 24936.0988
[15 empty] | 2019-09-17 12:00 | 24601.9425 | 24918.2063 | 480 | 24935.1914
[15 empty] | 2019-09-17 13:00 | 24601.9425 | 24917.1598 | 480 | 24934.2858
[15 empty] | 2019-09-17 14:00 | 24601.9425 | 24916.1133 | 480 | 24933.382
[15 empty] | 2019-09-17 15:00 | 24601.9425 | 24915.0668 | 480 | 24932.48
[15 empty] | 2019-09-17 16:00 | 24601.9425 | 24914.0203 | 480 | 24931.5799
[15 empty] | 2019-09-17 17:00 | 24601.9425 | 24912.9738 | 480 | 24930.6815
[15 empty] | 2019-09-17 18:00 | 24601.9425 | 24911.9273 | 480 | 24929.785
[15 empty] | 2019-09-17 19:00 | 24601.9425 | 24910.8808 | 480 | 24928.8902
[15 empty] | 2019-09-17 20:00 | 24601.9425 | 24909.8343 | 480 | 24927.9973
[15 empty] | 2019-09-17 21:00 | 24601.9425 | 24908.7878 | 480 | 24927.1061
[15 empty] | 2019-09-17 22:00 | 24601.9425 | 24907.7413 | 480 | 24926.2168
[15 empty] | 2019-09-17 23:00 | 24601.9425 | 24906.6948 | 480 | 24925.3293
[15 empty] | 2019-09-18 | 24601.9425 | 24905.6483 | 480 | 24924.4436
[15 empty] | 2019-09-18 01:00 | 24601.9425 | 24904.6018 | 480 | 24923.5597
[15 empty] | 2019-09-18 02:00 | 24601.9425 | 24903.5553 | 480 | 24922.6776
[15 empty] | 2019-09-18 03:00 | 24601.9425 | 24902.5088 | 480 | 24921.7973
[15 empty] | 2019-09-18 04:00 | 24601.9425 | 24901.4623 | 480 | 24920.9188
[15 empty] | 2019-09-18 05:00 | 24601.9425 | 24900.4158 | 480 | 24920.0421
[15 empty] | 2019-09-18 06:00 | 24601.9425 | 24899.3694 | 480 | 24919.1673
[15 empty] | 2019-09-18 07:00 | 24601.9425 | 24898.3229 | 480 | 24918.2942
[15 empty] | 2019-09-18 08:00 | 24601.9425 | 24897.2764 | 480 | 24917.4229
[15 empty] | 2019-09-18 09:00 | 24601.9425 | 24896.2299 | 480 | 24916.5535
[15 empty] | 2019-09-18 10:00 | 24601.9425 | 24895.1834 | 480 | 24915.6858
[15 empty] | 2019-09-18 11:00 | 24601.9425 | 24894.1369 | 480 | 24914.82
[15 empty] | 2019-09-18 12:00 | 24601.9425 | 24893.0904 | 480 | 24913.956
[15 empty] | 2019-09-18 13:00 | 24601.9425 | 24892.0439 | 480 | 24913.0937
[15 empty] | 2019-09-18 14:00 | 24601.9425 | 24890.9974 | 480 | 24912.2333
[15 empty] | 2019-09-18 15:00 | 24601.9425 | 24889.9509 | 480 | 24911.3747
[15 empty] | 2019-09-18 16:00 | 24601.9425 | 24888.9044 | 480 | 24910.5179
[15 empty] | 2019-09-18 17:00 | 24601.9425 | 24887.8579 | 480 | 24909.6629
[15 empty] | 2019-09-18 18:00 | 24601.9425 | 24886.8114 | 480 | 24908.8097
[15 empty] | 2019-09-18 19:00 | 24601.9425 | 24885.7649 | 480 | 24907.9583
[15 empty] | 2019-09-18 20:00 | 24601.9425 | 24884.7184 | 480 | 24907.1087
[15 empty] | 2019-09-18 21:00 | 24601.9425 | 24883.6719 | 480 | 24906.2609
[15 empty] | 2019-09-18 22:00 | 24601.9425 | 24882.6254 | 480 | 24905.415
[15 empty] | 2019-09-18 23:00 | 24601.9425 | 24881.5789 | 480 | 24904.5708
[15 empty] | 2019-09-19 | 24601.9425 | 24880.5324 | 480 | 24903.7285
[15 empty] | 2019-09-19 01:00 | 24601.9425 | 24879.4859 | 480 | 24902.8879
[15 empty] | 2019-09-19 02:00 | 24601.9425 | 24878.4394 | 480 | 24902.0492
[15 empty] | 2019-09-19 03:00 | 24601.9425 | 24877.3929 | 480 | 24901.2122
[15 empty] | 2019-09-19 04:00 | 24601.9425 | 24876.3464 | 480 | 24900.3771
[15 empty] | 2019-09-19 05:00 | 24601.9425 | 24875.3 | 480 | 24899.5438
[15 empty] | 2019-09-19 06:00 | 24601.9425 | 24874.2535 | 480 | 24898.7123
[15 empty] | 2019-09-19 07:00 | 24601.9425 | 24873.207 | 480 | 24897.8826
[15 empty] | 2019-09-19 08:00 | 24601.9425 | 24872.1605 | 480 | 24897.0546
[15 empty] | 2019-09-19 09:00 | 24601.9425 | 24871.114 | 480 | 24896.2286
[15 empty] | 2019-09-19 10:00 | 24601.9425 | 24870.0675 | 480 | 24895.4043
[15 empty] | 2019-09-19 11:00 | 24601.9425 | 24869.021 | 480 | 24894.5818
[15 empty] | 2019-09-19 12:00 | 24601.9425 | 24867.9745 | 480 | 24893.7611
[15 empty] | 2019-09-19 13:00 | 24601.9425 | 24866.928 | 480 | 24892.9422
[15 empty] | 2019-09-19 14:00 | 24601.9425 | 24865.8815 | 480 | 24892.1252
[15 empty] | 2019-09-19 15:00 | 24601.9425 | 24864.835 | 480 | 24891.3099
[15 empty] | 2019-09-19 16:00 | 24601.9425 | 24863.7885 | 480 | 24890.4965
[15 empty] | 2019-09-19 17:00 | 24601.9425 | 24862.742 | 480 | 24889.6848
[15 empty] | 2019-09-19 18:00 | 24601.9425 | 24861.6955 | 480 | 24888.875
[15 empty] | 2019-09-19 19:00 | 24601.9425 | 24860.649 | 480 | 24888.0669
[15 empty] | 2019-09-19 20:00 | 24601.9425 | 24859.6025 | 480 | 24887.2607
[15 empty] | 2019-09-19 21:00 | 24601.9425 | 24858.556 | 480 | 24886.4563
[15 empty] | 2019-09-19 22:00 | 24601.9425 | 24857.5095 | 480 | 24885.6537
[15 empty] | 2019-09-19 23:00 | 24601.9425 | 24856.463 | 480 | 24884.8529
[15 empty] | 2019-09-20 | 24601.9425 | 24855.4165 | 480 | 24884.0539
[15 empty] | 2019-09-20 01:00 | 24601.9425 | 24854.37 | 480 | 24883.2567
[15 empty] | 2019-09-20 02:00 | 24601.9425 | 24853.3235 | 480 | 24882.4613
[15 empty] | 2019-09-20 03:00 | 24601.9425 | 24852.277 | 480 | 24881.6677
[15 empty] | 2019-09-20 04:00 | 24601.9425 | 24851.2305 | 480 | 24880.876
[15 empty] | 2019-09-20 05:00 | 24601.9425 | 24850.1841 | 480 | 24880.086
[15 empty] | 2019-09-20 06:00 | 24601.9425 | 24849.1376 | 480 | 24879.2978
[15 empty] | 2019-09-20 07:00 | 24601.9425 | 24848.0911 | 480 | 24878.5115
[15 empty] | 2019-09-20 08:00 | 24601.9425 | 24847.0446 | 480 | 24877.7269
[15 empty] | 2019-09-20 09:00 | 24601.9425 | 24845.9981 | 480 | 24876.9442
[15 empty] | 2019-09-20 10:00 | 24601.9425 | 24844.9516 | 480 | 24876.1633
[15 empty] | 2019-09-20 11:00 | 24601.9425 | 24843.9051 | 480 | 24875.3841
[15 empty] | 2019-09-20 12:00 | 24601.9425 | 24842.8586 | 480 | 24874.6068
[15 empty] | 2019-09-20 13:00 | 24601.9425 | 24841.8121 | 480 | 24873.8313
[15 empty] | 2019-09-20 14:00 | 24601.9425 | 24840.7656 | 480 | 24873.0576
[15 empty] | 2019-09-20 15:00 | 24601.9425 | 24839.7191 | 480 | 24872.2857
[15 empty] | 2019-09-20 16:00 | 24601.9425 | 24838.6726 | 480 | 24871.5156
[15 empty] | 2019-09-20 17:00 | 24601.9425 | 24837.6261 | 480 | 24870.7473
[15 empty] | 2019-09-20 18:00 | 24601.9425 | 24836.5796 | 480 | 24869.9808
[15 empty] | 2019-09-20 19:00 | 24601.9425 | 24835.5331 | 480 | 24869.2162
[15 empty] | 2019-09-20 20:00 | 24601.9425 | 24834.4866 | 480 | 24868.4533
[15 empty] | 2019-09-20 21:00 | 24601.9425 | 24833.4401 | 480 | 24867.6922
[15 empty] | 2019-09-20 22:00 | 24601.9425 | 24832.3936 | 480 | 24866.933
[15 empty] | 2019-09-20 23:00 | 24601.9425 | 24831.3471 | 480 | 24866.1755
[15 empty] | 2019-09-21 | 24601.9425 | 24830.3006 | 480 | 24865.4199
[15 empty] | 2019-09-21 01:00 | 24601.9425 | 24829.2541 | 480 | 24864.666
[15 empty] | 2019-09-21 02:00 | 24601.9425 | 24828.2076 | 480 | 24863.9134
[15 empty] | 2019-09-21 03:00 | 24601.9425 | 24827.1611 | 480 | 24863.162
[15 empty] | 2019-09-21 04:00 | 24601.9425 | 24826.1147 | 480 | 24862.4118
[15 empty] | 2019-09-21 05:00 | 24601.9425 | 24825.0682 | 480 | 24861.6628
[15 empty] | 2019-09-21 06:00 | 24601.9425 | 24824.0217 | 480 | 24860.9151
[15 empty] | 2019-09-21 07:00 | 24601.9425 | 24822.9752 | 480 | 24860.1685
[15 empty] | 2019-09-21 08:00 | 24601.9425 | 24821.9287 | 480 | 24859.4232
[15 empty] | 2019-09-21 09:00 | 24601.9425 | 24820.8822 | 480 | 24858.6791
[15 empty] | 2019-09-21 10:00 | 24601.9425 | 24819.8357 | 480 | 24857.9362
[15 empty] | 2019-09-21 11:00 | 24601.9425 | 24818.7892 | 480 | 24857.1945
[15 empty] | 2019-09-21 12:00 | 24601.9425 | 24817.7427 | 480 | 24856.454
[15 empty] | 2019-09-21 13:00 | 24601.9425 | 24816.6962 | 480 | 24855.7147
[15 empty] | 2019-09-21 14:00 | 24601.9425 | 24815.6497 | 480 | 24854.9767
[15 empty] | 2019-09-21 15:00 | 24601.9425 | 24814.6032 | 480 | 24854.2399
[15 empty] | 2019-09-21 16:00 | 24601.9425 | 24813.5567 | 480 | 24853.5042
[15 empty] | 2019-09-21 17:00 | 24601.9425 | 24812.5102 | 480 | 24852.7698
[15 empty] | 2019-09-21 18:00 | 24601.9425 | 24811.4637 | 480 | 24852.0366
[15 empty] | 2019-09-21 19:00 | 24601.9425 | 24810.4172 | 480 | 24851.3047
[15 empty] | 2019-09-21 20:00 | 24601.9425 | 24809.3707 | 480 | 24850.5739
[15 empty] | 2019-09-21 21:00 | 24601.9425 | 24808.3242 | 480 | 24849.8443
[15 empty] | 2019-09-21 22:00 | 24601.9425 | 24807.2777 | 480 | 24849.116
[15 empty] | 2019-09-21 23:00 | 24601.9425 | 24806.2312 | 480 | 24848.3889
[15 empty] | 2019-09-22 | 24601.9425 | 24805.1847 | 480 | 24847.663
[15 empty] | 2019-09-22 01:00 | 24601.9425 | 24804.1382 | 480 | 24846.9383
[15 empty] | 2019-09-22 02:00 | 24601.9425 | 24803.0917 | 480 | 24846.2148
[15 empty] | 2019-09-22 03:00 | 24601.9425 | 24802.0453 | 480 | 24845.4926
[15 empty] | 2019-09-22 04:00 | 24601.9425 | 24800.9988 | 480 | 24844.7715
[15 empty] | 2019-09-22 05:00 | 24601.9425 | 24799.9523 | 480 | 24844.0517
[15 empty] | 2019-09-22 06:00 | 24601.9425 | 24798.9058 | 480 | 24843.3331
[15 empty] | 2019-09-22 07:00 | 24601.9425 | 24797.8593 | 480 | 24842.6157
[15 empty] | 2019-09-22 08:00 | 24601.9425 | 24796.8128 | 480 | 24841.8995
[15 empty] | 2019-09-22 09:00 | 24601.9425 | 24795.7663 | 480 | 24841.1845
[15 empty] | 2019-09-22 10:00 | 24601.9425 | 24794.7198 | 480 | 24840.4707
[15 empty] | 2019-09-22 11:00 | 24601.9425 | 24793.6733 | 480 | 24839.7582
[15 empty] | 2019-09-22 12:00 | 24601.9425 | 24792.6268 | 480 | 24839.0468
[15 empty] | 2019-09-22 13:00 | 24601.9425 | 24791.5803 | 480 | 24838.3367
[15 empty] | 2019-09-22 14:00 | 24601.9425 | 24790.5338 | 480 | 24837.6278
[15 empty] | 2019-09-22 15:00 | 24601.9425 | 24789.4873 | 480 | 24836.9201
[15 empty] | 2019-09-22 16:00 | 24601.9425 | 24788.4408 | 480 | 24836.2137
[15 empty] | 2019-09-22 17:00 | 24601.9425 | 24787.3943 | 480 | 24835.5084
[15 empty] | 2019-09-22 18:00 | 24601.9425 | 24786.3478 | 480 | 24834.8044
[15 empty] | 2019-09-22 19:00 | 24601.9425 | 24785.3013 | 480 | 24834.1015
[15 empty] | 2019-09-22 20:00 | 24601.9425 | 24784.2548 | 480 | 24833.3999
[15 empty] | 2019-09-22 21:00 | 24601.9425 | 24783.2083 | 480 | 24832.6995
[15 empty] | 2019-09-22 22:00 | 24601.9425 | 24782.1618 | 480 | 24832.0003
[15 empty] | 2019-09-22 23:00 | 24601.9425 | 24781.1153 | 480 | 24831.3023
[15 empty] | 2019-09-23 | 24601.9425 | 24780.0688 | 480 | 24830.6056
[15 empty] | 2019-09-23 01:00 | 24601.9425 | 24779.0223 | 480 | 24829.91
[15 empty] | 2019-09-23 02:00 | 24601.9425 | 24777.9759 | 480 | 24829.2157
[15 empty] | 2019-09-23 03:00 | 24601.9425 | 24776.9294 | 480 | 24828.5226
[15 empty] | 2019-09-23 04:00 | 24601.9425 | 24775.8829 | 480 | 24827.8307
[15 empty] | 2019-09-23 05:00 | 24601.9425 | 24774.8364 | 480 | 24827.14
[15 empty] | 2019-09-23 06:00 | 24601.9425 | 24773.7899 | 480 | 24826.4505
[15 empty] | 2019-09-23 07:00 | 24601.9425 | 24772.7434 | 480 | 24825.7623
[15 empty] | 2019-09-23 08:00 | 24601.9425 | 24771.6969 | 480 | 24825.0752
[15 empty] | 2019-09-23 09:00 | 24601.9425 | 24770.6504 | 480 | 24824.3894
[15 empty] | 2019-09-23 10:00 | 24601.9425 | 24769.6039 | 480 | 24823.7048
[15 empty] | 2019-09-23 11:00 | 24601.9425 | 24768.5574 | 480 | 24823.0214
[15 empty] | 2019-09-23 12:00 | 24601.9425 | 24767.5109 | 480 | 24822.3392
[15 empty] | 2019-09-23 13:00 | 24601.9425 | 24766.4644 | 480 | 24821.6582
[15 empty] | 2019-09-23 14:00 | 24601.9425 | 24765.4179 | 480 | 24820.9784
[15 empty] | 2019-09-23 15:00 | 24601.9425 | 24764.3714 | 480 | 24820.2999
[15 empty] | 2019-09-23 16:00 | 24601.9425 | 24763.3249 | 480 | 24819.6226
[15 empty] | 2019-09-23 17:00 | 24601.9425 | 24762.2784 | 480 | 24818.9464
[15 empty] | 2019-09-23 18:00 | 24601.9425 | 24761.2319 | 480 | 24818.2715
[15 empty] | 2019-09-23 19:00 | 24601.9425 | 24760.1854 | 480 | 24817.5979
[15 empty] | 2019-09-23 20:00 | 24601.9425 | 24759.1389 | 480 | 24816.9254
[15 empty] | 2019-09-23 21:00 | 24601.9425 | 24758.0924 | 480 | 24816.2541
[15 empty] | 2019-09-23 22:00 | 24601.9425 | 24757.0459 | 480 | 24815.5841
[15 empty] | 2019-09-23 23:00 | 24601.9425 | 24755.9994 | 480 | 24814.9152
[15 empty] | 2019-09-24 | 24601.9425 | 24754.9529 | 480 | 24814.2476
[15 empty] | 2019-09-24 01:00 | 24601.9425 | 24753.9064 | 480 | 24813.5812
[15 empty] | 2019-09-24 02:00 | 24601.9425 | 24752.86 | 480 | 24812.916
[15 empty] | 2019-09-24 03:00 | 24601.9425 | 24751.8135 | 480 | 24812.2521
[15 empty] | 2019-09-24 04:00 | 24601.9425 | 24750.767 | 480 | 24811.5893
[15 empty] | 2019-09-24 05:00 | 24601.9425 | 24749.7205 | 480 | 24810.9278
[15 empty] | 2019-09-24 06:00 | 24601.9425 | 24748.674 | 480 | 24810.2674
[15 empty] | 2019-09-24 07:00 | 24601.9425 | 24747.6275 | 480 | 24809.6083
[15 empty] | 2019-09-24 08:00 | 24601.9425 | 24746.581 | 480 | 24808.9504
[15 empty] | 2019-09-24 09:00 | 24601.9425 | 24745.5345 | 480 | 24808.2937
[15 empty] | 2019-09-24 10:00 | 24601.9425 | 24744.488 | 480 | 24807.6383
[15 empty] | 2019-09-24 11:00 | 24601.9425 | 24743.4415 | 480 | 24806.984
[15 empty] | 2019-09-24 12:00 | 24601.9425 | 24742.395 | 480 | 24806.331
[15 empty] | 2019-09-24 13:00 | 24601.9425 | 24741.3485 | 480 | 24805.6791
[15 empty] | 2019-09-24 14:00 | 24601.9425 | 24740.302 | 480 | 24805.0285
[15 empty] | 2019-09-24 15:00 | 24601.9425 | 24739.2555 | 480 | 24804.3791
[15 empty] | 2019-09-24 16:00 | 24601.9425 | 24738.209 | 480 | 24803.7309
[15 empty] | 2019-09-24 17:00 | 24601.9425 | 24737.1625 | 480 | 24803.084
[15 empty] | 2019-09-24 18:00 | 24601.9425 | 24736.116 | 480 | 24802.4382
[15 empty] | 2019-09-24 19:00 | 24601.9425 | 24735.0695 | 480 | 24801.7937
[15 empty] | 2019-09-24 20:00 | 24601.9425 | 24734.023 | 480 | 24801.1503
[15 empty] | 2019-09-24 21:00 | 24601.9425 | 24732.9765 | 480 | 24800.5082
[15 empty] | 2019-09-24 22:00 | 24601.9425 | 24731.93 | 480 | 24799.8673
[15 empty] | 2019-09-24 23:00 | 24601.9425 | 24730.8835 | 480 | 24799.2276
[15 empty] | 2019-09-25 | 24601.9425 | 24729.837 | 480 | 24798.5892
[15 empty] | 2019-09-25 01:00 | 24601.9425 | 24728.7906 | 480 | 24797.9519
[15 empty] | 2019-09-25 02:00 | 24601.9425 | 24727.7441 | 480 | 24797.3159
[15 empty] | 2019-09-25 03:00 | 24601.9425 | 24726.6976 | 480 | 24796.681
[15 empty] | 2019-09-25 04:00 | 24601.9425 | 24725.6511 | 480 | 24796.0474
[15 empty] | 2019-09-25 05:00 | 24601.9425 | 24724.6046 | 480 | 24795.415
[15 empty] | 2019-09-25 06:00 | 24601.9425 | 24723.5581 | 480 | 24794.7838
[15 empty] | 2019-09-25 07:00 | 24601.9425 | 24722.5116 | 480 | 24794.1539
[15 empty] | 2019-09-25 08:00 | 24601.9425 | 24721.4651 | 480 | 24793.5251
[15 empty] | 2019-09-25 09:00 | 24601.9425 | 24720.4186 | 480 | 24792.8976
[15 empty] | 2019-09-25 10:00 | 24601.9425 | 24719.3721 | 480 | 24792.2712
[15 empty] | 2019-09-25 11:00 | 24601.9425 | 24718.3256 | 480 | 24791.6461
[15 empty] | 2019-09-25 12:00 | 24601.9425 | 24717.2791 | 480 | 24791.0222
[15 empty] | 2019-09-25 13:00 | 24601.9425 | 24716.2326 | 480 | 24790.3995
[15 empty] | 2019-09-25 14:00 | 24601.9425 | 24715.1861 | 480 | 24789.7781
[15 empty] | 2019-09-25 15:00 | 24601.9425 | 24714.1396 | 480 | 24789.1578
[15 empty] | 2019-09-25 16:00 | 24601.9425 | 24713.0931 | 480 | 24788.5388
[15 empty] | 2019-09-25 17:00 | 24601.9425 | 24712.0466 | 480 | 24787.9209
[15 empty] | 2019-09-25 18:00 | 24601.9425 | 24711.0001 | 480 | 24787.3043
[15 empty] | 2019-09-25 19:00 | 24601.9425 | 24709.9536 | 480 | 24786.6889
[15 empty] | 2019-09-25 20:00 | 24601.9425 | 24708.9071 | 480 | 24786.0747
[15 empty] | 2019-09-25 21:00 | 24601.9425 | 24707.8606 | 480 | 24785.4618
[15 empty] | 2019-09-25 22:00 | 24601.9425 | 24706.8141 | 480 | 24784.85
[15 empty] | 2019-09-25 23:00 | 24601.9425 | 24705.7676 | 480 | 24784.2395
[15 empty] | 2019-09-26 | 24601.9425 | 24704.7212 | 480 | 24783.6302
[15 empty] | 2019-09-26 01:00 | 24601.9425 | 24703.6747 | 480 | 24783.022
[15 empty] | 2019-09-26 02:00 | 24601.9425 | 24702.6282 | 480 | 24782.4151
[15 empty] | 2019-09-26 03:00 | 24601.9425 | 24701.5817 | 480 | 24781.8095
[15 empty] | 2019-09-26 04:00 | 24601.9425 | 24700.5352 | 480 | 24781.205
[15 empty] | 2019-09-26 05:00 | 24601.9425 | 24699.4887 | 480 | 24780.6017
[15 empty] | 2019-09-26 06:00 | 24601.9425 | 24698.4422 | 480 | 24779.9997
[15 empty] | 2019-09-26 07:00 | 24601.9425 | 24697.3957 | 480 | 24779.3989
[15 empty] | 2019-09-26 08:00 | 24601.9425 | 24696.3492 | 480 | 24778.7993
[15 empty] | 2019-09-26 09:00 | 24601.9425 | 24695.3027 | 480 | 24778.2009
[15 empty] | 2019-09-26 10:00 | 24601.9425 | 24694.2562 | 480 | 24777.6037
[15 empty] | 2019-09-26 11:00 | 24601.9425 | 24693.2097 | 480 | 24777.0077
[15 empty] | 2019-09-26 12:00 | 24601.9425 | 24692.1632 | 480 | 24776.413
[15 empty] | 2019-09-26 13:00 | 24601.9425 | 24691.1167 | 480 | 24775.8194
[15 empty] | 2019-09-26 14:00 | 24601.9425 | 24690.0702 | 480 | 24775.2271
[15 empty] | 2019-09-26 15:00 | 24601.9425 | 24689.0237 | 480 | 24774.636
[15 empty] | 2019-09-26 16:00 | 24601.9425 | 24687.9772 | 480 | 24774.0461
[15 empty] | 2019-09-26 17:00 | 24601.9425 | 24686.9307 | 480 | 24773.4574
[15 empty] | 2019-09-26 18:00 | 24601.9425 | 24685.8842 | 480 | 24772.8699
[15 empty] | 2019-09-26 19:00 | 24601.9425 | 24684.8377 | 480 | 24772.2837
[15 empty] | 2019-09-26 20:00 | 24601.9425 | 24683.7912 | 480 | 24771.6986
[15 empty] | 2019-09-26 21:00 | 24601.9425 | 24682.7447 | 480 | 24771.1148
[15 empty] | 2019-09-26 22:00 | 24601.9425 | 24681.6982 | 480 | 24770.5322
[15 empty] | 2019-09-26 23:00 | 24601.9425 | 24680.6518 | 480 | 24769.9508
[15 empty] | 2019-09-27 | 24601.9425 | 24679.6053 | 480 | 24769.3706
[15 empty] | 2019-09-27 01:00 | 24601.9425 | 24678.5588 | 480 | 24768.7916
[15 empty] | 2019-09-27 02:00 | 24601.9425 | 24677.5123 | 480 | 24768.2139
[15 empty] | 2019-09-27 03:00 | 24601.9425 | 24676.4658 | 480 | 24767.6374
[15 empty] | 2019-09-27 04:00 | 24601.9425 | 24675.4193 | 480 | 24767.062
[15 empty] | 2019-09-27 05:00 | 24601.9425 | 24674.3728 | 480 | 24766.4879
[15 empty] | 2019-09-27 06:00 | 24601.9425 | 24673.3263 | 480 | 24765.915
[15 empty] | 2019-09-27 07:00 | 24601.9425 | 24672.2798 | 480 | 24765.3433
[15 empty] | 2019-09-27 08:00 | 24601.9425 | 24671.2333 | 480 | 24764.7729
[15 empty] | 2019-09-27 09:00 | 24601.9425 | 24670.1868 | 480 | 24764.2036
[15 empty] | 2019-09-27 10:00 | 24601.9425 | 24669.1403 | 480 | 24763.6356
[15 empty] | 2019-09-27 11:00 | 24601.9425 | 24668.0938 | 480 | 24763.0688
[15 empty] | 2019-09-27 12:00 | 24601.9425 | 24667.0473 | 480 | 24762.5032
[15 empty] | 2019-09-27 13:00 | 24601.9425 | 24666.0008 | 480 | 24761.9388
[15 empty] | 2019-09-27 14:00 | 24601.9425 | 24664.9543 | 480 | 24761.3756
[15 empty] | 2019-09-27 15:00 | 24601.9425 | 24663.9078 | 480 | 24760.8136
[15 empty] | 2019-09-27 16:00 | 24601.9425 | 24662.8613 | 480 | 24760.2529
[15 empty] | 2019-09-27 17:00 | 24601.9425 | 24661.8148 | 480 | 24759.6933
[15 empty] | 2019-09-27 18:00 | 24601.9425 | 24660.7683 | 480 | 24759.135
[15 empty] | 2019-09-27 19:00 | 24601.9425 | 24659.7218 | 480 | 24758.5779
[15 empty] | 2019-09-27 20:00 | 24601.9425 | 24658.6753 | 480 | 24758.022
[15 empty] | 2019-09-27 21:00 | 24601.9425 | 24657.6288 | 480 | 24757.4673
[15 empty] | 2019-09-27 22:00 | 24601.9425 | 24656.5823 | 480 | 24756.9138
[15 empty] | 2019-09-27 23:00 | 24601.9425 | 24655.5359 | 480 | 24756.3616
[15 empty] | 2019-09-28 | 24601.9425 | 24654.4894 | 480 | 24755.8106
[15 empty] | 2019-09-28 01:00 | 24601.9425 | 24653.4429 | 480 | 24755.2607
[15 empty] | 2019-09-28 02:00 | 24601.9425 | 24652.3964 | 480 | 24754.7121
[15 empty] | 2019-09-28 03:00 | 24601.9425 | 24651.3499 | 480 | 24754.1647
[15 empty] | 2019-09-28 04:00 | 24601.9425 | 24650.3034 | 480 | 24753.6185
[15 empty] | 2019-09-28 05:00 | 24601.9425 | 24649.2569 | 480 | 24753.0736
[15 empty] | 2019-09-28 06:00 | 24601.9425 | 24648.2104 | 480 | 24752.5298
[15 empty] | 2019-09-28 07:00 | 24601.9425 | 24647.1639 | 480 | 24751.9873
[15 empty] | 2019-09-28 08:00 | 24601.9425 | 24646.1174 | 480 | 24751.446
[15 empty] | 2019-09-28 09:00 | 24601.9425 | 24645.0709 | 480 | 24750.9059
[15 empty] | 2019-09-28 10:00 | 24601.9425 | 24644.0244 | 480 | 24750.367
[15 empty] | 2019-09-28 11:00 | 24601.9425 | 24642.9779 | 480 | 24749.8293
[15 empty] | 2019-09-28 12:00 | 24601.9425 | 24641.9314 | 480 | 24749.2928
[15 empty] | 2019-09-28 13:00 | 24601.9425 | 24640.8849 | 480 | 24748.7576
[15 empty] | 2019-09-28 14:00 | 24601.9425 | 24639.8384 | 480 | 24748.2235
[15 empty] | 2019-09-28 15:00 | 24601.9425 | 24638.7919 | 480 | 24747.6907
[15 empty] | 2019-09-28 16:00 | 24601.9425 | 24637.7454 | 480 | 24747.1591
[15 empty] | 2019-09-28 17:00 | 24601.9425 | 24636.6989 | 480 | 24746.6287
[15 empty] | 2019-09-28 18:00 | 24601.9425 | 24635.6524 | 480 | 24746.0995
[15 empty] | 2019-09-28 19:00 | 24601.9425 | 24634.6059 | 480 | 24745.5716
[15 empty] | 2019-09-28 20:00 | 24601.9425 | 24633.5594 | 480 | 24745.0448
[15 empty] | 2019-09-28 21:00 | 24601.9425 | 24632.5129 | 480 | 24744.5193
[15 empty] | 2019-09-28 22:00 | 24601.9425 | 24631.4665 | 480 | 24743.995
[15 empty] | 2019-09-28 23:00 | 24601.9425 | 24630.42 | 480 | 24743.4719
[15 empty] | 2019-09-29 | 24601.9425 | 24629.3735 | 480 | 24742.95
[15 empty] | 2019-09-29 01:00 | 24601.9425 | 24628.327 | 480 | 24742.4293
[15 empty] | 2019-09-29 02:00 | 24601.9425 | 24627.2805 | 480 | 24741.9098
[15 empty] | 2019-09-29 03:00 | 24601.9425 | 24626.234 | 480 | 24741.3916
[15 empty] | 2019-09-29 04:00 | 24601.9425 | 24625.1875 | 480 | 24740.8745
[15 empty] | 2019-09-29 05:00 | 24601.9425 | 24624.141 | 480 | 24740.3587
[15 empty] | 2019-09-29 06:00 | 24601.9425 | 24623.0945 | 480 | 24739.8441
[15 empty] | 2019-09-29 07:00 | 24601.9425 | 24622.048 | 480 | 24739.3307
[15 empty] | 2019-09-29 08:00 | 24601.9425 | 24621.0015 | 480 | 24738.8185
[15 empty] | 2019-09-29 09:00 | 24601.9425 | 24619.955 | 480 | 24738.3076
[15 empty] | 2019-09-29 10:00 | 24601.9425 | 24618.9085 | 480 | 24737.7978
[15 empty] | 2019-09-29 11:00 | 24601.9425 | 24617.862 | 480 | 24737.2893
[15 empty] | 2019-09-29 12:00 | 24601.9425 | 24616.8155 | 480 | 24736.782
[15 empty] | 2019-09-29 13:00 | 24601.9425 | 24615.769 | 480 | 24736.2759
[15 empty] | 2019-09-29 14:00 | 24601.9425 | 24614.7225 | 480 | 24735.771
[15 empty] | 2019-09-29 15:00 | 24601.9425 | 24613.676 | 480 | 24735.2673
[15 empty] | 2019-09-29 16:00 | 24601.9425 | 24612.6295 | 480 | 24734.7648
[15 empty] | 2019-09-29 17:00 | 24601.9425 | 24611.583 | 480 | 24734.2636
[15 empty] | 2019-09-29 18:00 | 24601.9425 | 24610.5365 | 480 | 24733.7635
[15 empty] | 2019-09-29 19:00 | 24601.9425 | 24609.49 | 480 | 24733.2647
[15 empty] | 2019-09-29 20:00 | 24601.9425 | 24608.4435 | 480 | 24732.7671
[15 empty] | 2019-09-29 21:00 | 24601.9425 | 24607.3971 | 480 | 24732.2707
[15 empty] | 2019-09-29 22:00 | 24601.9425 | 24606.3506 | 480 | 24731.7755
[15 empty] | 2019-09-29 23:00 | 24601.9425 | 24605.3041 | 480 | 24731.2816
[15 empty] | 2019-09-30 | 24601.9425 | 24604.2576 | 480 | 24730.7888
[15 empty] | 2019-09-30 01:00 | 24601.9425 | 24603.2111 | 480 | 24730.2973
[15 empty] | 2019-09-30 02:00 | 24601.9425 | 24602.1646 | 480 | 24729.807
[15 empty] | 2019-09-30 03:00 | 24601.9425 | 24601.1181 | 480 | 24729.3179
[15 empty] | 2019-09-30 04:00 | 24601.9425 | 24600.0716 | 480 | 24728.83
[15 empty] | 2019-09-30 05:00 | 24601.9425 | 24599.0251 | 480 | 24728.3433
[15 empty] | 2019-09-30 06:00 | 24601.9425 | 24597.9786 | 480 | 24727.8578
[15 empty] | 2019-09-30 07:00 | 24601.9425 | 24596.9321 | 480 | 24727.3736
[15 empty] | 2019-09-30 08:00 | 24601.9425 | 24595.8856 | 480 | 24726.8906
[15 empty] | 2019-09-30 09:00 | 24601.9425 | 24594.8391 | 480 | 24726.4087
[15 empty] | 2019-09-30 10:00 | 24601.9425 | 24593.7926 | 480 | 24725.9281
[15 empty] | 2019-09-30 11:00 | 24601.9425 | 24592.7461 | 480 | 24725.4488
[15 empty] | 2019-09-30 12:00 | 24601.9425 | 24591.6996 | 480 | 24724.9706
[15 empty] | 2019-09-30 13:00 | 24601.9425 | 24590.6531 | 480 | 24724.4936
[15 empty] | 2019-09-30 14:00 | 24601.9425 | 24589.6066 | 480 | 24724.0179
[15 empty] | 2019-09-30 15:00 | 24601.9425 | 24588.5601 | 480 | 24723.5433
[15 empty] | 2019-09-30 16:00 | 24601.9425 | 24587.5136 | 480 | 24723.07
[15 empty] | 2019-09-30 17:00 | 24601.9425 | 24586.4671 | 480 | 24722.5979
[15 empty] | 2019-09-30 18:00 | 24601.9425 | 24585.4206 | 480 | 24722.127
[15 empty] | 2019-09-30 19:00 | 24601.9425 | 24584.3741 | 480 | 24721.6573
[15 empty] | 2019-09-30 20:00 | 24601.9425 | 24583.3277 | 480 | 24721.1889
[15 empty] | 2019-09-30 21:00 | 24601.9425 | 24582.2812 | 480 | 24720.7216
[15 empty] | 2019-09-30 22:00 | 24601.9425 | 24581.2347 | 480 | 24720.2556
[15 empty] | 2019-09-30 23:00 | 24601.9425 | 24580.1882 | 480 | 24719.7908
[14 empty] | Oct | 2019-10-01 | 24556.3409 | 24579.1417 | 480 | 24719.3272
[15 empty] | 2019-10-01 01:00 | 24556.3409 | 24579.2622 | 480 | 24718.8648
[15 empty] | 2019-10-01 02:00 | 24556.3409 | 24579.3827 | 480 | 24718.4036
[15 empty] | 2019-10-01 03:00 | 24556.3409 | 24579.5032 | 480 | 24717.9437
[15 empty] | 2019-10-01 04:00 | 24556.3409 | 24579.6237 | 480 | 24717.4849
[15 empty] | 2019-10-01 05:00 | 24556.3409 | 24579.7442 | 480 | 24717.0274
[15 empty] | 2019-10-01 06:00 | 24556.3409 | 24579.8647 | 480 | 24716.5711
[15 empty] | 2019-10-01 07:00 | 24556.3409 | 24579.9852 | 480 | 24716.116
[15 empty] | 2019-10-01 08:00 | 24556.3409 | 24580.1057 | 480 | 24715.6621
[15 empty] | 2019-10-01 09:00 | 24556.3409 | 24580.2262 | 480 | 24715.2094
[15 empty] | 2019-10-01 10:00 | 24556.3409 | 24580.3467 | 480 | 24714.7579
[15 empty] | 2019-10-01 11:00 | 24556.3409 | 24580.4672 | 480 | 24714.3077
[15 empty] | 2019-10-01 12:00 | 24556.3409 | 24580.5877 | 480 | 24713.8587
[15 empty] | 2019-10-01 13:00 | 24556.3409 | 24580.7082 | 480 | 24713.4108
[15 empty] | 2019-10-01 14:00 | 24556.3409 | 24580.8287 | 480 | 24712.9642
[15 empty] | 2019-10-01 15:00 | 24556.3409 | 24580.9492 | 480 | 24712.5189
[15 empty] | 2019-10-01 16:00 | 24556.3409 | 24581.0697 | 480 | 24712.0747
[15 empty] | 2019-10-01 17:00 | 24556.3409 | 24581.1902 | 480 | 24711.6317
[15 empty] | 2019-10-01 18:00 | 24556.3409 | 24581.3107 | 480 | 24711.19
[15 empty] | 2019-10-01 19:00 | 24556.3409 | 24581.4312 | 480 | 24710.7494
[15 empty] | 2019-10-01 20:00 | 24556.3409 | 24581.5517 | 480 | 24710.3101
[15 empty] | 2019-10-01 21:00 | 24556.3409 | 24581.6722 | 480 | 24709.872
[15 empty] | 2019-10-01 22:00 | 24556.3409 | 24581.7927 | 480 | 24709.4351
[15 empty] | 2019-10-01 23:00 | 24556.3409 | 24581.9132 | 480 | 24708.9995
[15 empty] | 2019-10-02 | 24556.3409 | 24582.0337 | 480 | 24708.565
[15 empty] | 2019-10-02 01:00 | 24556.3409 | 24582.1542 | 480 | 24708.1318
[15 empty] | 2019-10-02 02:00 | 24556.3409 | 24582.2747 | 480 | 24707.6997
[15 empty] | 2019-10-02 03:00 | 24556.3409 | 24582.3952 | 480 | 24707.2689
[15 empty] | 2019-10-02 04:00 | 24556.3409 | 24582.5157 | 480 | 24706.8393
[15 empty] | 2019-10-02 05:00 | 24556.3409 | 24582.6362 | 480 | 24706.4109
[15 empty] | 2019-10-02 06:00 | 24556.3409 | 24582.7567 | 480 | 24705.9838
[15 empty] | 2019-10-02 07:00 | 24556.3409 | 24582.8772 | 480 | 24705.5578
[15 empty] | 2019-10-02 08:00 | 24556.3409 | 24582.9978 | 480 | 24705.133
[15 empty] | 2019-10-02 09:00 | 24556.3409 | 24583.1183 | 480 | 24704.7095
[15 empty] | 2019-10-02 10:00 | 24556.3409 | 24583.2388 | 480 | 24704.2872
[15 empty] | 2019-10-02 11:00 | 24556.3409 | 24583.3593 | 480 | 24703.8661
[15 empty] | 2019-10-02 12:00 | 24556.3409 | 24583.4798 | 480 | 24703.4462
[15 empty] | 2019-10-02 13:00 | 24556.3409 | 24583.6003 | 480 | 24703.0275
[15 empty] | 2019-10-02 14:00 | 24556.3409 | 24583.7208 | 480 | 24702.6101
[15 empty] | 2019-10-02 15:00 | 24556.3409 | 24583.8413 | 480 | 24702.1938
[15 empty] | 2019-10-02 16:00 | 24556.3409 | 24583.9618 | 480 | 24701.7788
[15 empty] | 2019-10-02 17:00 | 24556.3409 | 24584.0823 | 480 | 24701.365
[15 empty] | 2019-10-02 18:00 | 24556.3409 | 24584.2028 | 480 | 24700.9524
[15 empty] | 2019-10-02 19:00 | 24556.3409 | 24584.3233 | 480 | 24700.541
[15 empty] | 2019-10-02 20:00 | 24556.3409 | 24584.4438 | 480 | 24700.1308
[15 empty] | 2019-10-02 21:00 | 24556.3409 | 24584.5643 | 480 | 24699.7219
[15 empty] | 2019-10-02 22:00 | 24556.3409 | 24584.6848 | 480 | 24699.3141
[15 empty] | 2019-10-02 23:00 | 24556.3409 | 24584.8053 | 480 | 24698.9076
[15 empty] | 2019-10-03 | 24556.3409 | 24584.9258 | 480 | 24698.5023
[15 empty] | 2019-10-03 01:00 | 24556.3409 | 24585.0463 | 480 | 24698.0982
[15 empty] | 2019-10-03 02:00 | 24556.3409 | 24585.1668 | 480 | 24697.6953
[15 empty] | 2019-10-03 03:00 | 24556.3409 | 24585.2873 | 480 | 24697.2936
[15 empty] | 2019-10-03 04:00 | 24556.3409 | 24585.4078 | 480 | 24696.8932
[15 empty] | 2019-10-03 05:00 | 24556.3409 | 24585.5283 | 480 | 24696.4939
[15 empty] | 2019-10-03 06:00 | 24556.3409 | 24585.6488 | 480 | 24696.0959
[15 empty] | 2019-10-03 07:00 | 24556.3409 | 24585.7693 | 480 | 24695.6991
[15 empty] | 2019-10-03 08:00 | 24556.3409 | 24585.8898 | 480 | 24695.3035
[15 empty] | 2019-10-03 09:00 | 24556.3409 | 24586.0103 | 480 | 24694.9091
[15 empty] | 2019-10-03 10:00 | 24556.3409 | 24586.1308 | 480 | 24694.5159
[15 empty] | 2019-10-03 11:00 | 24556.3409 | 24586.2513 | 480 | 24694.124
[15 empty] | 2019-10-03 12:00 | 24556.3409 | 24586.3718 | 480 | 24693.7332
[15 empty] | 2019-10-03 13:00 | 24556.3409 | 24586.4923 | 480 | 24693.3437
[15 empty] | 2019-10-03 14:00 | 24556.3409 | 24586.6128 | 480 | 24692.9554
[15 empty] | 2019-10-03 15:00 | 24556.3409 | 24586.7333 | 480 | 24692.5683
[15 empty] | 2019-10-03 16:00 | 24556.3409 | 24586.8538 | 480 | 24692.1824
[15 empty] | 2019-10-03 17:00 | 24556.3409 | 24586.9743 | 480 | 24691.7977
[15 empty] | 2019-10-03 18:00 | 24556.3409 | 24587.0948 | 480 | 24691.4143
[15 empty] | 2019-10-03 19:00 | 24556.3409 | 24587.2153 | 480 | 24691.032
[15 empty] | 2019-10-03 20:00 | 24556.3409 | 24587.3358 | 480 | 24690.651
[15 empty] | 2019-10-03 21:00 | 24556.3409 | 24587.4563 | 480 | 24690.2712
[15 empty] | 2019-10-03 22:00 | 24556.3409 | 24587.5768 | 480 | 24689.8926
[15 empty] | 2019-10-03 23:00 | 24556.3409 | 24587.6974 | 480 | 24689.5152
[15 empty] | 2019-10-04 | 24556.3409 | 24587.8179 | 480 | 24689.1391
[15 empty] | 2019-10-04 01:00 | 24556.3409 | 24587.9384 | 480 | 24688.7641
[15 empty] | 2019-10-04 02:00 | 24556.3409 | 24588.0589 | 480 | 24688.3904
[15 empty] | 2019-10-04 03:00 | 24556.3409 | 24588.1794 | 480 | 24688.0178
[15 empty] | 2019-10-04 04:00 | 24556.3409 | 24588.2999 | 480 | 24687.6465
[15 empty] | 2019-10-04 05:00 | 24556.3409 | 24588.4204 | 480 | 24687.2764
[15 empty] | 2019-10-04 06:00 | 24556.3409 | 24588.5409 | 480 | 24686.9075
[15 empty] | 2019-10-04 07:00 | 24556.3409 | 24588.6614 | 480 | 24686.5399
[15 empty] | 2019-10-04 08:00 | 24556.3409 | 24588.7819 | 480 | 24686.1734
[15 empty] | 2019-10-04 09:00 | 24556.3409 | 24588.9024 | 480 | 24685.8082
[15 empty] | 2019-10-04 10:00 | 24556.3409 | 24589.0229 | 480 | 24685.4441
[15 empty] | 2019-10-04 11:00 | 24556.3409 | 24589.1434 | 480 | 24685.0813
[15 empty] | 2019-10-04 12:00 | 24556.3409 | 24589.2639 | 480 | 24684.7197
[15 empty] | 2019-10-04 13:00 | 24556.3409 | 24589.3844 | 480 | 24684.3593
[15 empty] | 2019-10-04 14:00 | 24556.3409 | 24589.5049 | 480 | 24684.0002
[15 empty] | 2019-10-04 15:00 | 24556.3409 | 24589.6254 | 480 | 24683.6422
[15 empty] | 2019-10-04 16:00 | 24556.3409 | 24589.7459 | 480 | 24683.2855
[15 empty] | 2019-10-04 17:00 | 24556.3409 | 24589.8664 | 480 | 24682.93
[15 empty] | 2019-10-04 18:00 | 24556.3409 | 24589.9869 | 480 | 24682.5756
[15 empty] | 2019-10-04 19:00 | 24556.3409 | 24590.1074 | 480 | 24682.2225
[15 empty] | 2019-10-04 20:00 | 24556.3409 | 24590.2279 | 480 | 24681.8707
[15 empty] | 2019-10-04 21:00 | 24556.3409 | 24590.3484 | 480 | 24681.52
[15 empty] | 2019-10-04 22:00 | 24556.3409 | 24590.4689 | 480 | 24681.1705
[15 empty] | 2019-10-04 23:00 | 24556.3409 | 24590.5894 | 480 | 24680.8223
[15 empty] | 2019-10-05 | 24556.3409 | 24590.7099 | 480 | 24680.4753
[15 empty] | 2019-10-05 01:00 | 24556.3409 | 24590.8304 | 480 | 24680.1295
[15 empty] | 2019-10-05 02:00 | 24556.3409 | 24590.9509 | 480 | 24679.7849
[15 empty] | 2019-10-05 03:00 | 24556.3409 | 24591.0714 | 480 | 24679.4415
[15 empty] | 2019-10-05 04:00 | 24556.3409 | 24591.1919 | 480 | 24679.0993
[15 empty] | 2019-10-05 05:00 | 24556.3409 | 24591.3124 | 480 | 24678.7584
[15 empty] | 2019-10-05 06:00 | 24556.3409 | 24591.4329 | 480 | 24678.4186
[15 empty] | 2019-10-05 07:00 | 24556.3409 | 24591.5534 | 480 | 24678.0801
[15 empty] | 2019-10-05 08:00 | 24556.3409 | 24591.6739 | 480 | 24677.7428
[15 empty] | 2019-10-05 09:00 | 24556.3409 | 24591.7944 | 480 | 24677.4067
[15 empty] | 2019-10-05 10:00 | 24556.3409 | 24591.9149 | 480 | 24677.0718
[15 empty] | 2019-10-05 11:00 | 24556.3409 | 24592.0354 | 480 | 24676.7381
[15 empty] | 2019-10-05 12:00 | 24556.3409 | 24592.1559 | 480 | 24676.4057
[15 empty] | 2019-10-05 13:00 | 24556.3409 | 24592.2765 | 480 | 24676.0745
[15 empty] | 2019-10-05 14:00 | 24556.3409 | 24592.397 | 480 | 24675.7444
[15 empty] | 2019-10-05 15:00 | 24556.3409 | 24592.5175 | 480 | 24675.4156
[15 empty] | 2019-10-05 16:00 | 24556.3409 | 24592.638 | 480 | 24675.088
[15 empty] | 2019-10-05 17:00 | 24556.3409 | 24592.7585 | 480 | 24674.7616
[15 empty] | 2019-10-05 18:00 | 24556.3409 | 24592.879 | 480 | 24674.4365
[15 empty] | 2019-10-05 19:00 | 24556.3409 | 24592.9995 | 480 | 24674.1125
[15 empty] | 2019-10-05 20:00 | 24556.3409 | 24593.12 | 480 | 24673.7898
[15 empty] | 2019-10-05 21:00 | 24556.3409 | 24593.2405 | 480 | 24673.4683
[15 empty] | 2019-10-05 22:00 | 24556.3409 | 24593.361 | 480 | 24673.148
[15 empty] | 2019-10-05 23:00 | 24556.3409 | 24593.4815 | 480 | 24672.8289
[15 empty] | 2019-10-06 | 24556.3409 | 24593.602 | 480 | 24672.511
[15 empty] | 2019-10-06 01:00 | 24556.3409 | 24593.7225 | 480 | 24672.1943
[15 empty] | 2019-10-06 02:00 | 24556.3409 | 24593.843 | 480 | 24671.8789
[15 empty] | 2019-10-06 03:00 | 24556.3409 | 24593.9635 | 480 | 24671.5646
[15 empty] | 2019-10-06 04:00 | 24556.3409 | 24594.084 | 480 | 24671.2516
[15 empty] | 2019-10-06 05:00 | 24556.3409 | 24594.2045 | 480 | 24670.9398
[15 empty] | 2019-10-06 06:00 | 24556.3409 | 24594.325 | 480 | 24670.6292
[15 empty] | 2019-10-06 07:00 | 24556.3409 | 24594.4455 | 480 | 24670.3198
[15 empty] | 2019-10-06 08:00 | 24556.3409 | 24594.566 | 480 | 24670.0117
[15 empty] | 2019-10-06 09:00 | 24556.3409 | 24594.6865 | 480 | 24669.7047
[15 empty] | 2019-10-06 10:00 | 24556.3409 | 24594.807 | 480 | 24669.399
[15 empty] | 2019-10-06 11:00 | 24556.3409 | 24594.9275 | 480 | 24669.0944
[15 empty] | 2019-10-06 12:00 | 24556.3409 | 24595.048 | 480 | 24668.7911
[15 empty] | 2019-10-06 13:00 | 24556.3409 | 24595.1685 | 480 | 24668.489
[15 empty] | 2019-10-06 14:00 | 24556.3409 | 24595.289 | 480 | 24668.1882
[15 empty] | 2019-10-06 15:00 | 24556.3409 | 24595.4095 | 480 | 24667.8885
[15 empty] | 2019-10-06 16:00 | 24556.3409 | 24595.53 | 480 | 24667.59
[15 empty] | 2019-10-06 17:00 | 24556.3409 | 24595.6505 | 480 | 24667.2928
[15 empty] | 2019-10-06 18:00 | 24556.3409 | 24595.771 | 480 | 24666.9968
[15 empty] | 2019-10-06 19:00 | 24556.3409 | 24595.8915 | 480 | 24666.702
[15 empty] | 2019-10-06 20:00 | 24556.3409 | 24596.012 | 480 | 24666.4084
[15 empty] | 2019-10-06 21:00 | 24556.3409 | 24596.1325 | 480 | 24666.116
[15 empty] | 2019-10-06 22:00 | 24556.3409 | 24596.253 | 480 | 24665.8248
[15 empty] | 2019-10-06 23:00 | 24556.3409 | 24596.3735 | 480 | 24665.5349
[15 empty] | 2019-10-07 | 24556.3409 | 24596.494 | 480 | 24665.2461
[15 empty] | 2019-10-07 01:00 | 24556.3409 | 24596.6145 | 480 | 24664.9586
[15 empty] | 2019-10-07 02:00 | 24556.3409 | 24596.735 | 480 | 24664.6723
[15 empty] | 2019-10-07 03:00 | 24556.3409 | 24596.8555 | 480 | 24664.3872
[15 empty] | 2019-10-07 04:00 | 24556.3409 | 24596.9761 | 480 | 24664.1033
[15 empty] | 2019-10-07 05:00 | 24556.3409 | 24597.0966 | 480 | 24663.8207
[15 empty] | 2019-10-07 06:00 | 24556.3409 | 24597.2171 | 480 | 24663.5392
[15 empty] | 2019-10-07 07:00 | 24556.3409 | 24597.3376 | 480 | 24663.259
[15 empty] | 2019-10-07 08:00 | 24556.3409 | 24597.4581 | 480 | 24662.98
[15 empty] | 2019-10-07 09:00 | 24556.3409 | 24597.5786 | 480 | 24662.7022
[15 empty] | 2019-10-07 10:00 | 24556.3409 | 24597.6991 | 480 | 24662.4256
[15 empty] | 2019-10-07 11:00 | 24556.3409 | 24597.8196 | 480 | 24662.1502
[15 empty] | 2019-10-07 12:00 | 24556.3409 | 24597.9401 | 480 | 24661.876
[15 empty] | 2019-10-07 13:00 | 24556.3409 | 24598.0606 | 480 | 24661.6031
[15 empty] | 2019-10-07 14:00 | 24556.3409 | 24598.1811 | 480 | 24661.3314
[15 empty] | 2019-10-07 15:00 | 24556.3409 | 24598.3016 | 480 | 24661.0608
[15 empty] | 2019-10-07 16:00 | 24556.3409 | 24598.4221 | 480 | 24660.7915
[15 empty] | 2019-10-07 17:00 | 24556.3409 | 24598.5426 | 480 | 24660.5234
[15 empty] | 2019-10-07 18:00 | 24556.3409 | 24598.6631 | 480 | 24660.2566
[15 empty] | 2019-10-07 19:00 | 24556.3409 | 24598.7836 | 480 | 24659.9909
[15 empty] | 2019-10-07 20:00 | 24556.3409 | 24598.9041 | 480 | 24659.7264
[15 empty] | 2019-10-07 21:00 | 24556.3409 | 24599.0246 | 480 | 24659.4632
[15 empty] | 2019-10-07 22:00 | 24556.3409 | 24599.1451 | 480 | 24659.2012
[15 empty] | 2019-10-07 23:00 | 24556.3409 | 24599.2656 | 480 | 24658.9404
[15 empty] | 2019-10-08 | 24556.3409 | 24599.3861 | 480 | 24658.6808
[15 empty] | 2019-10-08 01:00 | 24556.3409 | 24599.5066 | 480 | 24658.4224
[15 empty] | 2019-10-08 02:00 | 24556.3409 | 24599.6271 | 480 | 24658.1652
[15 empty] | 2019-10-08 03:00 | 24556.3409 | 24599.7476 | 480 | 24657.9093
[15 empty] | 2019-10-08 04:00 | 24556.3409 | 24599.8681 | 480 | 24657.6546
[15 empty] | 2019-10-08 05:00 | 24556.3409 | 24599.9886 | 480 | 24657.401
[15 empty] | 2019-10-08 06:00 | 24556.3409 | 24600.1091 | 480 | 24657.1487
[15 empty] | 2019-10-08 07:00 | 24556.3409 | 24600.2296 | 480 | 24656.8977
[15 empty] | 2019-10-08 08:00 | 24556.3409 | 24600.3501 | 480 | 24656.6478
[15 empty] | 2019-10-08 09:00 | 24556.3409 | 24600.4706 | 480 | 24656.3991
[15 empty] | 2019-10-08 10:00 | 24556.3409 | 24600.5911 | 480 | 24656.1517
[15 empty] | 2019-10-08 11:00 | 24556.3409 | 24600.7116 | 480 | 24655.9054
[15 empty] | 2019-10-08 12:00 | 24556.3409 | 24600.8321 | 480 | 24655.6604
[15 empty] | 2019-10-08 13:00 | 24556.3409 | 24600.9526 | 480 | 24655.4166
[15 empty] | 2019-10-08 14:00 | 24556.3409 | 24601.0731 | 480 | 24655.174
[15 empty] | 2019-10-08 15:00 | 24556.3409 | 24601.1936 | 480 | 24654.9326
[15 empty] | 2019-10-08 16:00 | 24556.3409 | 24601.3141 | 480 | 24654.6925
[15 empty] | 2019-10-08 17:00 | 24556.3409 | 24601.4346 | 480 | 24654.4535
[15 empty] | 2019-10-08 18:00 | 24556.3409 | 24601.5552 | 480 | 24654.2158
[15 empty] | 2019-10-08 19:00 | 24556.3409 | 24601.6757 | 480 | 24653.9793
[15 empty] | 2019-10-08 20:00 | 24556.3409 | 24601.7962 | 480 | 24653.744
[15 empty] | 2019-10-08 21:00 | 24556.3409 | 24601.9167 | 480 | 24653.5099
[15 empty] | 2019-10-08 22:00 | 24556.3409 | 24602.0372 | 480 | 24653.277
[15 empty] | 2019-10-08 23:00 | 24556.3409 | 24602.1577 | 480 | 24653.0453
[15 empty] | 2019-10-09 | 24556.3409 | 24602.2782 | 480 | 24652.8149
[15 empty] | 2019-10-09 01:00 | 24556.3409 | 24602.3987 | 480 | 24652.5857
[15 empty] | 2019-10-09 02:00 | 24556.3409 | 24602.5192 | 480 | 24652.3576
[15 empty] | 2019-10-09 03:00 | 24556.3409 | 24602.6397 | 480 | 24652.1308
[15 empty] | 2019-10-09 04:00 | 24556.3409 | 24602.7602 | 480 | 24651.9053
[15 empty] | 2019-10-09 05:00 | 24556.3409 | 24602.8807 | 480 | 24651.6809
[15 empty] | 2019-10-09 06:00 | 24556.3409 | 24603.0012 | 480 | 24651.4577
[15 empty] | 2019-10-09 07:00 | 24556.3409 | 24603.1217 | 480 | 24651.2358
[15 empty] | 2019-10-09 08:00 | 24556.3409 | 24603.2422 | 480 | 24651.015
[15 empty] | 2019-10-09 09:00 | 24556.3409 | 24603.3627 | 480 | 24650.7955
[15 empty] | 2019-10-09 10:00 | 24556.3409 | 24603.4832 | 480 | 24650.5772
[15 empty] | 2019-10-09 11:00 | 24556.3409 | 24603.6037 | 480 | 24650.3601
[15 empty] | 2019-10-09 12:00 | 24556.3409 | 24603.7242 | 480 | 24650.1443
[15 empty] | 2019-10-09 13:00 | 24556.3409 | 24603.8447 | 480 | 24649.9296
[15 empty] | 2019-10-09 14:00 | 24556.3409 | 24603.9652 | 480 | 24649.7161
[15 empty] | 2019-10-09 15:00 | 24556.3409 | 24604.0857 | 480 | 24649.5039
[15 empty] | 2019-10-09 16:00 | 24556.3409 | 24604.2062 | 480 | 24649.2929
[15 empty] | 2019-10-09 17:00 | 24556.3409 | 24604.3267 | 480 | 24649.0831
[15 empty] | 2019-10-09 18:00 | 24556.3409 | 24604.4472 | 480 | 24648.8745
[15 empty] | 2019-10-09 19:00 | 24556.3409 | 24604.5677 | 480 | 24648.6671
[15 empty] | 2019-10-09 20:00 | 24556.3409 | 24604.6882 | 480 | 24648.461
[15 empty] | 2019-10-09 21:00 | 24556.3409 | 24604.8087 | 480 | 24648.256
[15 empty] | 2019-10-09 22:00 | 24556.3409 | 24604.9292 | 480 | 24648.0523
[15 empty] | 2019-10-09 23:00 | 24556.3409 | 24605.0497 | 480 | 24647.8498
[15 empty] | 2019-10-10 | 24556.3409 | 24605.1702 | 480 | 24647.6485
[15 empty] | 2019-10-10 01:00 | 24556.3409 | 24605.2907 | 480 | 24647.4484
[15 empty] | 2019-10-10 02:00 | 24556.3409 | 24605.4112 | 480 | 24647.2495
[15 empty] | 2019-10-10 03:00 | 24556.3409 | 24605.5317 | 480 | 24647.0519
[15 empty] | 2019-10-10 04:00 | 24556.3409 | 24605.6522 | 480 | 24646.8554
[15 empty] | 2019-10-10 05:00 | 24556.3409 | 24605.7727 | 480 | 24646.6602
[15 empty] | 2019-10-10 06:00 | 24556.3409 | 24605.8932 | 480 | 24646.4662
[15 empty] | 2019-10-10 07:00 | 24556.3409 | 24606.0137 | 480 | 24646.2734
[15 empty] | 2019-10-10 08:00 | 24556.3409 | 24606.1342 | 480 | 24646.0818
[15 empty] | 2019-10-10 09:00 | 24556.3409 | 24606.2548 | 480 | 24645.8914
[15 empty] | 2019-10-10 10:00 | 24556.3409 | 24606.3753 | 480 | 24645.7022
[15 empty] | 2019-10-10 11:00 | 24556.3409 | 24606.4958 | 480 | 24645.5143
[15 empty] | 2019-10-10 12:00 | 24556.3409 | 24606.6163 | 480 | 24645.3276
[15 empty] | 2019-10-10 13:00 | 24556.3409 | 24606.7368 | 480 | 24645.1421
[15 empty] | 2019-10-10 14:00 | 24556.3409 | 24606.8573 | 480 | 24644.9578
[15 empty] | 2019-10-10 15:00 | 24556.3409 | 24606.9778 | 480 | 24644.7747
[15 empty] | 2019-10-10 16:00 | 24556.3409 | 24607.0983 | 480 | 24644.5928
[15 empty] | 2019-10-10 17:00 | 24556.3409 | 24607.2188 | 480 | 24644.4121
[15 empty] | 2019-10-10 18:00 | 24556.3409 | 24607.3393 | 480 | 24644.2327
[15 empty] | 2019-10-10 19:00 | 24556.3409 | 24607.4598 | 480 | 24644.0545
[15 empty] | 2019-10-10 20:00 | 24556.3409 | 24607.5803 | 480 | 24643.8774
[15 empty] | 2019-10-10 21:00 | 24556.3409 | 24607.7008 | 480 | 24643.7016
[15 empty] | 2019-10-10 22:00 | 24556.3409 | 24607.8213 | 480 | 24643.5271
[15 empty] | 2019-10-10 23:00 | 24556.3409 | 24607.9418 | 480 | 24643.3537
[15 empty] | 2019-10-11 | 24556.3409 | 24608.0623 | 480 | 24643.1815
[15 empty] | 2019-10-11 01:00 | 24556.3409 | 24608.1828 | 480 | 24643.0106
[15 empty] | 2019-10-11 02:00 | 24556.3409 | 24608.3033 | 480 | 24642.8409
[15 empty] | 2019-10-11 03:00 | 24556.3409 | 24608.4238 | 480 | 24642.6723
[15 empty] | 2019-10-11 04:00 | 24556.3409 | 24608.5443 | 480 | 24642.505
[15 empty] | 2019-10-11 05:00 | 24556.3409 | 24608.6648 | 480 | 24642.339
[15 empty] | 2019-10-11 06:00 | 24556.3409 | 24608.7853 | 480 | 24642.1741
[15 empty] | 2019-10-11 07:00 | 24556.3409 | 24608.9058 | 480 | 24642.0104
[15 empty] | 2019-10-11 08:00 | 24556.3409 | 24609.0263 | 480 | 24641.848
[15 empty] | 2019-10-11 09:00 | 24556.3409 | 24609.1468 | 480 | 24641.6868
[15 empty] | 2019-10-11 10:00 | 24556.3409 | 24609.2673 | 480 | 24641.5267
[15 empty] | 2019-10-11 11:00 | 24556.3409 | 24609.3878 | 480 | 24641.3679
[15 empty] | 2019-10-11 12:00 | 24556.3409 | 24609.5083 | 480 | 24641.2104
[15 empty] | 2019-10-11 13:00 | 24556.3409 | 24609.6288 | 480 | 24641.054
[15 empty] | 2019-10-11 14:00 | 24556.3409 | 24609.7493 | 480 | 24640.8988
[15 empty] | 2019-10-11 15:00 | 24556.3409 | 24609.8698 | 480 | 24640.7449
[15 empty] | 2019-10-11 16:00 | 24556.3409 | 24609.9903 | 480 | 24640.5922
[15 empty] | 2019-10-11 17:00 | 24556.3409 | 24610.1108 | 480 | 24640.4406
[15 empty] | 2019-10-11 18:00 | 24556.3409 | 24610.2313 | 480 | 24640.2903
[15 empty] | 2019-10-11 19:00 | 24556.3409 | 24610.3518 | 480 | 24640.1413
[15 empty] | 2019-10-11 20:00 | 24556.3409 | 24610.4723 | 480 | 24639.9934
[15 empty] | 2019-10-11 21:00 | 24556.3409 | 24610.5928 | 480 | 24639.8467
[15 empty] | 2019-10-11 22:00 | 24556.3409 | 24610.7133 | 480 | 24639.7013
[15 empty] | 2019-10-11 23:00 | 24556.3409 | 24610.8338 | 480 | 24639.5571
[15 empty] | 2019-10-12 | 24556.3409 | 24610.9544 | 480 | 24639.4141
[15 empty] | 2019-10-12 01:00 | 24556.3409 | 24611.0749 | 480 | 24639.2717
[15 empty] | 2019-10-12 02:00 | 24556.3409 | 24611.1954 | 480 | 24639.13
[15 empty] | 2019-10-12 03:00 | 24556.3409 | 24611.3159 | 480 | 24638.9891
[15 empty] | 2019-10-12 04:00 | 24556.3409 | 24611.4364 | 480 | 24638.8487
[15 empty] | 2019-10-12 05:00 | 24556.3409 | 24611.5569 | 480 | 24638.7091
[15 empty] | 2019-10-12 06:00 | 24556.3409 | 24611.6774 | 480 | 24638.5701
[15 empty] | 2019-10-12 07:00 | 24556.3409 | 24611.7979 | 480 | 24638.4318
[15 empty] | 2019-10-12 08:00 | 24556.3409 | 24611.9184 | 480 | 24638.2942
[15 empty] | 2019-10-12 09:00 | 24556.3409 | 24612.0389 | 480 | 24638.1573
[15 empty] | 2019-10-12 10:00 | 24556.3409 | 24612.1594 | 480 | 24638.021
[15 empty] | 2019-10-12 11:00 | 24556.3409 | 24612.2799 | 480 | 24637.8854
[15 empty] | 2019-10-12 12:00 | 24556.3409 | 24612.4004 | 480 | 24637.7505
[15 empty] | 2019-10-12 13:00 | 24556.3409 | 24612.5209 | 480 | 24637.6162
[15 empty] | 2019-10-12 14:00 | 24556.3409 | 24612.6414 | 480 | 24637.4826
[15 empty] | 2019-10-12 15:00 | 24556.3409 | 24612.7619 | 480 | 24637.3497
[15 empty] | 2019-10-12 16:00 | 24556.3409 | 24612.8824 | 480 | 24637.2175
[15 empty] | 2019-10-12 17:00 | 24556.3409 | 24613.0029 | 480 | 24637.0859
[15 empty] | 2019-10-12 18:00 | 24556.3409 | 24613.1234 | 480 | 24636.955
[15 empty] | 2019-10-12 19:00 | 24556.3409 | 24613.2439 | 480 | 24636.8248
[15 empty] | 2019-10-12 20:00 | 24556.3409 | 24613.3644 | 480 | 24636.6953
[15 empty] | 2019-10-12 21:00 | 24556.3409 | 24613.4849 | 480 | 24636.5664
[15 empty] | 2019-10-12 22:00 | 24556.3409 | 24613.6054 | 480 | 24636.4382
[15 empty] | 2019-10-12 23:00 | 24556.3409 | 24613.7259 | 480 | 24636.3107
[15 empty] | 2019-10-13 | 24556.3409 | 24613.8464 | 480 | 24636.1839
[15 empty] | 2019-10-13 01:00 | 24556.3409 | 24613.9669 | 480 | 24636.0577
[15 empty] | 2019-10-13 02:00 | 24556.3409 | 24614.0874 | 480 | 24635.9322
[15 empty] | 2019-10-13 03:00 | 24556.3409 | 24614.2079 | 480 | 24635.8074
[15 empty] | 2019-10-13 04:00 | 24556.3409 | 24614.3284 | 480 | 24635.6833
[15 empty] | 2019-10-13 05:00 | 24556.3409 | 24614.4489 | 480 | 24635.5598
[15 empty] | 2019-10-13 06:00 | 24556.3409 | 24614.5694 | 480 | 24635.437
[15 empty] | 2019-10-13 07:00 | 24556.3409 | 24614.6899 | 480 | 24635.3149
[15 empty] | 2019-10-13 08:00 | 24556.3409 | 24614.8104 | 480 | 24635.1934
[15 empty] | 2019-10-13 09:00 | 24556.3409 | 24614.9309 | 480 | 24635.0726
[15 empty] | 2019-10-13 10:00 | 24556.3409 | 24615.0514 | 480 | 24634.9525
[15 empty] | 2019-10-13 11:00 | 24556.3409 | 24615.1719 | 480 | 24634.8331
[15 empty] | 2019-10-13 12:00 | 24556.3409 | 24615.2924 | 480 | 24634.7143
[15 empty] | 2019-10-13 13:00 | 24556.3409 | 24615.4129 | 480 | 24634.5963
[15 empty] | 2019-10-13 14:00 | 24556.3409 | 24615.5335 | 480 | 24634.4789
[15 empty] | 2019-10-13 15:00 | 24556.3409 | 24615.654 | 480 | 24634.3621
[15 empty] | 2019-10-13 16:00 | 24556.3409 | 24615.7745 | 480 | 24634.2461
[15 empty] | 2019-10-13 17:00 | 24556.3409 | 24615.895 | 480 | 24634.1307
[15 empty] | 2019-10-13 18:00 | 24556.3409 | 24616.0155 | 480 | 24634.016
[15 empty] | 2019-10-13 19:00 | 24556.3409 | 24616.136 | 480 | 24633.9019
[15 empty] | 2019-10-13 20:00 | 24556.3409 | 24616.2565 | 480 | 24633.7886
[15 empty] | 2019-10-13 21:00 | 24556.3409 | 24616.377 | 480 | 24633.6759
[15 empty] | 2019-10-13 22:00 | 24556.3409 | 24616.4975 | 480 | 24633.5639
[15 empty] | 2019-10-13 23:00 | 24556.3409 | 24616.618 | 480 | 24633.4525
[15 empty] | 2019-10-14 | 24556.3409 | 24616.7385 | 480 | 24633.3418
[15 empty] | 2019-10-14 01:00 | 24556.3409 | 24616.859 | 480 | 24633.2318
[15 empty] | 2019-10-14 02:00 | 24556.3409 | 24616.9795 | 480 | 24633.1225
[15 empty] | 2019-10-14 03:00 | 24556.3409 | 24617.1 | 480 | 24633.0139
[15 empty] | 2019-10-14 04:00 | 24556.3409 | 24617.2205 | 480 | 24632.9059
[15 empty] | 2019-10-14 05:00 | 24556.3409 | 24617.341 | 480 | 24632.7986
[15 empty] | 2019-10-14 06:00 | 24556.3409 | 24617.4615 | 480 | 24632.692
[15 empty] | 2019-10-14 07:00 | 24556.3409 | 24617.582 | 480 | 24632.586
[15 empty] | 2019-10-14 08:00 | 24556.3409 | 24617.7025 | 480 | 24632.4807
[15 empty] | 2019-10-14 09:00 | 24556.3409 | 24617.823 | 480 | 24632.3761
[15 empty] | 2019-10-14 10:00 | 24556.3409 | 24617.9435 | 480 | 24632.2722
[15 empty] | 2019-10-14 11:00 | 24556.3409 | 24618.064 | 480 | 24632.1689
[15 empty] | 2019-10-14 12:00 | 24556.3409 | 24618.1845 | 480 | 24632.0664
[15 empty] | 2019-10-14 13:00 | 24556.3409 | 24618.305 | 480 | 24631.9645
[15 empty] | 2019-10-14 14:00 | 24556.3409 | 24618.4255 | 480 | 24631.8632
[15 empty] | 2019-10-14 15:00 | 24556.3409 | 24618.546 | 480 | 24631.7627
[15 empty] | 2019-10-14 16:00 | 24556.3409 | 24618.6665 | 480 | 24631.6628
[15 empty] | 2019-10-14 17:00 | 24556.3409 | 24618.787 | 480 | 24631.5636
[15 empty] | 2019-10-14 18:00 | 24556.3409 | 24618.9075 | 480 | 24631.465
[15 empty] | 2019-10-14 19:00 | 24556.3409 | 24619.028 | 480 | 24631.3671
[15 empty] | 2019-10-14 20:00 | 24556.3409 | 24619.1485 | 480 | 24631.27
[15 empty] | 2019-10-14 21:00 | 24556.3409 | 24619.269 | 480 | 24631.1734
[15 empty] | 2019-10-14 22:00 | 24556.3409 | 24619.3895 | 480 | 24631.0776
[15 empty] | 2019-10-14 23:00 | 24556.3409 | 24619.51 | 480 | 24630.9824
[15 empty] | 2019-10-15 | 24556.3409 | 24619.6305 | 480 | 24630.8879
[15 empty] | 2019-10-15 01:00 | 24556.3409 | 24619.751 | 480 | 24630.7941
[15 empty] | 2019-10-15 02:00 | 24556.3409 | 24619.8715 | 480 | 24630.7009
[15 empty] | 2019-10-15 03:00 | 24556.3409 | 24619.992 | 480 | 24630.6085
[15 empty] | 2019-10-15 04:00 | 24556.3409 | 24620.1125 | 480 | 24630.5167
[15 empty] | 2019-10-15 05:00 | 24556.3409 | 24620.2331 | 480 | 24630.4255
[15 empty] | 2019-10-15 06:00 | 24556.3409 | 24620.3536 | 480 | 24630.3351
[15 empty] | 2019-10-15 07:00 | 24556.3409 | 24620.4741 | 480 | 24630.2453
[15 empty] | 2019-10-15 08:00 | 24556.3409 | 24620.5946 | 480 | 24630.1562
[15 empty] | 2019-10-15 09:00 | 24556.3409 | 24620.7151 | 480 | 24630.0678
[15 empty] | 2019-10-15 10:00 | 24556.3409 | 24620.8356 | 480 | 24629.98
[15 empty] | 2019-10-15 11:00 | 24556.3409 | 24620.9561 | 480 | 24629.8929
[15 empty] | 2019-10-15 12:00 | 24556.3409 | 24621.0766 | 480 | 24629.8065
[15 empty] | 2019-10-15 13:00 | 24556.3409 | 24621.1971 | 480 | 24629.7208
[15 empty] | 2019-10-15 14:00 | 24556.3409 | 24621.3176 | 480 | 24629.6357
[15 empty] | 2019-10-15 15:00 | 24556.3409 | 24621.4381 | 480 | 24629.5513
[15 empty] | 2019-10-15 16:00 | 24556.3409 | 24621.5586 | 480 | 24629.4676
[15 empty] | 2019-10-15 17:00 | 24556.3409 | 24621.6791 | 480 | 24629.3846
[15 empty] | 2019-10-15 18:00 | 24556.3409 | 24621.7996 | 480 | 24629.3022
[15 empty] | 2019-10-15 19:00 | 24556.3409 | 24621.9201 | 480 | 24629.2205
[15 empty] | 2019-10-15 20:00 | 24556.3409 | 24622.0406 | 480 | 24629.1395
[15 empty] | 2019-10-15 21:00 | 24556.3409 | 24622.1611 | 480 | 24629.0591
[15 empty] | 2019-10-15 22:00 | 24556.3409 | 24622.2816 | 480 | 24628.9795
[15 empty] | 2019-10-15 23:00 | 24556.3409 | 24622.4021 | 480 | 24628.9005
[15 empty] | 2019-10-16 | 24556.3409 | 24622.5226 | 480 | 24628.8221
[15 empty] | 2019-10-16 01:00 | 24556.3409 | 24622.6431 | 480 | 24628.7445
[15 empty] | 2019-10-16 02:00 | 24556.3409 | 24622.7636 | 480 | 24628.6675
[15 empty] | 2019-10-16 03:00 | 24556.3409 | 24622.8841 | 480 | 24628.5912
[15 empty] | 2019-10-16 04:00 | 24556.3409 | 24623.0046 | 480 | 24628.5156
[15 empty] | 2019-10-16 05:00 | 24556.3409 | 24623.1251 | 480 | 24628.4406
[15 empty] | 2019-10-16 06:00 | 24556.3409 | 24623.2456 | 480 | 24628.3663
[15 empty] | 2019-10-16 07:00 | 24556.3409 | 24623.3661 | 480 | 24628.2927
[15 empty] | 2019-10-16 08:00 | 24556.3409 | 24623.4866 | 480 | 24628.2198
[15 empty] | 2019-10-16 09:00 | 24556.3409 | 24623.6071 | 480 | 24628.1475
[15 empty] | 2019-10-16 10:00 | 24556.3409 | 24623.7276 | 480 | 24628.0759
[15 empty] | 2019-10-16 11:00 | 24556.3409 | 24623.8481 | 480 | 24628.005
[15 empty] | 2019-10-16 12:00 | 24556.3409 | 24623.9686 | 480 | 24627.9348
[15 empty] | 2019-10-16 13:00 | 24556.3409 | 24624.0891 | 480 | 24627.8652
[15 empty] | 2019-10-16 14:00 | 24556.3409 | 24624.2096 | 480 | 24627.7963
[15 empty] | 2019-10-16 15:00 | 24556.3409 | 24624.3301 | 480 | 24627.7281
[15 empty] | 2019-10-16 16:00 | 24556.3409 | 24624.4506 | 480 | 24627.6606
[15 empty] | 2019-10-16 17:00 | 24556.3409 | 24624.5711 | 480 | 24627.5937
[15 empty] | 2019-10-16 18:00 | 24556.3409 | 24624.6916 | 480 | 24627.5275
[15 empty] | 2019-10-16 19:00 | 24556.3409 | 24624.8122 | 480 | 24627.462
[15 empty] | 2019-10-16 20:00 | 24556.3409 | 24624.9327 | 480 | 24627.3971
[15 empty] | 2019-10-16 21:00 | 24556.3409 | 24625.0532 | 480 | 24627.3329
[15 empty] | 2019-10-16 22:00 | 24556.3409 | 24625.1737 | 480 | 24627.2694
[15 empty] | 2019-10-16 23:00 | 24556.3409 | 24625.2942 | 480 | 24627.2066
[15 empty] | 2019-10-17 | 24556.3409 | 24625.4147 | 480 | 24627.1445
[15 empty] | 2019-10-17 01:00 | 24556.3409 | 24625.5352 | 480 | 24627.083
[15 empty] | 2019-10-17 02:00 | 24556.3409 | 24625.6557 | 480 | 24627.0222
[15 empty] | 2019-10-17 03:00 | 24556.3409 | 24625.7762 | 480 | 24626.962
[15 empty] | 2019-10-17 04:00 | 24556.3409 | 24625.8967 | 480 | 24626.9026
[15 empty] | 2019-10-17 05:00 | 24556.3409 | 24626.0172 | 480 | 24626.8438
[15 empty] | 2019-10-17 06:00 | 24556.3409 | 24626.1377 | 480 | 24626.7857
[15 empty] | 2019-10-17 07:00 | 24556.3409 | 24626.2582 | 480 | 24626.7282
[15 empty] | 2019-10-17 08:00 | 24556.3409 | 24626.3787 | 480 | 24626.6715
[15 empty] | 2019-10-17 09:00 | 24556.3409 | 24626.4992 | 480 | 24626.6154
[15 empty] | 2019-10-17 10:00 | 24556.3409 | 24626.6197 | 480 | 24626.56
[15 empty] | 2019-10-17 11:00 | 24556.3409 | 24626.7402 | 480 | 24626.5052
[15 empty] | 2019-10-17 12:00 | 24556.3409 | 24626.8607 | 480 | 24626.4512
[15 empty] | 2019-10-17 13:00 | 24556.3409 | 24626.9812 | 480 | 24626.3978
[15 empty] | 2019-10-17 14:00 | 24556.3409 | 24627.1017 | 480 | 24626.3451
[15 empty] | 2019-10-17 15:00 | 24556.3409 | 24627.2222 | 480 | 24626.293
[15 empty] | 2019-10-17 16:00 | 24556.3409 | 24627.3427 | 480 | 24626.2416
[15 empty] | 2019-10-17 17:00 | 24556.3409 | 24627.4632 | 480 | 24626.1909
[15 empty] | 2019-10-17 18:00 | 24556.3409 | 24627.5837 | 480 | 24626.1409
[15 empty] | 2019-10-17 19:00 | 24556.3409 | 24627.7042 | 480 | 24626.0916
[15 empty] | 2019-10-17 20:00 | 24556.3409 | 24627.8247 | 480 | 24626.0429
[15 empty] | 2019-10-17 21:00 | 24556.3409 | 24627.9452 | 480 | 24625.9949
[15 empty] | 2019-10-17 22:00 | 24556.3409 | 24628.0657 | 480 | 24625.9475
[15 empty] | 2019-10-17 23:00 | 24556.3409 | 24628.1862 | 480 | 24625.9009
[15 empty] | 2019-10-18 | 24556.3409 | 24628.3067 | 480 | 24625.8549
[15 empty] | 2019-10-18 01:00 | 24556.3409 | 24628.4272 | 480 | 24625.8096
[15 empty] | 2019-10-18 02:00 | 24556.3409 | 24628.5477 | 480 | 24625.765
[15 empty] | 2019-10-18 03:00 | 24556.3409 | 24628.6682 | 480 | 24625.721
[15 empty] | 2019-10-18 04:00 | 24556.3409 | 24628.7887 | 480 | 24625.6777
[15 empty] | 2019-10-18 05:00 | 24556.3409 | 24628.9092 | 480 | 24625.6351
[15 empty] | 2019-10-18 06:00 | 24556.3409 | 24629.0297 | 480 | 24625.5932
[15 empty] | 2019-10-18 07:00 | 24556.3409 | 24629.1502 | 480 | 24625.5519
[15 empty] | 2019-10-18 08:00 | 24556.3409 | 24629.2707 | 480 | 24625.5113
[15 empty] | 2019-10-18 09:00 | 24556.3409 | 24629.3912 | 480 | 24625.4714
[15 empty] | 2019-10-18 10:00 | 24556.3409 | 24629.5118 | 480 | 24625.4321
[15 empty] | 2019-10-18 11:00 | 24556.3409 | 24629.6323 | 480 | 24625.3936
[15 empty] | 2019-10-18 12:00 | 24556.3409 | 24629.7528 | 480 | 24625.3557
[15 empty] | 2019-10-18 13:00 | 24556.3409 | 24629.8733 | 480 | 24625.3185
[15 empty] | 2019-10-18 14:00 | 24556.3409 | 24629.9938 | 480 | 24625.2819
[15 empty] | 2019-10-18 15:00 | 24556.3409 | 24630.1143 | 480 | 24625.246
[15 empty] | 2019-10-18 16:00 | 24556.3409 | 24630.2348 | 480 | 24625.2108
[15 empty] | 2019-10-18 17:00 | 24556.3409 | 24630.3553 | 480 | 24625.1763
[15 empty] | 2019-10-18 18:00 | 24556.3409 | 24630.4758 | 480 | 24625.1425
[15 empty] | 2019-10-18 19:00 | 24556.3409 | 24630.5963 | 480 | 24625.1093
[15 empty] | 2019-10-18 20:00 | 24556.3409 | 24630.7168 | 480 | 24625.0768
[15 empty] | 2019-10-18 21:00 | 24556.3409 | 24630.8373 | 480 | 24625.0449
[15 empty] | 2019-10-18 22:00 | 24556.3409 | 24630.9578 | 480 | 24625.0138
[15 empty] | 2019-10-18 23:00 | 24556.3409 | 24631.0783 | 480 | 24624.9833
[15 empty] | 2019-10-19 | 24556.3409 | 24631.1988 | 480 | 24624.9535
[15 empty] | 2019-10-19 01:00 | 24556.3409 | 24631.3193 | 480 | 24624.9243
[15 empty] | 2019-10-19 02:00 | 24556.3409 | 24631.4398 | 480 | 24624.8959
[15 empty] | 2019-10-19 03:00 | 24556.3409 | 24631.5603 | 480 | 24624.8681
[15 empty] | 2019-10-19 04:00 | 24556.3409 | 24631.6808 | 480 | 24624.841
[15 empty] | 2019-10-19 05:00 | 24556.3409 | 24631.8013 | 480 | 24624.8145
[15 empty] | 2019-10-19 06:00 | 24556.3409 | 24631.9218 | 480 | 24624.7888
[15 empty] | 2019-10-19 07:00 | 24556.3409 | 24632.0423 | 480 | 24624.7637
[15 empty] | 2019-10-19 08:00 | 24556.3409 | 24632.1628 | 480 | 24624.7393
[15 empty] | 2019-10-19 09:00 | 24556.3409 | 24632.2833 | 480 | 24624.7155
[15 empty] | 2019-10-19 10:00 | 24556.3409 | 24632.4038 | 480 | 24624.6924
[15 empty] | 2019-10-19 11:00 | 24556.3409 | 24632.5243 | 480 | 24624.67
[15 empty] | 2019-10-19 12:00 | 24556.3409 | 24632.6448 | 480 | 24624.6483
[15 empty] | 2019-10-19 13:00 | 24556.3409 | 24632.7653 | 480 | 24624.6273
[15 empty] | 2019-10-19 14:00 | 24556.3409 | 24632.8858 | 480 | 24624.6069
[15 empty] | 2019-10-19 15:00 | 24556.3409 | 24633.0063 | 480 | 24624.5872
[15 empty] | 2019-10-19 16:00 | 24556.3409 | 24633.1268 | 480 | 24624.5682
[15 empty] | 2019-10-19 17:00 | 24556.3409 | 24633.2473 | 480 | 24624.5498
[15 empty] | 2019-10-19 18:00 | 24556.3409 | 24633.3678 | 480 | 24624.5321
[15 empty] | 2019-10-19 19:00 | 24556.3409 | 24633.4883 | 480 | 24624.5151
[15 empty] | 2019-10-19 20:00 | 24556.3409 | 24633.6088 | 480 | 24624.4988
[15 empty] | 2019-10-19 21:00 | 24556.3409 | 24633.7293 | 480 | 24624.4831
[15 empty] | 2019-10-19 22:00 | 24556.3409 | 24633.8498 | 480 | 24624.4681
[15 empty] | 2019-10-19 23:00 | 24556.3409 | 24633.9703 | 480 | 24624.4538
[15 empty] | 2019-10-20 | 24556.3409 | 24634.0909 | 480 | 24624.4402
[15 empty] | 2019-10-20 01:00 | 24556.3409 | 24634.2114 | 480 | 24624.4272
[15 empty] | 2019-10-20 02:00 | 24556.3409 | 24634.3319 | 480 | 24624.4149
[15 empty] | 2019-10-20 03:00 | 24556.3409 | 24634.4524 | 480 | 24624.4033
[15 empty] | 2019-10-20 04:00 | 24556.3409 | 24634.5729 | 480 | 24624.3924
[15 empty] | 2019-10-20 05:00 | 24556.3409 | 24634.6934 | 480 | 24624.3821
[15 empty] | 2019-10-20 06:00 | 24556.3409 | 24634.8139 | 480 | 24624.3725
[15 empty] | 2019-10-20 07:00 | 24556.3409 | 24634.9344 | 480 | 24624.3636
[15 empty] | 2019-10-20 08:00 | 24556.3409 | 24635.0549 | 480 | 24624.3553
[15 empty] | 2019-10-20 09:00 | 24556.3409 | 24635.1754 | 480 | 24624.3478
[15 empty] | 2019-10-20 10:00 | 24556.3409 | 24635.2959 | 480 | 24624.3409
[15 empty] | 2019-10-20 11:00 | 24556.3409 | 24635.4164 | 480 | 24624.3346
[15 empty] | 2019-10-20 12:00 | 24556.3409 | 24635.5369 | 480 | 24624.3291
[15 empty] | 2019-10-20 13:00 | 24556.3409 | 24635.6574 | 480 | 24624.3242
[15 empty] | 2019-10-20 14:00 | 24556.3409 | 24635.7779 | 480 | 24624.32
[15 empty] | 2019-10-20 15:00 | 24556.3409 | 24635.8984 | 480 | 24624.3165
[15 empty] | 2019-10-20 16:00 | 24556.3409 | 24636.0189 | 480 | 24624.3136
[15 empty] | 2019-10-20 17:00 | 24556.3409 | 24636.1394 | 480 | 24624.3114
[15 empty] | 2019-10-20 18:00 | 24556.3409 | 24636.2599 | 480 | 24624.3099
[15 empty] | 2019-10-20 19:00 | 24556.3409 | 24636.3804 | 480 | 24624.3091
[15 empty] | 2019-10-20 20:00 | 24556.3409 | 24636.5009 | 480 | 24624.3089
[15 empty] | 2019-10-20 21:00 | 24556.3409 | 24636.6214 | 480 | 24624.3094
[15 empty] | 2019-10-20 22:00 | 24556.3409 | 24636.7419 | 480 | 24624.3106
[15 empty] | 2019-10-20 23:00 | 24556.3409 | 24636.8624 | 480 | 24624.3125
[15 empty] | 2019-10-21 | 24556.3409 | 24636.9829 | 480 | 24624.315
[15 empty] | 2019-10-21 01:00 | 24556.3409 | 24637.1034 | 480 | 24624.3182
[15 empty] | 2019-10-21 02:00 | 24556.3409 | 24637.2239 | 480 | 24624.3209
[15 empty] | 2019-10-21 03:00 | 24556.3409 | 24637.3444 | 480 | 24624.323
[15 empty] | 2019-10-21 04:00 | 24556.3409 | 24637.4649 | 480 | 24624.3246
[15 empty] | 2019-10-21 05:00 | 24556.3409 | 24637.5854 | 480 | 24624.3256
[15 empty] | 2019-10-21 06:00 | 24556.3409 | 24637.7059 | 480 | 24624.3261
[15 empty] | 2019-10-21 07:00 | 24556.3409 | 24637.8264 | 480 | 24624.3261
[15 empty] | 2019-10-21 08:00 | 24556.3409 | 24637.9469 | 480 | 24624.3255
[15 empty] | 2019-10-21 09:00 | 24556.3409 | 24638.0674 | 480 | 24624.3244
[15 empty] | 2019-10-21 10:00 | 24556.3409 | 24638.1879 | 480 | 24624.3228
[15 empty] | 2019-10-21 11:00 | 24556.3409 | 24638.3084 | 480 | 24624.3206
[15 empty] | 2019-10-21 12:00 | 24556.3409 | 24638.4289 | 480 | 24624.3178
[15 empty] | 2019-10-21 13:00 | 24556.3409 | 24638.5494 | 480 | 24624.3145
[15 empty] | 2019-10-21 14:00 | 24556.3409 | 24638.6699 | 480 | 24624.3107
[15 empty] | 2019-10-21 15:00 | 24556.3409 | 24638.7905 | 480 | 24624.3064
[15 empty] | 2019-10-21 16:00 | 24556.3409 | 24638.911 | 480 | 24624.3015
[15 empty] | 2019-10-21 17:00 | 24556.3409 | 24639.0315 | 480 | 24624.296
[15 empty] | 2019-10-21 18:00 | 24556.3409 | 24639.152 | 480 | 24624.29
[15 empty] | 2019-10-21 19:00 | 24556.3409 | 24639.2725 | 480 | 24624.2835
[15 empty] | 2019-10-21 20:00 | 24556.3409 | 24639.393 | 480 | 24624.2765
[15 empty] | 2019-10-21 21:00 | 24556.3409 | 24639.5135 | 480 | 24624.2689
[15 empty] | 2019-10-21 22:00 | 24556.3409 | 24639.634 | 480 | 24624.2607
[15 empty] | 2019-10-21 23:00 | 24556.3409 | 24639.7545 | 480 | 24624.252
[15 empty] | 2019-10-22 | 24556.3409 | 24639.875 | 480 | 24624.2428
[15 empty] | 2019-10-22 01:00 | 24556.3409 | 24639.9955 | 480 | 24624.233
[15 empty] | 2019-10-22 02:00 | 24556.3409 | 24640.116 | 480 | 24624.2227
[15 empty] | 2019-10-22 03:00 | 24556.3409 | 24640.2365 | 480 | 24624.2119
[15 empty] | 2019-10-22 04:00 | 24556.3409 | 24640.357 | 480 | 24624.2005
[15 empty] | 2019-10-22 05:00 | 24556.3409 | 24640.4775 | 480 | 24624.1886
[15 empty] | 2019-10-22 06:00 | 24556.3409 | 24640.598 | 480 | 24624.1761
[15 empty] | 2019-10-22 07:00 | 24556.3409 | 24640.7185 | 480 | 24624.1631
[15 empty] | 2019-10-22 08:00 | 24556.3409 | 24640.839 | 480 | 24624.1495
[15 empty] | 2019-10-22 09:00 | 24556.3409 | 24640.9595 | 480 | 24624.1354
[15 empty] | 2019-10-22 10:00 | 24556.3409 | 24641.08 | 480 | 24624.1208
[15 empty] | 2019-10-22 11:00 | 24556.3409 | 24641.2005 | 480 | 24624.1056
[15 empty] | 2019-10-22 12:00 | 24556.3409 | 24641.321 | 480 | 24624.0899
[15 empty] | 2019-10-22 13:00 | 24556.3409 | 24641.4415 | 480 | 24624.0737
[15 empty] | 2019-10-22 14:00 | 24556.3409 | 24641.562 | 480 | 24624.0569
[15 empty] | 2019-10-22 15:00 | 24556.3409 | 24641.6825 | 480 | 24624.0396
[15 empty] | 2019-10-22 16:00 | 24556.3409 | 24641.803 | 480 | 24624.0217
[15 empty] | 2019-10-22 17:00 | 24556.3409 | 24641.9235 | 480 | 24624.0033
[15 empty] | 2019-10-22 18:00 | 24556.3409 | 24642.044 | 480 | 24623.9843
[15 empty] | 2019-10-22 19:00 | 24556.3409 | 24642.1645 | 480 | 24623.9648
[15 empty] | 2019-10-22 20:00 | 24556.3409 | 24642.285 | 480 | 24623.9448
[15 empty] | 2019-10-22 21:00 | 24556.3409 | 24642.4055 | 480 | 24623.9242
[15 empty] | 2019-10-22 22:00 | 24556.3409 | 24642.526 | 480 | 24623.9031
[15 empty] | 2019-10-22 23:00 | 24556.3409 | 24642.6465 | 480 | 24623.8814
[15 empty] | 2019-10-23 | 24556.3409 | 24642.767 | 480 | 24623.8592
[15 empty] | 2019-10-23 01:00 | 24556.3409 | 24642.8875 | 480 | 24623.8365
[15 empty] | 2019-10-23 02:00 | 24556.3409 | 24643.008 | 480 | 24623.8132
[15 empty] | 2019-10-23 03:00 | 24556.3409 | 24643.1285 | 480 | 24623.7894
[15 empty] | 2019-10-23 04:00 | 24556.3409 | 24643.249 | 480 | 24623.765
[15 empty] | 2019-10-23 05:00 | 24556.3409 | 24643.3696 | 480 | 24623.7401
[15 empty] | 2019-10-23 06:00 | 24556.3409 | 24643.4901 | 480 | 24623.7147
[15 empty] | 2019-10-23 07:00 | 24556.3409 | 24643.6106 | 480 | 24623.6887
[15 empty] | 2019-10-23 08:00 | 24556.3409 | 24643.7311 | 480 | 24623.6622
[15 empty] | 2019-10-23 09:00 | 24556.3409 | 24643.8516 | 480 | 24623.6351
[15 empty] | 2019-10-23 10:00 | 24556.3409 | 24643.9721 | 480 | 24623.6075
[15 empty] | 2019-10-23 11:00 | 24556.3409 | 24644.0926 | 480 | 24623.5794
[15 empty] | 2019-10-23 12:00 | 24556.3409 | 24644.2131 | 480 | 24623.5507
[15 empty] | 2019-10-23 13:00 | 24556.3409 | 24644.3336 | 480 | 24623.5215
[15 empty] | 2019-10-23 14:00 | 24556.3409 | 24644.4541 | 480 | 24623.4917
[15 empty] | 2019-10-23 15:00 | 24556.3409 | 24644.5746 | 480 | 24623.4614
[15 empty] | 2019-10-23 16:00 | 24556.3409 | 24644.6951 | 480 | 24623.4306
[15 empty] | 2019-10-23 17:00 | 24556.3409 | 24644.8156 | 480 | 24623.3992
[15 empty] | 2019-10-23 18:00 | 24556.3409 | 24644.9361 | 480 | 24623.3672
[15 empty] | 2019-10-23 19:00 | 24556.3409 | 24645.0566 | 480 | 24623.3348
[15 empty] | 2019-10-23 20:00 | 24556.3409 | 24645.1771 | 480 | 24623.3018
[15 empty] | 2019-10-23 21:00 | 24556.3409 | 24645.2976 | 480 | 24623.2682
[15 empty] | 2019-10-23 22:00 | 24556.3409 | 24645.4181 | 480 | 24623.2341
[15 empty] | 2019-10-23 23:00 | 24556.3409 | 24645.5386 | 480 | 24623.1995
[15 empty] | 2019-10-24 | 24556.3409 | 24645.6591 | 480 | 24623.1643
[15 empty] | 2019-10-24 01:00 | 24556.3409 | 24645.7796 | 480 | 24623.1286
[15 empty] | 2019-10-24 02:00 | 24556.3409 | 24645.9001 | 480 | 24623.0924
[15 empty] | 2019-10-24 03:00 | 24556.3409 | 24646.0206 | 480 | 24623.0556
[15 empty] | 2019-10-24 04:00 | 24556.3409 | 24646.1411 | 480 | 24623.0182
[15 empty] | 2019-10-24 05:00 | 24556.3409 | 24646.2616 | 480 | 24622.9804
[15 empty] | 2019-10-24 06:00 | 24556.3409 | 24646.3821 | 480 | 24622.942
[15 empty] | 2019-10-24 07:00 | 24556.3409 | 24646.5026 | 480 | 24622.903
[15 empty] | 2019-10-24 08:00 | 24556.3409 | 24646.6231 | 480 | 24622.8635
[15 empty] | 2019-10-24 09:00 | 24556.3409 | 24646.7436 | 480 | 24622.8235
[15 empty] | 2019-10-24 10:00 | 24556.3409 | 24646.8641 | 480 | 24622.7829
[15 empty] | 2019-10-24 11:00 | 24556.3409 | 24646.9846 | 480 | 24622.7418
[15 empty] | 2019-10-24 12:00 | 24556.3409 | 24647.1051 | 480 | 24622.7001
[15 empty] | 2019-10-24 13:00 | 24556.3409 | 24647.2256 | 480 | 24622.6579
[15 empty] | 2019-10-24 14:00 | 24556.3409 | 24647.3461 | 480 | 24622.6152
[15 empty] | 2019-10-24 15:00 | 24556.3409 | 24647.4666 | 480 | 24622.5719
[15 empty] | 2019-10-24 16:00 | 24556.3409 | 24647.5871 | 480 | 24622.5281
[15 empty] | 2019-10-24 17:00 | 24556.3409 | 24647.7076 | 480 | 24622.4837
[15 empty] | 2019-10-24 18:00 | 24556.3409 | 24647.8281 | 480 | 24622.4388
[15 empty] | 2019-10-24 19:00 | 24556.3409 | 24647.9486 | 480 | 24622.3934
[15 empty] | 2019-10-24 20:00 | 24556.3409 | 24648.0692 | 480 | 24622.3474
[15 empty] | 2019-10-24 21:00 | 24556.3409 | 24648.1897 | 480 | 24622.3009
[15 empty] | 2019-10-24 22:00 | 24556.3409 | 24648.3102 | 480 | 24622.2538
[15 empty] | 2019-10-24 23:00 | 24556.3409 | 24648.4307 | 480 | 24622.2062
[15 empty] | 2019-10-25 | 24556.3409 | 24648.5512 | 480 | 24622.1581
[15 empty] | 2019-10-25 01:00 | 24556.3409 | 24648.6717 | 480 | 24622.1094
[15 empty] | 2019-10-25 02:00 | 24556.3409 | 24648.7922 | 480 | 24622.0602
[15 empty] | 2019-10-25 03:00 | 24556.3409 | 24648.9127 | 480 | 24622.0104
[15 empty] | 2019-10-25 04:00 | 24556.3409 | 24649.0332 | 480 | 24621.9601
[15 empty] | 2019-10-25 05:00 | 24556.3409 | 24649.1537 | 480 | 24621.9093
[15 empty] | 2019-10-25 06:00 | 24556.3409 | 24649.2742 | 480 | 24621.8579
[15 empty] | 2019-10-25 07:00 | 24556.3409 | 24649.3947 | 480 | 24621.8059
[15 empty] | 2019-10-25 08:00 | 24556.3409 | 24649.5152 | 480 | 24621.7535
[15 empty] | 2019-10-25 09:00 | 24556.3409 | 24649.6357 | 480 | 24621.7005
[15 empty] | 2019-10-25 10:00 | 24556.3409 | 24649.7562 | 480 | 24621.6469
[15 empty] | 2019-10-25 11:00 | 24556.3409 | 24649.8767 | 480 | 24621.5928
[15 empty] | 2019-10-25 12:00 | 24556.3409 | 24649.9972 | 480 | 24621.5382
[15 empty] | 2019-10-25 13:00 | 24556.3409 | 24650.1177 | 480 | 24621.483
[15 empty] | 2019-10-25 14:00 | 24556.3409 | 24650.2382 | 480 | 24621.4273
[15 empty] | 2019-10-25 15:00 | 24556.3409 | 24650.3587 | 480 | 24621.3711
[15 empty] | 2019-10-25 16:00 | 24556.3409 | 24650.4792 | 480 | 24621.3143
[15 empty] | 2019-10-25 17:00 | 24556.3409 | 24650.5997 | 480 | 24621.2569
[15 empty] | 2019-10-25 18:00 | 24556.3409 | 24650.7202 | 480 | 24621.1991
[15 empty] | 2019-10-25 19:00 | 24556.3409 | 24650.8407 | 480 | 24621.1407
[15 empty] | 2019-10-25 20:00 | 24556.3409 | 24650.9612 | 480 | 24621.0817
[15 empty] | 2019-10-25 21:00 | 24556.3409 | 24651.0817 | 480 | 24621.0222
[15 empty] | 2019-10-25 22:00 | 24556.3409 | 24651.2022 | 480 | 24620.9622
[15 empty] | 2019-10-25 23:00 | 24556.3409 | 24651.3227 | 480 | 24620.9016
[15 empty] | 2019-10-26 | 24556.3409 | 24651.4432 | 480 | 24620.8405
[15 empty] | 2019-10-26 01:00 | 24556.3409 | 24651.5637 | 480 | 24620.7788
[15 empty] | 2019-10-26 02:00 | 24556.3409 | 24651.6842 | 480 | 24620.7166
[15 empty] | 2019-10-26 03:00 | 24556.3409 | 24651.8047 | 480 | 24620.6539
[15 empty] | 2019-10-26 04:00 | 24556.3409 | 24651.9252 | 480 | 24620.5906
[15 empty] | 2019-10-26 05:00 | 24556.3409 | 24652.0457 | 480 | 24620.5268
[15 empty] | 2019-10-26 06:00 | 24556.3409 | 24652.1662 | 480 | 24620.4624
[15 empty] | 2019-10-26 07:00 | 24556.3409 | 24652.2867 | 480 | 24620.3975
[15 empty] | 2019-10-26 08:00 | 24556.3409 | 24652.4072 | 480 | 24620.3321
[15 empty] | 2019-10-26 09:00 | 24556.3409 | 24652.5277 | 480 | 24620.2661
[15 empty] | 2019-10-26 10:00 | 24556.3409 | 24652.6483 | 480 | 24620.1996
[15 empty] | 2019-10-26 11:00 | 24556.3409 | 24652.7688 | 480 | 24620.1325
[15 empty] | 2019-10-26 12:00 | 24556.3409 | 24652.8893 | 480 | 24620.0649
[15 empty] | 2019-10-26 13:00 | 24556.3409 | 24653.0098 | 480 | 24619.9968
[15 empty] | 2019-10-26 14:00 | 24556.3409 | 24653.1303 | 480 | 24619.9281
[15 empty] | 2019-10-26 15:00 | 24556.3409 | 24653.2508 | 480 | 24619.8589
[15 empty] | 2019-10-26 16:00 | 24556.3409 | 24653.3713 | 480 | 24619.7891
[15 empty] | 2019-10-26 17:00 | 24556.3409 | 24653.4918 | 480 | 24619.7188
[15 empty] | 2019-10-26 18:00 | 24556.3409 | 24653.6123 | 480 | 24619.648
[15 empty] | 2019-10-26 19:00 | 24556.3409 | 24653.7328 | 480 | 24619.5766
[15 empty] | 2019-10-26 20:00 | 24556.3409 | 24653.8533 | 480 | 24619.5046
[15 empty] | 2019-10-26 21:00 | 24556.3409 | 24653.9738 | 480 | 24619.4322
[15 empty] | 2019-10-26 22:00 | 24556.3409 | 24654.0943 | 480 | 24619.3592
[15 empty] | 2019-10-26 23:00 | 24556.3409 | 24654.2148 | 480 | 24619.2856
[15 empty] | 2019-10-27 | 24556.3409 | 24654.3353 | 480 | 24619.2115
[15 empty] | 2019-10-27 01:00 | 24556.3409 | 24654.4558 | 480 | 24619.1369
[15 empty] | 2019-10-27 02:00 | 24556.3409 | 24654.5763 | 480 | 24619.0617
[15 empty] | 2019-10-27 03:00 | 24556.3409 | 24654.6968 | 480 | 24618.986
[15 empty] | 2019-10-27 04:00 | 24556.3409 | 24654.8173 | 480 | 24618.9098
[15 empty] | 2019-10-27 05:00 | 24556.3409 | 24654.9378 | 480 | 24618.833
[15 empty] | 2019-10-27 06:00 | 24556.3409 | 24655.0583 | 480 | 24618.7556
[15 empty] | 2019-10-27 07:00 | 24556.3409 | 24655.1788 | 480 | 24618.6778
[15 empty] | 2019-10-27 08:00 | 24556.3409 | 24655.2993 | 480 | 24618.5994
[15 empty] | 2019-10-27 09:00 | 24556.3409 | 24655.4198 | 480 | 24618.5204
[15 empty] | 2019-10-27 10:00 | 24556.3409 | 24655.5403 | 480 | 24618.4409
[15 empty] | 2019-10-27 11:00 | 24556.3409 | 24655.6608 | 480 | 24618.3609
[15 empty] | 2019-10-27 12:00 | 24556.3409 | 24655.7813 | 480 | 24618.2803
[15 empty] | 2019-10-27 13:00 | 24556.3409 | 24655.9018 | 480 | 24618.1992
[15 empty] | 2019-10-27 14:00 | 24556.3409 | 24656.0223 | 480 | 24618.1175
[15 empty] | 2019-10-27 15:00 | 24556.3409 | 24656.1428 | 480 | 24618.0353
[15 empty] | 2019-10-27 16:00 | 24556.3409 | 24656.2633 | 480 | 24617.9526
[15 empty] | 2019-10-27 17:00 | 24556.3409 | 24656.3838 | 480 | 24617.8693
[15 empty] | 2019-10-27 18:00 | 24556.3409 | 24656.5043 | 480 | 24617.7855
[15 empty] | 2019-10-27 19:00 | 24556.3409 | 24656.6248 | 480 | 24617.7011
[15 empty] | 2019-10-27 20:00 | 24556.3409 | 24656.7453 | 480 | 24617.6162
[15 empty] | 2019-10-27 21:00 | 24556.3409 | 24656.8658 | 480 | 24617.5308
[15 empty] | 2019-10-27 22:00 | 24556.3409 | 24656.9863 | 480 | 24617.4448
[15 empty] | 2019-10-27 23:00 | 24556.3409 | 24657.1068 | 480 | 24617.3583
[15 empty] | 2019-10-28 | 24556.3409 | 24657.2273 | 480 | 24617.2712
[15 empty] | 2019-10-28 01:00 | 24556.3409 | 24657.3479 | 480 | 24617.1836
[15 empty] | 2019-10-28 02:00 | 24556.3409 | 24657.4684 | 480 | 24617.0955
[15 empty] | 2019-10-28 03:00 | 24556.3409 | 24657.5889 | 480 | 24617.0068
[15 empty] | 2019-10-28 04:00 | 24556.3409 | 24657.7094 | 480 | 24616.9176
[15 empty] | 2019-10-28 05:00 | 24556.3409 | 24657.8299 | 480 | 24616.8278
[15 empty] | 2019-10-28 06:00 | 24556.3409 | 24657.9504 | 480 | 24616.7375
[15 empty] | 2019-10-28 07:00 | 24556.3409 | 24658.0709 | 480 | 24616.6467
[15 empty] | 2019-10-28 08:00 | 24556.3409 | 24658.1914 | 480 | 24616.5553
[15 empty] | 2019-10-28 09:00 | 24556.3409 | 24658.3119 | 480 | 24616.4634
[15 empty] | 2019-10-28 10:00 | 24556.3409 | 24658.4324 | 480 | 24616.3709
[15 empty] | 2019-10-28 11:00 | 24556.3409 | 24658.5529 | 480 | 24616.2779
[15 empty] | 2019-10-28 12:00 | 24556.3409 | 24658.6734 | 480 | 24616.1843
[15 empty] | 2019-10-28 13:00 | 24556.3409 | 24658.7939 | 480 | 24616.0903
[15 empty] | 2019-10-28 14:00 | 24556.3409 | 24658.9144 | 480 | 24615.9956
[15 empty] | 2019-10-28 15:00 | 24556.3409 | 24659.0349 | 480 | 24615.9005
[15 empty] | 2019-10-28 16:00 | 24556.3409 | 24659.1554 | 480 | 24615.8047
[15 empty] | 2019-10-28 17:00 | 24556.3409 | 24659.2759 | 480 | 24615.7085
[15 empty] | 2019-10-28 18:00 | 24556.3409 | 24659.3964 | 480 | 24615.6117
[15 empty] | 2019-10-28 19:00 | 24556.3409 | 24659.5169 | 480 | 24615.5144
[15 empty] | 2019-10-28 20:00 | 24556.3409 | 24659.6374 | 480 | 24615.4165
[15 empty] | 2019-10-28 21:00 | 24556.3409 | 24659.7579 | 480 | 24615.3181
[15 empty] | 2019-10-28 22:00 | 24556.3409 | 24659.8784 | 480 | 24615.2191
[15 empty] | 2019-10-28 23:00 | 24556.3409 | 24659.9989 | 480 | 24615.1196
[15 empty] | 2019-10-29 | 24556.3409 | 24660.1194 | 480 | 24615.0196
[15 empty] | 2019-10-29 01:00 | 24556.3409 | 24660.2399 | 480 | 24614.919
[15 empty] | 2019-10-29 02:00 | 24556.3409 | 24660.3604 | 480 | 24614.8179
[15 empty] | 2019-10-29 03:00 | 24556.3409 | 24660.4809 | 480 | 24614.7163
[15 empty] | 2019-10-29 04:00 | 24556.3409 | 24660.6014 | 480 | 24614.6141
[15 empty] | 2019-10-29 05:00 | 24556.3409 | 24660.7219 | 480 | 24614.5113
[15 empty] | 2019-10-29 06:00 | 24556.3409 | 24660.8424 | 480 | 24614.408
[15 empty] | 2019-10-29 07:00 | 24556.3409 | 24660.9629 | 480 | 24614.3042
[15 empty] | 2019-10-29 08:00 | 24556.3409 | 24661.0834 | 480 | 24614.1999
[15 empty] | 2019-10-29 09:00 | 24556.3409 | 24661.2039 | 480 | 24614.095
[15 empty] | 2019-10-29 10:00 | 24556.3409 | 24661.3244 | 480 | 24613.9895
[15 empty] | 2019-10-29 11:00 | 24556.3409 | 24661.4449 | 480 | 24613.8835
[15 empty] | 2019-10-29 12:00 | 24556.3409 | 24661.5654 | 480 | 24613.777
[15 empty] | 2019-10-29 13:00 | 24556.3409 | 24661.6859 | 480 | 24613.67
[15 empty] | 2019-10-29 14:00 | 24556.3409 | 24661.8064 | 480 | 24613.5624
[15 empty] | 2019-10-29 15:00 | 24556.3409 | 24661.9269 | 480 | 24613.4542
[15 empty] | 2019-10-29 16:00 | 24556.3409 | 24662.0475 | 480 | 24613.3455
[15 empty] | 2019-10-29 17:00 | 24556.3409 | 24662.168 | 480 | 24613.2363
[15 empty] | 2019-10-29 18:00 | 24556.3409 | 24662.2885 | 480 | 24613.1266
[15 empty] | 2019-10-29 19:00 | 24556.3409 | 24662.409 | 480 | 24613.0162
[15 empty] | 2019-10-29 20:00 | 24556.3409 | 24662.5295 | 480 | 24612.9054
[15 empty] | 2019-10-29 21:00 | 24556.3409 | 24662.65 | 480 | 24612.794
[15 empty] | 2019-10-29 22:00 | 24556.3409 | 24662.7705 | 480 | 24612.6821
[15 empty] | 2019-10-29 23:00 | 24556.3409 | 24662.891 | 480 | 24612.5696
[15 empty] | 2019-10-30 | 24556.3409 | 24663.0115 | 480 | 24612.4566
[15 empty] | 2019-10-30 01:00 | 24556.3409 | 24663.132 | 480 | 24612.3431
[15 empty] | 2019-10-30 02:00 | 24556.3409 | 24663.2525 | 480 | 24612.229
[15 empty] | 2019-10-30 03:00 | 24556.3409 | 24663.373 | 480 | 24612.1144
[15 empty] | 2019-10-30 04:00 | 24556.3409 | 24663.4935 | 480 | 24611.9992
[15 empty] | 2019-10-30 05:00 | 24556.3409 | 24663.614 | 480 | 24611.8835
[15 empty] | 2019-10-30 06:00 | 24556.3409 | 24663.7345 | 480 | 24611.7672
[15 empty] | 2019-10-30 07:00 | 24556.3409 | 24663.855 | 480 | 24611.6504
[15 empty] | 2019-10-30 08:00 | 24556.3409 | 24663.9755 | 480 | 24611.5331
[15 empty] | 2019-10-30 09:00 | 24556.3409 | 24664.096 | 480 | 24611.4152
[15 empty] | 2019-10-30 10:00 | 24556.3409 | 24664.2165 | 480 | 24611.2968
[15 empty] | 2019-10-30 11:00 | 24556.3409 | 24664.337 | 480 | 24611.1779
[15 empty] | 2019-10-30 12:00 | 24556.3409 | 24664.4575 | 480 | 24611.0584
[15 empty] | 2019-10-30 13:00 | 24556.3409 | 24664.578 | 480 | 24610.9383
[15 empty] | 2019-10-30 14:00 | 24556.3409 | 24664.6985 | 480 | 24610.8178
[15 empty] | 2019-10-30 15:00 | 24556.3409 | 24664.819 | 480 | 24610.6966
[15 empty] | 2019-10-30 16:00 | 24556.3409 | 24664.9395 | 480 | 24610.575
[15 empty] | 2019-10-30 17:00 | 24556.3409 | 24665.06 | 480 | 24610.4528
[15 empty] | 2019-10-30 18:00 | 24556.3409 | 24665.1805 | 480 | 24610.3301
[15 empty] | 2019-10-30 19:00 | 24556.3409 | 24665.301 | 480 | 24610.2068
[15 empty] | 2019-10-30 20:00 | 24556.3409 | 24665.4215 | 480 | 24610.083
[15 empty] | 2019-10-30 21:00 | 24556.3409 | 24665.542 | 480 | 24609.9586
[15 empty] | 2019-10-30 22:00 | 24556.3409 | 24665.6625 | 480 | 24609.8337
[15 empty] | 2019-10-30 23:00 | 24556.3409 | 24665.783 | 480 | 24609.7083
[15 empty] | 2019-10-31 | 24556.3409 | 24665.9035 | 480 | 24609.5823
[15 empty] | 2019-10-31 01:00 | 24556.3409 | 24666.024 | 480 | 24609.4558
[15 empty] | 2019-10-31 02:00 | 24556.3409 | 24666.1445 | 480 | 24609.3287
[15 empty] | 2019-10-31 03:00 | 24556.3409 | 24666.265 | 480 | 24609.2011
[15 empty] | 2019-10-31 04:00 | 24556.3409 | 24666.3855 | 480 | 24609.073
[15 empty] | 2019-10-31 05:00 | 24556.3409 | 24666.506 | 480 | 24608.9443
[15 empty] | 2019-10-31 06:00 | 24556.3409 | 24666.6266 | 480 | 24608.8151
[15 empty] | 2019-10-31 07:00 | 24556.3409 | 24666.7471 | 480 | 24608.6853
[15 empty] | 2019-10-31 08:00 | 24556.3409 | 24666.8676 | 480 | 24608.555
[15 empty] | 2019-10-31 09:00 | 24556.3409 | 24666.9881 | 480 | 24608.4241
[15 empty] | 2019-10-31 10:00 | 24556.3409 | 24667.1086 | 480 | 24608.2928
[15 empty] | 2019-10-31 11:00 | 24556.3409 | 24667.2291 | 480 | 24608.1608
[15 empty] | 2019-10-31 12:00 | 24556.3409 | 24667.3496 | 480 | 24608.0284
[15 empty] | 2019-10-31 13:00 | 24556.3409 | 24667.4701 | 480 | 24607.8954
[15 empty] | 2019-10-31 14:00 | 24556.3409 | 24667.5906 | 480 | 24607.7618
[15 empty] | 2019-10-31 15:00 | 24556.3409 | 24667.7111 | 480 | 24607.6277
[15 empty] | 2019-10-31 16:00 | 24556.3409 | 24667.8316 | 480 | 24607.4931
[15 empty] | 2019-10-31 17:00 | 24556.3409 | 24667.9521 | 480 | 24607.3579
[15 empty] | 2019-10-31 18:00 | 24556.3409 | 24668.0726 | 480 | 24607.2222
[15 empty] | 2019-10-31 19:00 | 24556.3409 | 24668.1931 | 480 | 24607.086
[15 empty] | 2019-10-31 20:00 | 24556.3409 | 24668.3136 | 480 | 24606.9492
[15 empty] | 2019-10-31 21:00 | 24556.3409 | 24668.4341 | 480 | 24606.8118
[15 empty] | 2019-10-31 22:00 | 24556.3409 | 24668.5546 | 480 | 24606.674
[15 empty] | 2019-10-31 23:00 | 24556.3409 | 24668.6751 | 480 | 24606.5356
[14 empty] | Nov | 2019-11-01 | 24781.2503 | 24668.7956 | 480 | 24606.3966
[15 empty] | 2019-11-01 01:00 | 24781.2503 | 24668.3966 | 480 | 24606.2571
[15 empty] | 2019-11-01 02:00 | 24781.2503 | 24667.9977 | 480 | 24606.1171
[15 empty] | 2019-11-01 03:00 | 24781.2503 | 24667.5988 | 480 | 24605.9765
[15 empty] | 2019-11-01 04:00 | 24781.2503 | 24667.1998 | 480 | 24605.8354
[15 empty] | 2019-11-01 05:00 | 24781.2503 | 24666.8009 | 480 | 24605.6937
[15 empty] | 2019-11-01 06:00 | 24781.2503 | 24666.4019 | 480 | 24605.5515
[15 empty] | 2019-11-01 07:00 | 24781.2503 | 24666.003 | 480 | 24605.4088
[15 empty] | 2019-11-01 08:00 | 24781.2503 | 24665.604 | 480 | 24605.2655
[15 empty] | 2019-11-01 09:00 | 24781.2503 | 24665.2051 | 480 | 24605.1217
[15 empty] | 2019-11-01 10:00 | 24781.2503 | 24664.8061 | 480 | 24604.9774
[15 empty] | 2019-11-01 11:00 | 24781.2503 | 24664.4072 | 480 | 24604.8325
[15 empty] | 2019-11-01 12:00 | 24781.2503 | 24664.0082 | 480 | 24604.687
[15 empty] | 2019-11-01 13:00 | 24781.2503 | 24663.6093 | 480 | 24604.541
[15 empty] | 2019-11-01 14:00 | 24781.2503 | 24663.2103 | 480 | 24604.3945
[15 empty] | 2019-11-01 15:00 | 24781.2503 | 24662.8114 | 480 | 24604.2475
[15 empty] | 2019-11-01 16:00 | 24781.2503 | 24662.4124 | 480 | 24604.0999
[15 empty] | 2019-11-01 17:00 | 24781.2503 | 24662.0135 | 480 | 24603.9517
[15 empty] | 2019-11-01 18:00 | 24781.2503 | 24661.6145 | 480 | 24603.803
[15 empty] | 2019-11-01 19:00 | 24781.2503 | 24661.2156 | 480 | 24603.6538
[15 empty] | 2019-11-01 20:00 | 24781.2503 | 24660.8166 | 480 | 24603.504
[15 empty] | 2019-11-01 21:00 | 24781.2503 | 24660.4177 | 480 | 24603.3537
[15 empty] | 2019-11-01 22:00 | 24781.2503 | 24660.0187 | 480 | 24603.2029
[15 empty] | 2019-11-01 23:00 | 24781.2503 | 24659.6198 | 480 | 24603.0515
[15 empty] | 2019-11-02 | 24781.2503 | 24659.2208 | 480 | 24602.8996
[15 empty] | 2019-11-02 01:00 | 24781.2503 | 24658.8219 | 480 | 24602.7471
[15 empty] | 2019-11-02 02:00 | 24781.2503 | 24658.4229 | 480 | 24602.5941
[15 empty] | 2019-11-02 03:00 | 24781.2503 | 24658.024 | 480 | 24602.4406
[15 empty] | 2019-11-02 04:00 | 24781.2503 | 24657.625 | 480 | 24602.2865
[15 empty] | 2019-11-02 05:00 | 24781.2503 | 24657.2261 | 480 | 24602.1319
[15 empty] | 2019-11-02 06:00 | 24781.2503 | 24656.8271 | 480 | 24601.9767
[15 empty] | 2019-11-02 07:00 | 24781.2503 | 24656.4282 | 480 | 24601.821
[15 empty] | 2019-11-02 08:00 | 24781.2503 | 24656.0292 | 480 | 24601.6647
[15 empty] | 2019-11-02 09:00 | 24781.2503 | 24655.6303 | 480 | 24601.5079
[15 empty] | 2019-11-02 10:00 | 24781.2503 | 24655.2314 | 480 | 24601.3506
[15 empty] | 2019-11-02 11:00 | 24781.2503 | 24654.8324 | 480 | 24601.1927
[15 empty] | 2019-11-02 12:00 | 24781.2503 | 24654.4335 | 480 | 24601.0343
[15 empty] | 2019-11-02 13:00 | 24781.2503 | 24654.0345 | 480 | 24600.8754
[15 empty] | 2019-11-02 14:00 | 24781.2503 | 24653.6356 | 480 | 24600.7159
[15 empty] | 2019-11-02 15:00 | 24781.2503 | 24653.2366 | 480 | 24600.5558
[15 empty] | 2019-11-02 16:00 | 24781.2503 | 24652.8377 | 480 | 24600.3953
[15 empty] | 2019-11-02 17:00 | 24781.2503 | 24652.4387 | 480 | 24600.2342
[15 empty] | 2019-11-02 18:00 | 24781.2503 | 24652.0398 | 480 | 24600.0725
[15 empty] | 2019-11-02 19:00 | 24781.2503 | 24651.6408 | 480 | 24599.9103
[15 empty] | 2019-11-02 20:00 | 24781.2503 | 24651.2419 | 480 | 24599.7476
[15 empty] | 2019-11-02 21:00 | 24781.2503 | 24650.8429 | 480 | 24599.5843
[15 empty] | 2019-11-02 22:00 | 24781.2503 | 24650.444 | 480 | 24599.4205
[15 empty] | 2019-11-02 23:00 | 24781.2503 | 24650.045 | 480 | 24599.2561
[15 empty] | 2019-11-03 | 24781.2503 | 24649.6461 | 480 | 24599.0912
[15 empty] | 2019-11-03 01:00 | 24781.2503 | 24649.2471 | 480 | 24598.9258
[15 empty] | 2019-11-03 02:00 | 24781.2503 | 24648.8482 | 480 | 24598.7598
[15 empty] | 2019-11-03 03:00 | 24781.2503 | 24648.4492 | 480 | 24598.5933
[15 empty] | 2019-11-03 04:00 | 24781.2503 | 24648.0503 | 480 | 24598.4262
[15 empty] | 2019-11-03 05:00 | 24781.2503 | 24647.6513 | 480 | 24598.2586
[15 empty] | 2019-11-03 06:00 | 24781.2503 | 24647.2524 | 480 | 24598.0905
[15 empty] | 2019-11-03 07:00 | 24781.2503 | 24646.8534 | 480 | 24597.9218
[15 empty] | 2019-11-03 08:00 | 24781.2503 | 24646.4545 | 480 | 24597.7526
[15 empty] | 2019-11-03 09:00 | 24781.2503 | 24646.0555 | 480 | 24597.5828
[15 empty] | 2019-11-03 10:00 | 24781.2503 | 24645.6566 | 480 | 24597.4125
[15 empty] | 2019-11-03 11:00 | 24781.2503 | 24645.2576 | 480 | 24597.2417
[15 empty] | 2019-11-03 12:00 | 24781.2503 | 24644.8587 | 480 | 24597.0703
[15 empty] | 2019-11-03 13:00 | 24781.2503 | 24644.4597 | 480 | 24596.8984
[15 empty] | 2019-11-03 14:00 | 24781.2503 | 24644.0608 | 480 | 24596.7259
[15 empty] | 2019-11-03 15:00 | 24781.2503 | 24643.6618 | 480 | 24596.5529
[15 empty] | 2019-11-03 16:00 | 24781.2503 | 24643.2629 | 480 | 24596.3793
[15 empty] | 2019-11-03 17:00 | 24781.2503 | 24642.8639 | 480 | 24596.2052
[15 empty] | 2019-11-03 18:00 | 24781.2503 | 24642.465 | 480 | 24596.0306
[15 empty] | 2019-11-03 19:00 | 24781.2503 | 24642.0661 | 480 | 24595.8555
[15 empty] | 2019-11-03 20:00 | 24781.2503 | 24641.6671 | 480 | 24595.6797
[15 empty] | 2019-11-03 21:00 | 24781.2503 | 24641.2682 | 480 | 24595.5035
[15 empty] | 2019-11-03 22:00 | 24781.2503 | 24640.8692 | 480 | 24595.3267
[15 empty] | 2019-11-03 23:00 | 24781.2503 | 24640.4703 | 480 | 24595.1494
[15 empty] | 2019-11-04 | 24781.2503 | 24640.0713 | 480 | 24594.9715
[15 empty] | 2019-11-04 01:00 | 24781.2503 | 24639.6724 | 480 | 24594.7931
[15 empty] | 2019-11-04 02:00 | 24781.2503 | 24639.2734 | 480 | 24594.6141
[15 empty] | 2019-11-04 03:00 | 24781.2503 | 24638.8745 | 480 | 24594.4346
[15 empty] | 2019-11-04 04:00 | 24781.2503 | 24638.4755 | 480 | 24594.2546
[15 empty] | 2019-11-04 05:00 | 24781.2503 | 24638.0766 | 480 | 24594.074
[15 empty] | 2019-11-04 06:00 | 24781.2503 | 24637.6776 | 480 | 24593.8929
[15 empty] | 2019-11-04 07:00 | 24781.2503 | 24637.2787 | 480 | 24593.7113
[15 empty] | 2019-11-04 08:00 | 24781.2503 | 24636.8797 | 480 | 24593.5291
[15 empty] | 2019-11-04 09:00 | 24781.2503 | 24636.4808 | 480 | 24593.3463
[15 empty] | 2019-11-04 10:00 | 24781.2503 | 24636.0818 | 480 | 24593.1631
[15 empty] | 2019-11-04 11:00 | 24781.2503 | 24635.6829 | 480 | 24592.9792
[15 empty] | 2019-11-04 12:00 | 24781.2503 | 24635.2839 | 480 | 24592.7949
[15 empty] | 2019-11-04 13:00 | 24781.2503 | 24634.885 | 480 | 24592.61
[15 empty] | 2019-11-04 14:00 | 24781.2503 | 24634.486 | 480 | 24592.4246
[15 empty] | 2019-11-04 15:00 | 24781.2503 | 24634.0871 | 480 | 24592.2386
[15 empty] | 2019-11-04 16:00 | 24781.2503 | 24633.6881 | 480 | 24592.0521
[15 empty] | 2019-11-04 17:00 | 24781.2503 | 24633.2892 | 480 | 24591.865
[15 empty] | 2019-11-04 18:00 | 24781.2503 | 24632.8902 | 480 | 24591.6774
[15 empty] | 2019-11-04 19:00 | 24781.2503 | 24632.4913 | 480 | 24591.4893
[15 empty] | 2019-11-04 20:00 | 24781.2503 | 24632.0923 | 480 | 24591.3006
[15 empty] | 2019-11-04 21:00 | 24781.2503 | 24631.6934 | 480 | 24591.1113
[15 empty] | 2019-11-04 22:00 | 24781.2503 | 24631.2944 | 480 | 24590.9216
[15 empty] | 2019-11-04 23:00 | 24781.2503 | 24630.8955 | 480 | 24590.7313
[15 empty] | 2019-11-05 | 24781.2503 | 24630.4965 | 480 | 24590.5404
[15 empty] | 2019-11-05 01:00 | 24781.2503 | 24630.0976 | 480 | 24590.3491
[15 empty] | 2019-11-05 02:00 | 24781.2503 | 24629.6987 | 480 | 24590.1571
[15 empty] | 2019-11-05 03:00 | 24781.2503 | 24629.2997 | 480 | 24589.9647
[15 empty] | 2019-11-05 04:00 | 24781.2503 | 24628.9008 | 480 | 24589.7717
[15 empty] | 2019-11-05 05:00 | 24781.2503 | 24628.5018 | 480 | 24589.5781
[15 empty] | 2019-11-05 06:00 | 24781.2503 | 24628.1029 | 480 | 24589.384
[15 empty] | 2019-11-05 07:00 | 24781.2503 | 24627.7039 | 480 | 24589.1894
[15 empty] | 2019-11-05 08:00 | 24781.2503 | 24627.305 | 480 | 24588.9942
[15 empty] | 2019-11-05 09:00 | 24781.2503 | 24626.906 | 480 | 24588.7985
[15 empty] | 2019-11-05 10:00 | 24781.2503 | 24626.5071 | 480 | 24588.6023
[15 empty] | 2019-11-05 11:00 | 24781.2503 | 24626.1081 | 480 | 24588.4055
[15 empty] | 2019-11-05 12:00 | 24781.2503 | 24625.7092 | 480 | 24588.2082
[15 empty] | 2019-11-05 13:00 | 24781.2503 | 24625.3102 | 480 | 24588.0103
[15 empty] | 2019-11-05 14:00 | 24781.2503 | 24624.9113 | 480 | 24587.8119
[15 empty] | 2019-11-05 15:00 | 24781.2503 | 24624.5123 | 480 | 24587.6129
[15 empty] | 2019-11-05 16:00 | 24781.2503 | 24624.1134 | 480 | 24587.4134
[15 empty] | 2019-11-05 17:00 | 24781.2503 | 24623.7144 | 480 | 24587.2134
[15 empty] | 2019-11-05 18:00 | 24781.2503 | 24623.3155 | 480 | 24587.0128
[15 empty] | 2019-11-05 19:00 | 24781.2503 | 24622.9165 | 480 | 24586.8117
[15 empty] | 2019-11-05 20:00 | 24781.2503 | 24622.5176 | 480 | 24586.6101
[15 empty] | 2019-11-05 21:00 | 24781.2503 | 24622.1186 | 480 | 24586.4079
[15 empty] | 2019-11-05 22:00 | 24781.2503 | 24621.7197 | 480 | 24586.2051
[15 empty] | 2019-11-05 23:00 | 24781.2503 | 24621.3207 | 480 | 24586.0018
[15 empty] | 2019-11-06 | 24781.2503 | 24620.9218 | 480 | 24585.798
[15 empty] | 2019-11-06 01:00 | 24781.2503 | 24620.5228 | 480 | 24585.5937
[15 empty] | 2019-11-06 02:00 | 24781.2503 | 24620.1239 | 480 | 24585.3888
[15 empty] | 2019-11-06 03:00 | 24781.2503 | 24619.7249 | 480 | 24585.1833
[15 empty] | 2019-11-06 04:00 | 24781.2503 | 24619.326 | 480 | 24584.9774
[15 empty] | 2019-11-06 05:00 | 24781.2503 | 24618.927 | 480 | 24584.7708
[15 empty] | 2019-11-06 06:00 | 24781.2503 | 24618.5281 | 480 | 24584.5638
[15 empty] | 2019-11-06 07:00 | 24781.2503 | 24618.1291 | 480 | 24584.3562
[15 empty] | 2019-11-06 08:00 | 24781.2503 | 24617.7302 | 480 | 24584.148
[15 empty] | 2019-11-06 09:00 | 24781.2503 | 24617.3313 | 480 | 24583.9394
[15 empty] | 2019-11-06 10:00 | 24781.2503 | 24616.9323 | 480 | 24583.7301
[15 empty] | 2019-11-06 11:00 | 24781.2503 | 24616.5334 | 480 | 24583.5204
[15 empty] | 2019-11-06 12:00 | 24781.2503 | 24616.1344 | 480 | 24583.3101
[15 empty] | 2019-11-06 13:00 | 24781.2503 | 24615.7355 | 480 | 24583.0992
[15 empty] | 2019-11-06 14:00 | 24781.2503 | 24615.3365 | 480 | 24582.8878
[15 empty] | 2019-11-06 15:00 | 24781.2503 | 24614.9376 | 480 | 24582.6759
[15 empty] | 2019-11-06 16:00 | 24781.2503 | 24614.5386 | 480 | 24582.4635
[15 empty] | 2019-11-06 17:00 | 24781.2503 | 24614.1397 | 480 | 24582.2505
[15 empty] | 2019-11-06 18:00 | 24781.2503 | 24613.7407 | 480 | 24582.0369
[15 empty] | 2019-11-06 19:00 | 24781.2503 | 24613.3418 | 480 | 24581.8228
[15 empty] | 2019-11-06 20:00 | 24781.2503 | 24612.9428 | 480 | 24581.6082
[15 empty] | 2019-11-06 21:00 | 24781.2503 | 24612.5439 | 480 | 24581.393
[15 empty] | 2019-11-06 22:00 | 24781.2503 | 24612.1449 | 480 | 24581.1773
[15 empty] | 2019-11-06 23:00 | 24781.2503 | 24611.746 | 480 | 24580.9611
[15 empty] | 2019-11-07 | 24781.2503 | 24611.347 | 480 | 24580.7443
[15 empty] | 2019-11-07 01:00 | 24781.2503 | 24610.9481 | 480 | 24580.5269
[15 empty] | 2019-11-07 02:00 | 24781.2503 | 24610.5491 | 480 | 24580.3091
[15 empty] | 2019-11-07 03:00 | 24781.2503 | 24610.1502 | 480 | 24580.0907
[15 empty] | 2019-11-07 04:00 | 24781.2503 | 24609.7512 | 480 | 24579.8717
[15 empty] | 2019-11-07 05:00 | 24781.2503 | 24609.3523 | 480 | 24579.6522
[15 empty] | 2019-11-07 06:00 | 24781.2503 | 24608.9533 | 480 | 24579.4322
[15 empty] | 2019-11-07 07:00 | 24781.2503 | 24608.5544 | 480 | 24579.2116
[15 empty] | 2019-11-07 08:00 | 24781.2503 | 24608.1554 | 480 | 24578.9905
[15 empty] | 2019-11-07 09:00 | 24781.2503 | 24607.7565 | 480 | 24578.7689
[15 empty] | 2019-11-07 10:00 | 24781.2503 | 24607.3575 | 480 | 24578.5467
[15 empty] | 2019-11-07 11:00 | 24781.2503 | 24606.9586 | 480 | 24578.3239
[15 empty] | 2019-11-07 12:00 | 24781.2503 | 24606.5596 | 480 | 24578.1006
[15 empty] | 2019-11-07 13:00 | 24781.2503 | 24606.1607 | 480 | 24577.8768
[15 empty] | 2019-11-07 14:00 | 24781.2503 | 24605.7617 | 480 | 24577.6525
[15 empty] | 2019-11-07 15:00 | 24781.2503 | 24605.3628 | 480 | 24577.4276
[15 empty] | 2019-11-07 16:00 | 24781.2503 | 24604.9638 | 480 | 24577.2021
[15 empty] | 2019-11-07 17:00 | 24781.2503 | 24604.5649 | 480 | 24576.9762
[15 empty] | 2019-11-07 18:00 | 24781.2503 | 24604.166 | 480 | 24576.7496
[15 empty] | 2019-11-07 19:00 | 24781.2503 | 24603.767 | 480 | 24576.5226
[15 empty] | 2019-11-07 20:00 | 24781.2503 | 24603.3681 | 480 | 24576.295
[15 empty] | 2019-11-07 21:00 | 24781.2503 | 24602.9691 | 480 | 24576.0668
[15 empty] | 2019-11-07 22:00 | 24781.2503 | 24602.5702 | 480 | 24575.8382
[15 empty] | 2019-11-07 23:00 | 24781.2503 | 24602.1712 | 480 | 24575.6089
[15 empty] | 2019-11-08 | 24781.2503 | 24601.7723 | 480 | 24575.3792
[15 empty] | 2019-11-08 01:00 | 24781.2503 | 24601.3733 | 480 | 24575.1489
[15 empty] | 2019-11-08 02:00 | 24781.2503 | 24600.9744 | 480 | 24574.918
[15 empty] | 2019-11-08 03:00 | 24781.2503 | 24600.5754 | 480 | 24574.6866
[15 empty] | 2019-11-08 04:00 | 24781.2503 | 24600.1765 | 480 | 24574.4547
[15 empty] | 2019-11-08 05:00 | 24781.2503 | 24599.7775 | 480 | 24574.2223
[15 empty] | 2019-11-08 06:00 | 24781.2503 | 24599.3786 | 480 | 24573.9893
[15 empty] | 2019-11-08 07:00 | 24781.2503 | 24598.9796 | 480 | 24573.7557
[15 empty] | 2019-11-08 08:00 | 24781.2503 | 24598.5807 | 480 | 24573.5216
[15 empty] | 2019-11-08 09:00 | 24781.2503 | 24598.1817 | 480 | 24573.287
[15 empty] | 2019-11-08 10:00 | 24781.2503 | 24597.7828 | 480 | 24573.0518
[15 empty] | 2019-11-08 11:00 | 24781.2503 | 24597.3838 | 480 | 24572.8161
[15 empty] | 2019-11-08 12:00 | 24781.2503 | 24596.9849 | 480 | 24572.5799
[15 empty] | 2019-11-08 13:00 | 24781.2503 | 24596.5859 | 480 | 24572.3431
[15 empty] | 2019-11-08 14:00 | 24781.2503 | 24596.187 | 480 | 24572.1058
[15 empty] | 2019-11-08 15:00 | 24781.2503 | 24595.788 | 480 | 24571.8679
[15 empty] | 2019-11-08 16:00 | 24781.2503 | 24595.3891 | 480 | 24571.6295
[15 empty] | 2019-11-08 17:00 | 24781.2503 | 24594.9901 | 480 | 24571.3905
[15 empty] | 2019-11-08 18:00 | 24781.2503 | 24594.5912 | 480 | 24571.151
[15 empty] | 2019-11-08 19:00 | 24781.2503 | 24594.1922 | 480 | 24570.911
[15 empty] | 2019-11-08 20:00 | 24781.2503 | 24593.7933 | 480 | 24570.6704
[15 empty] | 2019-11-08 21:00 | 24781.2503 | 24593.3943 | 480 | 24570.4293
[15 empty] | 2019-11-08 22:00 | 24781.2503 | 24592.9954 | 480 | 24570.1877
[15 empty] | 2019-11-08 23:00 | 24781.2503 | 24592.5964 | 480 | 24569.9455
[15 empty] | 2019-11-09 | 24781.2503 | 24592.1975 | 480 | 24569.7027
[15 empty] | 2019-11-09 01:00 | 24781.2503 | 24591.7986 | 480 | 24569.4595
[15 empty] | 2019-11-09 02:00 | 24781.2503 | 24591.3996 | 480 | 24569.2156
[15 empty] | 2019-11-09 03:00 | 24781.2503 | 24591.0007 | 480 | 24568.9713
[15 empty] | 2019-11-09 04:00 | 24781.2503 | 24590.6017 | 480 | 24568.7264
[15 empty] | 2019-11-09 05:00 | 24781.2503 | 24590.2028 | 480 | 24568.4809
[15 empty] | 2019-11-09 06:00 | 24781.2503 | 24589.8038 | 480 | 24568.235
[15 empty] | 2019-11-09 07:00 | 24781.2503 | 24589.4049 | 480 | 24567.9885
[15 empty] | 2019-11-09 08:00 | 24781.2503 | 24589.0059 | 480 | 24567.7414
[15 empty] | 2019-11-09 09:00 | 24781.2503 | 24588.607 | 480 | 24567.4938
[15 empty] | 2019-11-09 10:00 | 24781.2503 | 24588.208 | 480 | 24567.2457
[15 empty] | 2019-11-09 11:00 | 24781.2503 | 24587.8091 | 480 | 24566.997
[15 empty] | 2019-11-09 12:00 | 24781.2503 | 24587.4101 | 480 | 24566.7478
[15 empty] | 2019-11-09 13:00 | 24781.2503 | 24587.0112 | 480 | 24566.498
[15 empty] | 2019-11-09 14:00 | 24781.2503 | 24586.6122 | 480 | 24566.2477
[15 empty] | 2019-11-09 15:00 | 24781.2503 | 24586.2133 | 480 | 24565.9968
[15 empty] | 2019-11-09 16:00 | 24781.2503 | 24585.8143 | 480 | 24565.7455
[15 empty] | 2019-11-09 17:00 | 24781.2503 | 24585.4154 | 480 | 24565.4935
[15 empty] | 2019-11-09 18:00 | 24781.2503 | 24585.0164 | 480 | 24565.2411
[15 empty] | 2019-11-09 19:00 | 24781.2503 | 24584.6175 | 480 | 24564.9881
[15 empty] | 2019-11-09 20:00 | 24781.2503 | 24584.2185 | 480 | 24564.7345
[15 empty] | 2019-11-09 21:00 | 24781.2503 | 24583.8196 | 480 | 24564.4804
[15 empty] | 2019-11-09 22:00 | 24781.2503 | 24583.4206 | 480 | 24564.2258
[15 empty] | 2019-11-09 23:00 | 24781.2503 | 24583.0217 | 480 | 24563.9706
[15 empty] | 2019-11-10 | 24781.2503 | 24582.6227 | 480 | 24563.7149
[15 empty] | 2019-11-10 01:00 | 24781.2503 | 24582.2238 | 480 | 24563.4587
[15 empty] | 2019-11-10 02:00 | 24781.2503 | 24581.8248 | 480 | 24563.2019
[15 empty] | 2019-11-10 03:00 | 24781.2503 | 24581.4259 | 480 | 24562.9446
[15 empty] | 2019-11-10 04:00 | 24781.2503 | 24581.0269 | 480 | 24562.6867
[15 empty] | 2019-11-10 05:00 | 24781.2503 | 24580.628 | 480 | 24562.4283
[15 empty] | 2019-11-10 06:00 | 24781.2503 | 24580.229 | 480 | 24562.1693
[15 empty] | 2019-11-10 07:00 | 24781.2503 | 24579.8301 | 480 | 24561.9098
[15 empty] | 2019-11-10 08:00 | 24781.2503 | 24579.4311 | 480 | 24561.6498
[15 empty] | 2019-11-10 09:00 | 24781.2503 | 24579.0322 | 480 | 24561.3892
[15 empty] | 2019-11-10 10:00 | 24781.2503 | 24578.6333 | 480 | 24561.1281
[15 empty] | 2019-11-10 11:00 | 24781.2503 | 24578.2343 | 480 | 24560.8665
[15 empty] | 2019-11-10 12:00 | 24781.2503 | 24577.8354 | 480 | 24560.6043
[15 empty] | 2019-11-10 13:00 | 24781.2503 | 24577.4364 | 480 | 24560.3415
[15 empty] | 2019-11-10 14:00 | 24781.2503 | 24577.0375 | 480 | 24560.0783
[15 empty] | 2019-11-10 15:00 | 24781.2503 | 24576.6385 | 480 | 24559.8145
[15 empty] | 2019-11-10 16:00 | 24781.2503 | 24576.2396 | 480 | 24559.5501
[15 empty] | 2019-11-10 17:00 | 24781.2503 | 24575.8406 | 480 | 24559.2852
[15 empty] | 2019-11-10 18:00 | 24781.2503 | 24575.4417 | 480 | 24559.0198
[15 empty] | 2019-11-10 19:00 | 24781.2503 | 24575.0427 | 480 | 24558.7538
[15 empty] | 2019-11-10 20:00 | 24781.2503 | 24574.6438 | 480 | 24558.4873
[15 empty] | 2019-11-10 21:00 | 24781.2503 | 24574.2448 | 480 | 24558.2202
[15 empty] | 2019-11-10 22:00 | 24781.2503 | 24573.8459 | 480 | 24557.9526
[15 empty] | 2019-11-10 23:00 | 24781.2503 | 24573.4469 | 480 | 24557.6845
[15 empty] | 2019-11-11 | 24781.2503 | 24573.048 | 480 | 24557.4158
[15 empty] | 2019-11-11 01:00 | 24781.2503 | 24572.649 | 480 | 24557.147
[15 empty] | 2019-11-11 02:00 | 24781.2503 | 24572.2501 | 480 | 24556.8781
[15 empty] | 2019-11-11 03:00 | 24781.2503 | 24571.8511 | 480 | 24556.609
[15 empty] | 2019-11-11 04:00 | 24781.2503 | 24571.4522 | 480 | 24556.3398
[15 empty] | 2019-11-11 05:00 | 24781.2503 | 24571.0532 | 480 | 24556.0705
[15 empty] | 2019-11-11 06:00 | 24781.2503 | 24570.6543 | 480 | 24555.8011
[15 empty] | 2019-11-11 07:00 | 24781.2503 | 24570.2553 | 480 | 24555.5315
[15 empty] | 2019-11-11 08:00 | 24781.2503 | 24569.8564 | 480 | 24555.2618
[15 empty] | 2019-11-11 09:00 | 24781.2503 | 24569.4574 | 480 | 24554.992
[15 empty] | 2019-11-11 10:00 | 24781.2503 | 24569.0585 | 480 | 24554.7221
[15 empty] | 2019-11-11 11:00 | 24781.2503 | 24568.6595 | 480 | 24554.452
[15 empty] | 2019-11-11 12:00 | 24781.2503 | 24568.2606 | 480 | 24554.1819
[15 empty] | 2019-11-11 13:00 | 24781.2503 | 24567.8616 | 480 | 24553.9115
[15 empty] | 2019-11-11 14:00 | 24781.2503 | 24567.4627 | 480 | 24553.6411
[15 empty] | 2019-11-11 15:00 | 24781.2503 | 24567.0637 | 480 | 24553.3705
[15 empty] | 2019-11-11 16:00 | 24781.2503 | 24566.6648 | 480 | 24553.0999
[15 empty] | 2019-11-11 17:00 | 24781.2503 | 24566.2659 | 480 | 24552.829
[15 empty] | 2019-11-11 18:00 | 24781.2503 | 24565.8669 | 480 | 24552.5581
[15 empty] | 2019-11-11 19:00 | 24781.2503 | 24565.468 | 480 | 24552.287
[15 empty] | 2019-11-11 20:00 | 24781.2503 | 24565.069 | 480 | 24552.0159
[15 empty] | 2019-11-11 21:00 | 24781.2503 | 24564.6701 | 480 | 24551.7445
[15 empty] | 2019-11-11 22:00 | 24781.2503 | 24564.2711 | 480 | 24551.4731
[15 empty] | 2019-11-11 23:00 | 24781.2503 | 24563.8722 | 480 | 24551.2015
[15 empty] | 2019-11-12 | 24781.2503 | 24563.4732 | 480 | 24550.9299
[15 empty] | 2019-11-12 01:00 | 24781.2503 | 24563.0743 | 480 | 24550.658
[15 empty] | 2019-11-12 02:00 | 24781.2503 | 24562.6753 | 480 | 24550.3861
[15 empty] | 2019-11-12 03:00 | 24781.2503 | 24562.2764 | 480 | 24550.114
[15 empty] | 2019-11-12 04:00 | 24781.2503 | 24561.8774 | 480 | 24549.8418
[15 empty] | 2019-11-12 05:00 | 24781.2503 | 24561.4785 | 480 | 24549.5695
[15 empty] | 2019-11-12 06:00 | 24781.2503 | 24561.0795 | 480 | 24549.2971
[15 empty] | 2019-11-12 07:00 | 24781.2503 | 24560.6806 | 480 | 24549.0245
[15 empty] | 2019-11-12 08:00 | 24781.2503 | 24560.2816 | 480 | 24548.7518
[15 empty] | 2019-11-12 09:00 | 24781.2503 | 24559.8827 | 480 | 24548.479
[15 empty] | 2019-11-12 10:00 | 24781.2503 | 24559.4837 | 480 | 24548.2061
[15 empty] | 2019-11-12 11:00 | 24781.2503 | 24559.0848 | 480 | 24547.933
[15 empty] | 2019-11-12 12:00 | 24781.2503 | 24558.6858 | 480 | 24547.6598
[15 empty] | 2019-11-12 13:00 | 24781.2503 | 24558.2869 | 480 | 24547.3865
[15 empty] | 2019-11-12 14:00 | 24781.2503 | 24557.8879 | 480 | 24547.113
[15 empty] | 2019-11-12 15:00 | 24781.2503 | 24557.489 | 480 | 24546.8395
[15 empty] | 2019-11-12 16:00 | 24781.2503 | 24557.09 | 480 | 24546.5658
[15 empty] | 2019-11-12 17:00 | 24781.2503 | 24556.6911 | 480 | 24546.2919
[15 empty] | 2019-11-12 18:00 | 24781.2503 | 24556.2921 | 480 | 24546.018
[15 empty] | 2019-11-12 19:00 | 24781.2503 | 24555.8932 | 480 | 24545.7439
[15 empty] | 2019-11-12 20:00 | 24781.2503 | 24555.4942 | 480 | 24545.4697
[15 empty] | 2019-11-12 21:00 | 24781.2503 | 24555.0953 | 480 | 24545.1954
[15 empty] | 2019-11-12 22:00 | 24781.2503 | 24554.6963 | 480 | 24544.921
[15 empty] | 2019-11-12 23:00 | 24781.2503 | 24554.2974 | 480 | 24544.6464
[15 empty] | 2019-11-13 | 24781.2503 | 24553.8984 | 480 | 24544.3717
[15 empty] | 2019-11-13 01:00 | 24781.2503 | 24553.4995 | 480 | 24544.0969
[15 empty] | 2019-11-13 02:00 | 24781.2503 | 24553.1006 | 480 | 24543.8219
[15 empty] | 2019-11-13 03:00 | 24781.2503 | 24552.7016 | 480 | 24543.5468
[15 empty] | 2019-11-13 04:00 | 24781.2503 | 24552.3027 | 480 | 24543.2716
[15 empty] | 2019-11-13 05:00 | 24781.2503 | 24551.9037 | 480 | 24542.9963
[15 empty] | 2019-11-13 06:00 | 24781.2503 | 24551.5048 | 480 | 24542.7209
[15 empty] | 2019-11-13 07:00 | 24781.2503 | 24551.1058 | 480 | 24542.4453
[15 empty] | 2019-11-13 08:00 | 24781.2503 | 24550.7069 | 480 | 24542.1696
[15 empty] | 2019-11-13 09:00 | 24781.2503 | 24550.3079 | 480 | 24541.8937
[15 empty] | 2019-11-13 10:00 | 24781.2503 | 24549.909 | 480 | 24541.6178
[15 empty] | 2019-11-13 11:00 | 24781.2503 | 24549.51 | 480 | 24541.3417
[15 empty] | 2019-11-13 12:00 | 24781.2503 | 24549.1111 | 480 | 24541.0655
[15 empty] | 2019-11-13 13:00 | 24781.2503 | 24548.7121 | 480 | 24540.7892
[15 empty] | 2019-11-13 14:00 | 24781.2503 | 24548.3132 | 480 | 24540.5127
[15 empty] | 2019-11-13 15:00 | 24781.2503 | 24547.9142 | 480 | 24540.2361
[15 empty] | 2019-11-13 16:00 | 24781.2503 | 24547.5153 | 480 | 24539.9594
[15 empty] | 2019-11-13 17:00 | 24781.2503 | 24547.1163 | 480 | 24539.6826
[15 empty] | 2019-11-13 18:00 | 24781.2503 | 24546.7174 | 480 | 24539.4057
[15 empty] | 2019-11-13 19:00 | 24781.2503 | 24546.3184 | 480 | 24539.1286
[15 empty] | 2019-11-13 20:00 | 24781.2503 | 24545.9195 | 480 | 24538.8514
[15 empty] | 2019-11-13 21:00 | 24781.2503 | 24545.5205 | 480 | 24538.574
[15 empty] | 2019-11-13 22:00 | 24781.2503 | 24545.1216 | 480 | 24538.2966
[15 empty] | 2019-11-13 23:00 | 24781.2503 | 24544.7226 | 480 | 24538.019
[15 empty] | 2019-11-14 | 24781.2503 | 24544.3237 | 480 | 24537.7413
[15 empty] | 2019-11-14 01:00 | 24781.2503 | 24543.9247 | 480 | 24537.4634
[15 empty] | 2019-11-14 02:00 | 24781.2503 | 24543.5258 | 480 | 24537.1855
[15 empty] | 2019-11-14 03:00 | 24781.2503 | 24543.1268 | 480 | 24536.9074
[15 empty] | 2019-11-14 04:00 | 24781.2503 | 24542.7279 | 480 | 24536.6292
[15 empty] | 2019-11-14 05:00 | 24781.2503 | 24542.3289 | 480 | 24536.3509
[15 empty] | 2019-11-14 06:00 | 24781.2503 | 24541.93 | 480 | 24536.0724
[15 empty] | 2019-11-14 07:00 | 24781.2503 | 24541.531 | 480 | 24535.7938
[15 empty] | 2019-11-14 08:00 | 24781.2503 | 24541.1321 | 480 | 24535.5151
[15 empty] | 2019-11-14 09:00 | 24781.2503 | 24540.7332 | 480 | 24535.2363
[15 empty] | 2019-11-14 10:00 | 24781.2503 | 24540.3342 | 480 | 24534.9573
[15 empty] | 2019-11-14 11:00 | 24781.2503 | 24539.9353 | 480 | 24534.6782
[15 empty] | 2019-11-14 12:00 | 24781.2503 | 24539.5363 | 480 | 24534.399
[15 empty] | 2019-11-14 13:00 | 24781.2503 | 24539.1374 | 480 | 24534.1197
[15 empty] | 2019-11-14 14:00 | 24781.2503 | 24538.7384 | 480 | 24533.8402
[15 empty] | 2019-11-14 15:00 | 24781.2503 | 24538.3395 | 480 | 24533.5606
[15 empty] | 2019-11-14 16:00 | 24781.2503 | 24537.9405 | 480 | 24533.2809
[15 empty] | 2019-11-14 17:00 | 24781.2503 | 24537.5416 | 480 | 24533.0011
[15 empty] | 2019-11-14 18:00 | 24781.2503 | 24537.1426 | 480 | 24532.7211
[15 empty] | 2019-11-14 19:00 | 24781.2503 | 24536.7437 | 480 | 24532.441
[15 empty] | 2019-11-14 20:00 | 24781.2503 | 24536.3447 | 480 | 24532.1608
[15 empty] | 2019-11-14 21:00 | 24781.2503 | 24535.9458 | 480 | 24531.8804
[15 empty] | 2019-11-14 22:00 | 24781.2503 | 24535.5468 | 480 | 24531.6
[15 empty] | 2019-11-14 23:00 | 24781.2503 | 24535.1479 | 480 | 24531.3194
[15 empty] | 2019-11-15 | 24781.2503 | 24534.7489 | 480 | 24531.0387
[15 empty] | 2019-11-15 01:00 | 24781.2503 | 24534.35 | 480 | 24530.7578
[15 empty] | 2019-11-15 02:00 | 24781.2503 | 24533.951 | 480 | 24530.4768
[15 empty] | 2019-11-15 03:00 | 24781.2503 | 24533.5521 | 480 | 24530.1958
[15 empty] | 2019-11-15 04:00 | 24781.2503 | 24533.1531 | 480 | 24529.9145
[15 empty] | 2019-11-15 05:00 | 24781.2503 | 24532.7542 | 480 | 24529.6332
[15 empty] | 2019-11-15 06:00 | 24781.2503 | 24532.3552 | 480 | 24529.3517
[15 empty] | 2019-11-15 07:00 | 24781.2503 | 24531.9563 | 480 | 24529.0701
[15 empty] | 2019-11-15 08:00 | 24781.2503 | 24531.5573 | 480 | 24528.7884
[15 empty] | 2019-11-15 09:00 | 24781.2503 | 24531.1584 | 480 | 24528.5066
[15 empty] | 2019-11-15 10:00 | 24781.2503 | 24530.7594 | 480 | 24528.2246
[15 empty] | 2019-11-15 11:00 | 24781.2503 | 24530.3605 | 480 | 24527.9425
[15 empty] | 2019-11-15 12:00 | 24781.2503 | 24529.9615 | 480 | 24527.6603
[15 empty] | 2019-11-15 13:00 | 24781.2503 | 24529.5626 | 480 | 24527.3779
[15 empty] | 2019-11-15 14:00 | 24781.2503 | 24529.1636 | 480 | 24527.0954
[15 empty] | 2019-11-15 15:00 | 24781.2503 | 24528.7647 | 480 | 24526.8128
[15 empty] | 2019-11-15 16:00 | 24781.2503 | 24528.3658 | 480 | 24526.5301
[15 empty] | 2019-11-15 17:00 | 24781.2503 | 24527.9668 | 480 | 24526.2473
[15 empty] | 2019-11-15 18:00 | 24781.2503 | 24527.5679 | 480 | 24525.9643
[15 empty] | 2019-11-15 19:00 | 24781.2503 | 24527.1689 | 480 | 24525.6812
[15 empty] | 2019-11-15 20:00 | 24781.2503 | 24526.77 | 480 | 24525.398
[15 empty] | 2019-11-15 21:00 | 24781.2503 | 24526.371 | 480 | 24525.1146
[15 empty] | 2019-11-15 22:00 | 24781.2503 | 24525.9721 | 480 | 24524.8311
[15 empty] | 2019-11-15 23:00 | 24781.2503 | 24525.5731 | 480 | 24524.5475
[15 empty] | 2019-11-16 | 24781.2503 | 24525.1742 | 480 | 24524.2638
[15 empty] | 2019-11-16 01:00 | 24781.2503 | 24524.7752 | 480 | 24523.98
[15 empty] | 2019-11-16 02:00 | 24781.2503 | 24524.3763 | 480 | 24523.696
[15 empty] | 2019-11-16 03:00 | 24781.2503 | 24523.9773 | 480 | 24523.4119
[15 empty] | 2019-11-16 04:00 | 24781.2503 | 24523.5784 | 480 | 24523.1276
[15 empty] | 2019-11-16 05:00 | 24781.2503 | 24523.1794 | 480 | 24522.8433
[15 empty] | 2019-11-16 06:00 | 24781.2503 | 24522.7805 | 480 | 24522.5588
[15 empty] | 2019-11-16 07:00 | 24781.2503 | 24522.3815 | 480 | 24522.2742
[15 empty] | 2019-11-16 08:00 | 24781.2503 | 24521.9826 | 480 | 24521.9895
[15 empty] | 2019-11-16 09:00 | 24781.2503 | 24521.5836 | 480 | 24521.7046
[15 empty] | 2019-11-16 10:00 | 24781.2503 | 24521.1847 | 480 | 24521.4196
[15 empty] | 2019-11-16 11:00 | 24781.2503 | 24520.7857 | 480 | 24521.1345
[15 empty] | 2019-11-16 12:00 | 24781.2503 | 24520.3868 | 480 | 24520.8493
[15 empty] | 2019-11-16 13:00 | 24781.2503 | 24519.9878 | 480 | 24520.5639
[15 empty] | 2019-11-16 14:00 | 24781.2503 | 24519.5889 | 480 | 24520.2785
[15 empty] | 2019-11-16 15:00 | 24781.2503 | 24519.1899 | 480 | 24519.9929
[15 empty] | 2019-11-16 16:00 | 24781.2503 | 24518.791 | 480 | 24519.7071
[15 empty] | 2019-11-16 17:00 | 24781.2503 | 24518.392 | 480 | 24519.4213
[15 empty] | 2019-11-16 18:00 | 24781.2503 | 24517.9931 | 480 | 24519.1353
[15 empty] | 2019-11-16 19:00 | 24781.2503 | 24517.5941 | 480 | 24518.8492
[15 empty] | 2019-11-16 20:00 | 24781.2503 | 24517.1952 | 480 | 24518.5629
[15 empty] | 2019-11-16 21:00 | 24781.2503 | 24516.7962 | 480 | 24518.2766
[15 empty] | 2019-11-16 22:00 | 24781.2503 | 24516.3973 | 480 | 24517.9901
[15 empty] | 2019-11-16 23:00 | 24781.2503 | 24515.9983 | 480 | 24517.7035
[15 empty] | 2019-11-17 | 24781.2503 | 24515.5994 | 480 | 24517.4167
[15 empty] | 2019-11-17 01:00 | 24781.2503 | 24515.2005 | 480 | 24517.1299
[15 empty] | 2019-11-17 02:00 | 24781.2503 | 24514.8015 | 480 | 24516.8429
[15 empty] | 2019-11-17 03:00 | 24781.2503 | 24514.4026 | 480 | 24516.5558
[15 empty] | 2019-11-17 04:00 | 24781.2503 | 24514.0036 | 480 | 24516.2685
[15 empty] | 2019-11-17 05:00 | 24781.2503 | 24513.6047 | 480 | 24515.9812
[15 empty] | 2019-11-17 06:00 | 24781.2503 | 24513.2057 | 480 | 24515.6937
[15 empty] | 2019-11-17 07:00 | 24781.2503 | 24512.8068 | 480 | 24515.4061
[15 empty] | 2019-11-17 08:00 | 24781.2503 | 24512.4078 | 480 | 24515.1183
[15 empty] | 2019-11-17 09:00 | 24781.2503 | 24512.0089 | 480 | 24514.8305
[15 empty] | 2019-11-17 10:00 | 24781.2503 | 24511.6099 | 480 | 24514.5425
[15 empty] | 2019-11-17 11:00 | 24781.2503 | 24511.211 | 480 | 24514.2544
[15 empty] | 2019-11-17 12:00 | 24781.2503 | 24510.812 | 480 | 24513.9661
[15 empty] | 2019-11-17 13:00 | 24781.2503 | 24510.4131 | 480 | 24513.6777
[15 empty] | 2019-11-17 14:00 | 24781.2503 | 24510.0141 | 480 | 24513.3893
[15 empty] | 2019-11-17 15:00 | 24781.2503 | 24509.6152 | 480 | 24513.1006
[15 empty] | 2019-11-17 16:00 | 24781.2503 | 24509.2162 | 480 | 24512.8119
[15 empty] | 2019-11-17 17:00 | 24781.2503 | 24508.8173 | 480 | 24512.523
[15 empty] | 2019-11-17 18:00 | 24781.2503 | 24508.4183 | 480 | 24512.234
[15 empty] | 2019-11-17 19:00 | 24781.2503 | 24508.0194 | 480 | 24511.9449
[15 empty] | 2019-11-17 20:00 | 24781.2503 | 24507.6204 | 480 | 24511.6557
[15 empty] | 2019-11-17 21:00 | 24781.2503 | 24507.2215 | 480 | 24511.3663
[15 empty] | 2019-11-17 22:00 | 24781.2503 | 24506.8225 | 480 | 24511.0768
[15 empty] | 2019-11-17 23:00 | 24781.2503 | 24506.4236 | 480 | 24510.7872
[15 empty] | 2019-11-18 | 24781.2503 | 24506.0246 | 480 | 24510.4974
[15 empty] | 2019-11-18 01:00 | 24781.2503 | 24505.6257 | 480 | 24510.2076
[15 empty] | 2019-11-18 02:00 | 24781.2503 | 24505.2267 | 480 | 24509.9176
[15 empty] | 2019-11-18 03:00 | 24781.2503 | 24504.8278 | 480 | 24509.6274
[15 empty] | 2019-11-18 04:00 | 24781.2503 | 24504.4288 | 480 | 24509.3372
[15 empty] | 2019-11-18 05:00 | 24781.2503 | 24504.0299 | 480 | 24509.0468
[15 empty] | 2019-11-18 06:00 | 24781.2503 | 24503.6309 | 480 | 24508.7563
[15 empty] | 2019-11-18 07:00 | 24781.2503 | 24503.232 | 480 | 24508.4657
[15 empty] | 2019-11-18 08:00 | 24781.2503 | 24502.8331 | 480 | 24508.1749
[15 empty] | 2019-11-18 09:00 | 24781.2503 | 24502.4341 | 480 | 24507.8841
[15 empty] | 2019-11-18 10:00 | 24781.2503 | 24502.0352 | 480 | 24507.5931
[15 empty] | 2019-11-18 11:00 | 24781.2503 | 24501.6362 | 480 | 24507.3019
[15 empty] | 2019-11-18 12:00 | 24781.2503 | 24501.2373 | 480 | 24507.0107
[15 empty] | 2019-11-18 13:00 | 24781.2503 | 24500.8383 | 480 | 24506.7193
[15 empty] | 2019-11-18 14:00 | 24781.2503 | 24500.4394 | 480 | 24506.4278
[15 empty] | 2019-11-18 15:00 | 24781.2503 | 24500.0404 | 480 | 24506.1362
[15 empty] | 2019-11-18 16:00 | 24781.2503 | 24499.6415 | 480 | 24505.8444
[15 empty] | 2019-11-18 17:00 | 24781.2503 | 24499.2425 | 480 | 24505.5526
[15 empty] | 2019-11-18 18:00 | 24781.2503 | 24498.8436 | 480 | 24505.2606
[15 empty] | 2019-11-18 19:00 | 24781.2503 | 24498.4446 | 480 | 24504.9684
[15 empty] | 2019-11-18 20:00 | 24781.2503 | 24498.0457 | 480 | 24504.6762
[15 empty] | 2019-11-18 21:00 | 24781.2503 | 24497.6467 | 480 | 24504.3838
[15 empty] | 2019-11-18 22:00 | 24781.2503 | 24497.2478 | 480 | 24504.0913
[15 empty] | 2019-11-18 23:00 | 24781.2503 | 24496.8488 | 480 | 24503.7987
[15 empty] | 2019-11-19 | 24781.2503 | 24496.4499 | 480 | 24503.5059
[15 empty] | 2019-11-19 01:00 | 24781.2503 | 24496.0509 | 480 | 24503.213
[15 empty] | 2019-11-19 02:00 | 24781.2503 | 24495.652 | 480 | 24502.92
[15 empty] | 2019-11-19 03:00 | 24781.2503 | 24495.253 | 480 | 24502.6269
[15 empty] | 2019-11-19 04:00 | 24781.2503 | 24494.8541 | 480 | 24502.3336
[15 empty] | 2019-11-19 05:00 | 24781.2503 | 24494.4551 | 480 | 24502.0402
[15 empty] | 2019-11-19 06:00 | 24781.2503 | 24494.0562 | 480 | 24501.7467
[15 empty] | 2019-11-19 07:00 | 24781.2503 | 24493.6572 | 480 | 24501.4531
[15 empty] | 2019-11-19 08:00 | 24781.2503 | 24493.2583 | 480 | 24501.1593
[15 empty] | 2019-11-19 09:00 | 24781.2503 | 24492.8593 | 480 | 24500.8655
[15 empty] | 2019-11-19 10:00 | 24781.2503 | 24492.4604 | 480 | 24500.5714
[15 empty] | 2019-11-19 11:00 | 24781.2503 | 24492.0614 | 480 | 24500.2773
[15 empty] | 2019-11-19 12:00 | 24781.2503 | 24491.6625 | 480 | 24499.9831
[15 empty] | 2019-11-19 13:00 | 24781.2503 | 24491.2635 | 480 | 24499.6887
[15 empty] | 2019-11-19 14:00 | 24781.2503 | 24490.8646 | 480 | 24499.3942
[15 empty] | 2019-11-19 15:00 | 24781.2503 | 24490.4656 | 480 | 24499.0995
[15 empty] | 2019-11-19 16:00 | 24781.2503 | 24490.0667 | 480 | 24498.8048
[15 empty] | 2019-11-19 17:00 | 24781.2503 | 24489.6678 | 480 | 24498.5099
[15 empty] | 2019-11-19 18:00 | 24781.2503 | 24489.2688 | 480 | 24498.2149
[15 empty] | 2019-11-19 19:00 | 24781.2503 | 24488.8699 | 480 | 24497.9197
[15 empty] | 2019-11-19 20:00 | 24781.2503 | 24488.4709 | 480 | 24497.6245
[15 empty] | 2019-11-19 21:00 | 24781.2503 | 24488.072 | 480 | 24497.3291
[15 empty] | 2019-11-19 22:00 | 24781.2503 | 24487.673 | 480 | 24497.0336
[15 empty] | 2019-11-19 23:00 | 24781.2503 | 24487.2741 | 480 | 24496.7379
[15 empty] | 2019-11-20 | 24781.2503 | 24486.8751 | 480 | 24496.4421
[15 empty] | 2019-11-20 01:00 | 24781.2503 | 24486.4762 | 480 | 24496.1463
[15 empty] | 2019-11-20 02:00 | 24781.2503 | 24486.0772 | 480 | 24495.8502
[15 empty] | 2019-11-20 03:00 | 24781.2503 | 24485.6783 | 480 | 24495.5541
[15 empty] | 2019-11-20 04:00 | 24781.2503 | 24485.2793 | 480 | 24495.2578
[15 empty] | 2019-11-20 05:00 | 24781.2503 | 24484.8804 | 480 | 24494.9614
[15 empty] | 2019-11-20 06:00 | 24781.2503 | 24484.4814 | 480 | 24494.6649
[15 empty] | 2019-11-20 07:00 | 24781.2503 | 24484.0825 | 480 | 24494.3683
[15 empty] | 2019-11-20 08:00 | 24781.2503 | 24483.6835 | 480 | 24494.0715
[15 empty] | 2019-11-20 09:00 | 24781.2503 | 24483.2846 | 480 | 24493.7746
[15 empty] | 2019-11-20 10:00 | 24781.2503 | 24482.8856 | 480 | 24493.4776
[15 empty] | 2019-11-20 11:00 | 24781.2503 | 24482.4867 | 480 | 24493.1805
[15 empty] | 2019-11-20 12:00 | 24781.2503 | 24482.0877 | 480 | 24492.8832
[15 empty] | 2019-11-20 13:00 | 24781.2503 | 24481.6888 | 480 | 24492.5858
[15 empty] | 2019-11-20 14:00 | 24781.2503 | 24481.2898 | 480 | 24492.2883
[15 empty] | 2019-11-20 15:00 | 24781.2503 | 24480.8909 | 480 | 24491.9906
[15 empty] | 2019-11-20 16:00 | 24781.2503 | 24480.4919 | 480 | 24491.6929
[15 empty] | 2019-11-20 17:00 | 24781.2503 | 24480.093 | 480 | 24491.395
[15 empty] | 2019-11-20 18:00 | 24781.2503 | 24479.694 | 480 | 24491.0969
[15 empty] | 2019-11-20 19:00 | 24781.2503 | 24479.2951 | 480 | 24490.7988
[15 empty] | 2019-11-20 20:00 | 24781.2503 | 24478.8961 | 480 | 24490.5005
[15 empty] | 2019-11-20 21:00 | 24781.2503 | 24478.4972 | 480 | 24490.2021
[15 empty] | 2019-11-20 22:00 | 24781.2503 | 24478.0982 | 480 | 24489.9036
[15 empty] | 2019-11-20 23:00 | 24781.2503 | 24477.6993 | 480 | 24489.6049
[15 empty] | 2019-11-21 | 24781.2503 | 24477.3004 | 480 | 24489.3062
[15 empty] | 2019-11-21 01:00 | 24781.2503 | 24476.9014 | 480 | 24489.0073
[15 empty] | 2019-11-21 02:00 | 24781.2503 | 24476.5025 | 480 | 24488.7088
[15 empty] | 2019-11-21 03:00 | 24781.2503 | 24476.1035 | 480 | 24488.4107
[15 empty] | 2019-11-21 04:00 | 24781.2503 | 24475.7046 | 480 | 24488.1131
[15 empty] | 2019-11-21 05:00 | 24781.2503 | 24475.3056 | 480 | 24487.8158
[15 empty] | 2019-11-21 06:00 | 24781.2503 | 24474.9067 | 480 | 24487.519
[15 empty] | 2019-11-21 07:00 | 24781.2503 | 24474.5077 | 480 | 24487.2226
[15 empty] | 2019-11-21 08:00 | 24781.2503 | 24474.1088 | 480 | 24486.9266
[15 empty] | 2019-11-21 09:00 | 24781.2503 | 24473.7098 | 480 | 24486.631
[15 empty] | 2019-11-21 10:00 | 24781.2503 | 24473.3109 | 480 | 24486.3358
[15 empty] | 2019-11-21 11:00 | 24781.2503 | 24472.9119 | 480 | 24486.0411
[15 empty] | 2019-11-21 12:00 | 24781.2503 | 24472.513 | 480 | 24485.7468
[15 empty] | 2019-11-21 13:00 | 24781.2503 | 24472.114 | 480 | 24485.4528
[15 empty] | 2019-11-21 14:00 | 24781.2503 | 24471.7151 | 480 | 24485.1593
[15 empty] | 2019-11-21 15:00 | 24781.2503 | 24471.3161 | 480 | 24484.8663
[15 empty] | 2019-11-21 16:00 | 24781.2503 | 24470.9172 | 480 | 24484.5736
[15 empty] | 2019-11-21 17:00 | 24781.2503 | 24470.5182 | 480 | 24484.2813
[15 empty] | 2019-11-21 18:00 | 24781.2503 | 24470.1193 | 480 | 24483.9895
[15 empty] | 2019-11-21 19:00 | 24781.2503 | 24469.7203 | 480 | 24483.6981
[15 empty] | 2019-11-21 20:00 | 24781.2503 | 24469.3214 | 480 | 24483.407
[15 empty] | 2019-11-21 21:00 | 24781.2503 | 24468.9224 | 480 | 24483.1164
[15 empty] | 2019-11-21 22:00 | 24781.2503 | 24468.5235 | 480 | 24482.8263
[15 empty] | 2019-11-21 23:00 | 24781.2503 | 24468.1245 | 480 | 24482.5365
[15 empty] | 2019-11-22 | 24781.2503 | 24467.7256 | 480 | 24482.2471
[15 empty] | 2019-11-22 01:00 | 24781.2503 | 24467.3266 | 480 | 24481.9582
[15 empty] | 2019-11-22 02:00 | 24781.2503 | 24466.9277 | 480 | 24481.6697
[15 empty] | 2019-11-22 03:00 | 24781.2503 | 24466.5287 | 480 | 24481.3816
[15 empty] | 2019-11-22 04:00 | 24781.2503 | 24466.1298 | 480 | 24481.0939
[15 empty] | 2019-11-22 05:00 | 24781.2503 | 24465.7308 | 480 | 24480.8066
[15 empty] | 2019-11-22 06:00 | 24781.2503 | 24465.3319 | 480 | 24480.5198
[15 empty] | 2019-11-22 07:00 | 24781.2503 | 24464.9329 | 480 | 24480.2333
[15 empty] | 2019-11-22 08:00 | 24781.2503 | 24464.534 | 480 | 24479.9473
[15 empty] | 2019-11-22 09:00 | 24781.2503 | 24464.1351 | 480 | 24479.6617
[15 empty] | 2019-11-22 10:00 | 24781.2503 | 24463.7361 | 480 | 24479.3765
[15 empty] | 2019-11-22 11:00 | 24781.2503 | 24463.3372 | 480 | 24479.0917
[15 empty] | 2019-11-22 12:00 | 24781.2503 | 24462.9382 | 480 | 24478.8073
[15 empty] | 2019-11-22 13:00 | 24781.2503 | 24462.5393 | 480 | 24478.5234
[15 empty] | 2019-11-22 14:00 | 24781.2503 | 24462.1403 | 480 | 24478.2398
[15 empty] | 2019-11-22 15:00 | 24781.2503 | 24461.7414 | 480 | 24477.9567
[15 empty] | 2019-11-22 16:00 | 24781.2503 | 24461.3424 | 480 | 24477.674
[15 empty] | 2019-11-22 17:00 | 24781.2503 | 24460.9435 | 480 | 24477.3917
[15 empty] | 2019-11-22 18:00 | 24781.2503 | 24460.5445 | 480 | 24477.1098
[15 empty] | 2019-11-22 19:00 | 24781.2503 | 24460.1456 | 480 | 24476.8283
[15 empty] | 2019-11-22 20:00 | 24781.2503 | 24459.7466 | 480 | 24476.5473
[15 empty] | 2019-11-22 21:00 | 24781.2503 | 24459.3477 | 480 | 24476.2667
[15 empty] | 2019-11-22 22:00 | 24781.2503 | 24458.9487 | 480 | 24475.9864
[15 empty] | 2019-11-22 23:00 | 24781.2503 | 24458.5498 | 480 | 24475.7066
[15 empty] | 2019-11-23 | 24781.2503 | 24458.1508 | 480 | 24475.4272
[15 empty] | 2019-11-23 01:00 | 24781.2503 | 24457.7519 | 480 | 24475.1483
[15 empty] | 2019-11-23 02:00 | 24781.2503 | 24457.3529 | 480 | 24474.8697
[15 empty] | 2019-11-23 03:00 | 24781.2503 | 24456.954 | 480 | 24474.5916
[15 empty] | 2019-11-23 04:00 | 24781.2503 | 24456.555 | 480 | 24474.3138
[15 empty] | 2019-11-23 05:00 | 24781.2503 | 24456.1561 | 480 | 24474.0365
[15 empty] | 2019-11-23 06:00 | 24781.2503 | 24455.7571 | 480 | 24473.7596
[15 empty] | 2019-11-23 07:00 | 24781.2503 | 24455.3582 | 480 | 24473.4831
[15 empty] | 2019-11-23 08:00 | 24781.2503 | 24454.9592 | 480 | 24473.2071
[15 empty] | 2019-11-23 09:00 | 24781.2503 | 24454.5603 | 480 | 24472.9314
[15 empty] | 2019-11-23 10:00 | 24781.2503 | 24454.1613 | 480 | 24472.6562
[15 empty] | 2019-11-23 11:00 | 24781.2503 | 24453.7624 | 480 | 24472.3814
[15 empty] | 2019-11-23 12:00 | 24781.2503 | 24453.3634 | 480 | 24472.107
[15 empty] | 2019-11-23 13:00 | 24781.2503 | 24452.9645 | 480 | 24471.833
[15 empty] | 2019-11-23 14:00 | 24781.2503 | 24452.5655 | 480 | 24471.5594
[15 empty] | 2019-11-23 15:00 | 24781.2503 | 24452.1666 | 480 | 24471.2862
[15 empty] | 2019-11-23 16:00 | 24781.2503 | 24451.7677 | 480 | 24471.0135
[15 empty] | 2019-11-23 17:00 | 24781.2503 | 24451.3687 | 480 | 24470.7412
[15 empty] | 2019-11-23 18:00 | 24781.2503 | 24450.9698 | 480 | 24470.4692
[15 empty] | 2019-11-23 19:00 | 24781.2503 | 24450.5708 | 480 | 24470.1977
[15 empty] | 2019-11-23 20:00 | 24781.2503 | 24450.1719 | 480 | 24469.9267
[15 empty] | 2019-11-23 21:00 | 24781.2503 | 24449.7729 | 480 | 24469.656
[15 empty] | 2019-11-23 22:00 | 24781.2503 | 24449.374 | 480 | 24469.3857
[15 empty] | 2019-11-23 23:00 | 24781.2503 | 24448.975 | 480 | 24469.1159
[15 empty] | 2019-11-24 | 24781.2503 | 24448.5761 | 480 | 24468.8465
[15 empty] | 2019-11-24 01:00 | 24781.2503 | 24448.1771 | 480 | 24468.5775
[15 empty] | 2019-11-24 02:00 | 24781.2503 | 24447.7782 | 480 | 24468.3089
[15 empty] | 2019-11-24 03:00 | 24781.2503 | 24447.3792 | 480 | 24468.0407
[15 empty] | 2019-11-24 04:00 | 24781.2503 | 24446.9803 | 480 | 24467.7729
[15 empty] | 2019-11-24 05:00 | 24781.2503 | 24446.5813 | 480 | 24467.5056
[15 empty] | 2019-11-24 06:00 | 24781.2503 | 24446.1824 | 480 | 24467.2386
[15 empty] | 2019-11-24 07:00 | 24781.2503 | 24445.7834 | 480 | 24466.9721
[15 empty] | 2019-11-24 08:00 | 24781.2503 | 24445.3845 | 480 | 24466.706
[15 empty] | 2019-11-24 09:00 | 24781.2503 | 24444.9855 | 480 | 24466.4403
[15 empty] | 2019-11-24 10:00 | 24781.2503 | 24444.5866 | 480 | 24466.175
[15 empty] | 2019-11-24 11:00 | 24781.2503 | 24444.1876 | 480 | 24465.9102
[15 empty] | 2019-11-24 12:00 | 24781.2503 | 24443.7887 | 480 | 24465.6457
[15 empty] | 2019-11-24 13:00 | 24781.2503 | 24443.3897 | 480 | 24465.3817
[15 empty] | 2019-11-24 14:00 | 24781.2503 | 24442.9908 | 480 | 24465.1181
[15 empty] | 2019-11-24 15:00 | 24781.2503 | 24442.5918 | 480 | 24464.8549
[15 empty] | 2019-11-24 16:00 | 24781.2503 | 24442.1929 | 480 | 24464.5921
[15 empty] | 2019-11-24 17:00 | 24781.2503 | 24441.7939 | 480 | 24464.3298
[15 empty] | 2019-11-24 18:00 | 24781.2503 | 24441.395 | 480 | 24464.0678
[15 empty] | 2019-11-24 19:00 | 24781.2503 | 24440.996 | 480 | 24463.8063
[15 empty] | 2019-11-24 20:00 | 24781.2503 | 24440.5971 | 480 | 24463.5451
[15 empty] | 2019-11-24 21:00 | 24781.2503 | 24440.1981 | 480 | 24463.2844
[15 empty] | 2019-11-24 22:00 | 24781.2503 | 24439.7992 | 480 | 24463.0241
[15 empty] | 2019-11-24 23:00 | 24781.2503 | 24439.4003 | 480 | 24462.7643
[15 empty] | 2019-11-25 | 24781.2503 | 24439.0013 | 480 | 24462.5048
[15 empty] | 2019-11-25 01:00 | 24781.2503 | 24438.6024 | 480 | 24462.2458
[15 empty] | 2019-11-25 02:00 | 24781.2503 | 24438.2034 | 480 | 24461.9871
[15 empty] | 2019-11-25 03:00 | 24781.2503 | 24437.8045 | 480 | 24461.7289
[15 empty] | 2019-11-25 04:00 | 24781.2503 | 24437.4055 | 480 | 24461.4711
[15 empty] | 2019-11-25 05:00 | 24781.2503 | 24437.0066 | 480 | 24461.2137
[15 empty] | 2019-11-25 06:00 | 24781.2503 | 24436.6076 | 480 | 24460.9567
[15 empty] | 2019-11-25 07:00 | 24781.2503 | 24436.2087 | 480 | 24460.7002
[15 empty] | 2019-11-25 08:00 | 24781.2503 | 24435.8097 | 480 | 24460.4441
[15 empty] | 2019-11-25 09:00 | 24781.2503 | 24435.4108 | 480 | 24460.1883
[15 empty] | 2019-11-25 10:00 | 24781.2503 | 24435.0118 | 480 | 24459.933
[15 empty] | 2019-11-25 11:00 | 24781.2503 | 24434.6129 | 480 | 24459.6781
[15 empty] | 2019-11-25 12:00 | 24781.2503 | 24434.2139 | 480 | 24459.4236
[15 empty] | 2019-11-25 13:00 | 24781.2503 | 24433.815 | 480 | 24459.1696
[15 empty] | 2019-11-25 14:00 | 24781.2503 | 24433.416 | 480 | 24458.9159
[15 empty] | 2019-11-25 15:00 | 24781.2503 | 24433.0171 | 480 | 24458.6627
[15 empty] | 2019-11-25 16:00 | 24781.2503 | 24432.6181 | 480 | 24458.4099
[15 empty] | 2019-11-25 17:00 | 24781.2503 | 24432.2192 | 480 | 24458.1575
[15 empty] | 2019-11-25 18:00 | 24781.2503 | 24431.8202 | 480 | 24457.9055
[15 empty] | 2019-11-25 19:00 | 24781.2503 | 24431.4213 | 480 | 24457.6539
[15 empty] | 2019-11-25 20:00 | 24781.2503 | 24431.0223 | 480 | 24457.4027
[15 empty] | 2019-11-25 21:00 | 24781.2503 | 24430.6234 | 480 | 24457.152
[15 empty] | 2019-11-25 22:00 | 24781.2503 | 24430.2244 | 480 | 24456.9017
[15 empty] | 2019-11-25 23:00 | 24781.2503 | 24429.8255 | 480 | 24456.6518
[15 empty] | 2019-11-26 | 24781.2503 | 24429.4265 | 480 | 24456.4023
[15 empty] | 2019-11-26 01:00 | 24781.2503 | 24429.0276 | 480 | 24456.1532
[15 empty] | 2019-11-26 02:00 | 24781.2503 | 24428.6286 | 480 | 24455.9045
[15 empty] | 2019-11-26 03:00 | 24781.2503 | 24428.2297 | 480 | 24455.6563
[15 empty] | 2019-11-26 04:00 | 24781.2503 | 24427.8307 | 480 | 24455.4084
[15 empty] | 2019-11-26 05:00 | 24781.2503 | 24427.4318 | 480 | 24455.161
[15 empty] | 2019-11-26 06:00 | 24781.2503 | 24427.0328 | 480 | 24454.914
[15 empty] | 2019-11-26 07:00 | 24781.2503 | 24426.6339 | 480 | 24454.6674
[15 empty] | 2019-11-26 08:00 | 24781.2503 | 24426.235 | 480 | 24454.4212
[15 empty] | 2019-11-26 09:00 | 24781.2503 | 24425.836 | 480 | 24454.1755
[15 empty] | 2019-11-26 10:00 | 24781.2503 | 24425.4371 | 480 | 24453.9301
[15 empty] | 2019-11-26 11:00 | 24781.2503 | 24425.0381 | 480 | 24453.6852
[15 empty] | 2019-11-26 12:00 | 24781.2503 | 24424.6392 | 480 | 24453.4407
[15 empty] | 2019-11-26 13:00 | 24781.2503 | 24424.2402 | 480 | 24453.1966
[15 empty] | 2019-11-26 14:00 | 24781.2503 | 24423.8413 | 480 | 24452.9529
[15 empty] | 2019-11-26 15:00 | 24781.2503 | 24423.4423 | 480 | 24452.7096
[15 empty] | 2019-11-26 16:00 | 24781.2503 | 24423.0434 | 480 | 24452.4667
[15 empty] | 2019-11-26 17:00 | 24781.2503 | 24422.6444 | 480 | 24452.2243
[15 empty] | 2019-11-26 18:00 | 24781.2503 | 24422.2455 | 480 | 24451.9823
[15 empty] | 2019-11-26 19:00 | 24781.2503 | 24421.8465 | 480 | 24451.7407
[15 empty] | 2019-11-26 20:00 | 24781.2503 | 24421.4476 | 480 | 24451.4995
[15 empty] | 2019-11-26 21:00 | 24781.2503 | 24421.0486 | 480 | 24451.2587
[15 empty] | 2019-11-26 22:00 | 24781.2503 | 24420.6497 | 480 | 24451.0183
[15 empty] | 2019-11-26 23:00 | 24781.2503 | 24420.2507 | 480 | 24450.7784
[15 empty] | 2019-11-27 | 24781.2503 | 24419.8518 | 480 | 24450.5388
[15 empty] | 2019-11-27 01:00 | 24781.2503 | 24419.4528 | 480 | 24450.2997
[15 empty] | 2019-11-27 02:00 | 24781.2503 | 24419.0539 | 480 | 24450.061
[15 empty] | 2019-11-27 03:00 | 24781.2503 | 24418.6549 | 480 | 24449.8227
[15 empty] | 2019-11-27 04:00 | 24781.2503 | 24418.256 | 480 | 24449.5849
[15 empty] | 2019-11-27 05:00 | 24781.2503 | 24417.857 | 480 | 24449.3474
[15 empty] | 2019-11-27 06:00 | 24781.2503 | 24417.4581 | 480 | 24449.1103
[15 empty] | 2019-11-27 07:00 | 24781.2503 | 24417.0591 | 480 | 24448.8737
[15 empty] | 2019-11-27 08:00 | 24781.2503 | 24416.6602 | 480 | 24448.6375
[15 empty] | 2019-11-27 09:00 | 24781.2503 | 24416.2612 | 480 | 24448.4017
[15 empty] | 2019-11-27 10:00 | 24781.2503 | 24415.8623 | 480 | 24448.1663
[15 empty] | 2019-11-27 11:00 | 24781.2503 | 24415.4633 | 480 | 24447.9314
[15 empty] | 2019-11-27 12:00 | 24781.2503 | 24415.0644 | 480 | 24447.6968
[15 empty] | 2019-11-27 13:00 | 24781.2503 | 24414.6654 | 480 | 24447.4627
[15 empty] | 2019-11-27 14:00 | 24781.2503 | 24414.2665 | 480 | 24447.2289
[15 empty] | 2019-11-27 15:00 | 24781.2503 | 24413.8676 | 480 | 24446.9956
[15 empty] | 2019-11-27 16:00 | 24781.2503 | 24413.4686 | 480 | 24446.7627
[15 empty] | 2019-11-27 17:00 | 24781.2503 | 24413.0697 | 480 | 24446.5303
[15 empty] | 2019-11-27 18:00 | 24781.2503 | 24412.6707 | 480 | 24446.2982
[15 empty] | 2019-11-27 19:00 | 24781.2503 | 24412.2718 | 480 | 24446.0665
[15 empty] | 2019-11-27 20:00 | 24781.2503 | 24411.8728 | 480 | 24445.8353
[15 empty] | 2019-11-27 21:00 | 24781.2503 | 24411.4739 | 480 | 24445.6045
[15 empty] | 2019-11-27 22:00 | 24781.2503 | 24411.0749 | 480 | 24445.3741
[15 empty] | 2019-11-27 23:00 | 24781.2503 | 24410.676 | 480 | 24445.1441
[15 empty] | 2019-11-28 | 24781.2503 | 24410.277 | 480 | 24444.9145
[15 empty] | 2019-11-28 01:00 | 24781.2503 | 24409.8781 | 480 | 24444.6854
[15 empty] | 2019-11-28 02:00 | 24781.2503 | 24409.4791 | 480 | 24444.4566
[15 empty] | 2019-11-28 03:00 | 24781.2503 | 24409.0802 | 480 | 24444.2283
[15 empty] | 2019-11-28 04:00 | 24781.2503 | 24408.6812 | 480 | 24444.0004
[15 empty] | 2019-11-28 05:00 | 24781.2503 | 24408.2823 | 480 | 24443.7729
[15 empty] | 2019-11-28 06:00 | 24781.2503 | 24407.8833 | 480 | 24443.5458
[15 empty] | 2019-11-28 07:00 | 24781.2503 | 24407.4844 | 480 | 24443.3192
[15 empty] | 2019-11-28 08:00 | 24781.2503 | 24407.0854 | 480 | 24443.0929
[15 empty] | 2019-11-28 09:00 | 24781.2503 | 24406.6865 | 480 | 24442.8671
[15 empty] | 2019-11-28 10:00 | 24781.2503 | 24406.2875 | 480 | 24442.6417
[15 empty] | 2019-11-28 11:00 | 24781.2503 | 24405.8886 | 480 | 24442.4166
[15 empty] | 2019-11-28 12:00 | 24781.2503 | 24405.4896 | 480 | 24442.1921
[15 empty] | 2019-11-28 13:00 | 24781.2503 | 24405.0907 | 480 | 24441.9679
[15 empty] | 2019-11-28 14:00 | 24781.2503 | 24404.6917 | 480 | 24441.7441
[15 empty] | 2019-11-28 15:00 | 24781.2503 | 24404.2928 | 480 | 24441.5208
[15 empty] | 2019-11-28 16:00 | 24781.2503 | 24403.8938 | 480 | 24441.2978
[15 empty] | 2019-11-28 17:00 | 24781.2503 | 24403.4949 | 480 | 24441.0753
[15 empty] | 2019-11-28 18:00 | 24781.2503 | 24403.0959 | 480 | 24440.8532
[15 empty] | 2019-11-28 19:00 | 24781.2503 | 24402.697 | 480 | 24440.6316
[15 empty] | 2019-11-28 20:00 | 24781.2503 | 24402.298 | 480 | 24440.4103
[15 empty] | 2019-11-28 21:00 | 24781.2503 | 24401.8991 | 480 | 24440.1894
[15 empty] | 2019-11-28 22:00 | 24781.2503 | 24401.5001 | 480 | 24439.969
[15 empty] | 2019-11-28 23:00 | 24781.2503 | 24401.1012 | 480 | 24439.749
[15 empty] | 2019-11-29 | 24781.2503 | 24400.7023 | 480 | 24439.5294
[15 empty] | 2019-11-29 01:00 | 24781.2503 | 24400.3033 | 480 | 24439.3102
[15 empty] | 2019-11-29 02:00 | 24781.2503 | 24399.9044 | 480 | 24439.0914
[15 empty] | 2019-11-29 03:00 | 24781.2503 | 24399.5054 | 480 | 24438.873
[15 empty] | 2019-11-29 04:00 | 24781.2503 | 24399.1065 | 480 | 24438.6551
[15 empty] | 2019-11-29 05:00 | 24781.2503 | 24398.7075 | 480 | 24438.4375
[15 empty] | 2019-11-29 06:00 | 24781.2503 | 24398.3086 | 480 | 24438.2204
[15 empty] | 2019-11-29 07:00 | 24781.2503 | 24397.9096 | 480 | 24438.0037
[15 empty] | 2019-11-29 08:00 | 24781.2503 | 24397.5107 | 480 | 24437.7874
[15 empty] | 2019-11-29 09:00 | 24781.2503 | 24397.1117 | 480 | 24437.5716
[15 empty] | 2019-11-29 10:00 | 24781.2503 | 24396.7128 | 480 | 24437.3561
[15 empty] | 2019-11-29 11:00 | 24781.2503 | 24396.3138 | 480 | 24437.1411
[15 empty] | 2019-11-29 12:00 | 24781.2503 | 24395.9149 | 480 | 24436.9264
[15 empty] | 2019-11-29 13:00 | 24781.2503 | 24395.5159 | 480 | 24436.7122
[15 empty] | 2019-11-29 14:00 | 24781.2503 | 24395.117 | 480 | 24436.4984
[15 empty] | 2019-11-29 15:00 | 24781.2503 | 24394.718 | 480 | 24436.285
[15 empty] | 2019-11-29 16:00 | 24781.2503 | 24394.3191 | 480 | 24436.0721
[15 empty] | 2019-11-29 17:00 | 24781.2503 | 24393.9201 | 480 | 24435.8595
[15 empty] | 2019-11-29 18:00 | 24781.2503 | 24393.5212 | 480 | 24435.6474
[15 empty] | 2019-11-29 19:00 | 24781.2503 | 24393.1222 | 480 | 24435.4357
[15 empty] | 2019-11-29 20:00 | 24781.2503 | 24392.7233 | 480 | 24435.2244
[15 empty] | 2019-11-29 21:00 | 24781.2503 | 24392.3243 | 480 | 24435.0135
[15 empty] | 2019-11-29 22:00 | 24781.2503 | 24391.9254 | 480 | 24434.803
[15 empty] | 2019-11-29 23:00 | 24781.2503 | 24391.5264 | 480 | 24434.5929
[15 empty] | 2019-11-30 | 24781.2503 | 24391.1275 | 480 | 24434.3833
[15 empty] | 2019-11-30 01:00 | 24781.2503 | 24390.7285 | 480 | 24434.1741
[15 empty] | 2019-11-30 02:00 | 24781.2503 | 24390.3296 | 480 | 24433.9653
[15 empty] | 2019-11-30 03:00 | 24781.2503 | 24389.9306 | 480 | 24433.7569
[15 empty] | 2019-11-30 04:00 | 24781.2503 | 24389.5317 | 480 | 24433.5489
[15 empty] | 2019-11-30 05:00 | 24781.2503 | 24389.1327 | 480 | 24433.3413
[15 empty] | 2019-11-30 06:00 | 24781.2503 | 24388.7338 | 480 | 24433.1341
[15 empty] | 2019-11-30 07:00 | 24781.2503 | 24388.3349 | 480 | 24432.9274
[15 empty] | 2019-11-30 08:00 | 24781.2503 | 24387.9359 | 480 | 24432.7211
[15 empty] | 2019-11-30 09:00 | 24781.2503 | 24387.537 | 480 | 24432.5152
[15 empty] | 2019-11-30 10:00 | 24781.2503 | 24387.138 | 480 | 24432.3097
[15 empty] | 2019-11-30 11:00 | 24781.2503 | 24386.7391 | 480 | 24432.1046
[15 empty] | 2019-11-30 12:00 | 24781.2503 | 24386.3401 | 480 | 24431.8999
[15 empty] | 2019-11-30 13:00 | 24781.2503 | 24385.9412 | 480 | 24431.6957
[15 empty] | 2019-11-30 14:00 | 24781.2503 | 24385.5422 | 480 | 24431.4919
[15 empty] | 2019-11-30 15:00 | 24781.2503 | 24385.1433 | 480 | 24431.2884
[15 empty] | 2019-11-30 16:00 | 24781.2503 | 24384.7443 | 480 | 24431.0854
[15 empty] | 2019-11-30 17:00 | 24781.2503 | 24384.3454 | 480 | 24430.8828
[15 empty] | 2019-11-30 18:00 | 24781.2503 | 24383.9464 | 480 | 24430.6807
[15 empty] | 2019-11-30 19:00 | 24781.2503 | 24383.5475 | 480 | 24430.4789
[15 empty] | 2019-11-30 20:00 | 24781.2503 | 24383.1485 | 480 | 24430.2776
[15 empty] | 2019-11-30 21:00 | 24781.2503 | 24382.7496 | 480 | 24430.0766
[15 empty] | 2019-11-30 22:00 | 24781.2503 | 24382.3506 | 480 | 24429.8761
[15 empty] | 2019-11-30 23:00 | 24781.2503 | 24381.9517 | 480 | 24429.676
[14 empty] | Dec | 2019-12-01 | 23981.8551 | 24381.5527 | 480 | 24429.4764
[15 empty] | 2019-12-01 01:00 | 23981.8551 | 24381.5527 | 480 | 24429.2771
[15 empty] | 2019-12-01 02:00 | 23981.8551 | 24381.5527 | 480 | 24429.0782
[15 empty] | 2019-12-01 03:00 | 23981.8551 | 24381.5527 | 480 | 24428.8798
[15 empty] | 2019-12-01 04:00 | 23981.8551 | 24381.5527 | 480 | 24428.6818
[15 empty] | 2019-12-01 05:00 | 23981.8551 | 24381.5527 | 480 | 24428.4842
[15 empty] | 2019-12-01 06:00 | 23981.8551 | 24381.5527 | 480 | 24428.287
[15 empty] | 2019-12-01 07:00 | 23981.8551 | 24381.5527 | 480 | 24428.0902
[15 empty] | 2019-12-01 08:00 | 23981.8551 | 24381.5527 | 480 | 24427.8938
[15 empty] | 2019-12-01 09:00 | 23981.8551 | 24381.5527 | 480 | 24427.6979
[15 empty] | 2019-12-01 10:00 | 23981.8551 | 24381.5527 | 480 | 24427.5024
[15 empty] | 2019-12-01 11:00 | 23981.8551 | 24381.5527 | 480 | 24427.3073
[15 empty] | 2019-12-01 12:00 | 23981.8551 | 24381.5527 | 480 | 24427.1126
[15 empty] | 2019-12-01 13:00 | 23981.8551 | 24381.5527 | 480 | 24426.9183
[15 empty] | 2019-12-01 14:00 | 23981.8551 | 24381.5527 | 480 | 24426.7244
[15 empty] | 2019-12-01 15:00 | 23981.8551 | 24381.5527 | 480 | 24426.5309
[15 empty] | 2019-12-01 16:00 | 23981.8551 | 24381.5527 | 480 | 24426.3379
[15 empty] | 2019-12-01 17:00 | 23981.8551 | 24381.5527 | 480 | 24426.1453
[15 empty] | 2019-12-01 18:00 | 23981.8551 | 24381.5527 | 480 | 24425.9531
[15 empty] | 2019-12-01 19:00 | 23981.8551 | 24381.5527 | 480 | 24425.7613
[15 empty] | 2019-12-01 20:00 | 23981.8551 | 24381.5527 | 480 | 24425.5699
[15 empty] | 2019-12-01 21:00 | 23981.8551 | 24381.5527 | 480 | 24425.3789
[15 empty] | 2019-12-01 22:00 | 23981.8551 | 24381.5527 | 480 | 24425.1884
[15 empty] | 2019-12-01 23:00 | 23981.8551 | 24381.5527 | 480 | 24424.9983
[15 empty] | 2019-12-02 | 23981.8551 | 24381.5527 | 480 | 24424.8085
[15 empty] | 2019-12-02 01:00 | 23981.8551 | 24381.5527 | 480 | 24424.6192
[15 empty] | 2019-12-02 02:00 | 23981.8551 | 24381.5527 | 480 | 24424.4303
[15 empty] | 2019-12-02 03:00 | 23981.8551 | 24381.5527 | 480 | 24424.2419
[15 empty] | 2019-12-02 04:00 | 23981.8551 | 24381.5527 | 480 | 24424.0538
[15 empty] | 2019-12-02 05:00 | 23981.8551 | 24381.5527 | 480 | 24423.8662
[15 empty] | 2019-12-02 06:00 | 23981.8551 | 24381.5527 | 480 | 24423.6789
[15 empty] | 2019-12-02 07:00 | 23981.8551 | 24381.5527 | 480 | 24423.4921
[15 empty] | 2019-12-02 08:00 | 23981.8551 | 24381.5527 | 480 | 24423.3057
[15 empty] | 2019-12-02 09:00 | 23981.8551 | 24381.5527 | 480 | 24423.1198
[15 empty] | 2019-12-02 10:00 | 23981.8551 | 24381.5527 | 480 | 24422.9342
[15 empty] | 2019-12-02 11:00 | 23981.8551 | 24381.5527 | 480 | 24422.749
[15 empty] | 2019-12-02 12:00 | 23981.8551 | 24381.5527 | 480 | 24422.5643
[15 empty] | 2019-12-02 13:00 | 23981.8551 | 24381.5527 | 480 | 24422.38
[15 empty] | 2019-12-02 14:00 | 23981.8551 | 24381.5527 | 480 | 24422.1961
[15 empty] | 2019-12-02 15:00 | 23981.8551 | 24381.5527 | 480 | 24422.0126
[15 empty] | 2019-12-02 16:00 | 23981.8551 | 24381.5527 | 480 | 24421.8295
[15 empty] | 2019-12-02 17:00 | 23981.8551 | 24381.5527 | 480 | 24421.6468
[15 empty] | 2019-12-02 18:00 | 23981.8551 | 24381.5527 | 480 | 24421.4646
[15 empty] | 2019-12-02 19:00 | 23981.8551 | 24381.5527 | 480 | 24421.2828
[15 empty] | 2019-12-02 20:00 | 23981.8551 | 24381.5527 | 480 | 24421.1013
[15 empty] | 2019-12-02 21:00 | 23981.8551 | 24381.5527 | 480 | 24420.9203
[15 empty] | 2019-12-02 22:00 | 23981.8551 | 24381.5527 | 480 | 24420.7398
[15 empty] | 2019-12-02 23:00 | 23981.8551 | 24381.5527 | 480 | 24420.5596
[15 empty] | 2019-12-03 | 23981.8551 | 24381.5527 | 480 | 24420.3798
[15 empty] | 2019-12-03 01:00 | 23981.8551 | 24381.5527 | 480 | 24420.2005
[15 empty] | 2019-12-03 02:00 | 23981.8551 | 24381.5527 | 480 | 24420.0216
[15 empty] | 2019-12-03 03:00 | 23981.8551 | 24381.5527 | 480 | 24419.8431
[15 empty] | 2019-12-03 04:00 | 23981.8551 | 24381.5527 | 480 | 24419.665
[15 empty] | 2019-12-03 05:00 | 23981.8551 | 24381.5527 | 480 | 24419.4873
[15 empty] | 2019-12-03 06:00 | 23981.8551 | 24381.5527 | 480 | 24419.31
[15 empty] | 2019-12-03 07:00 | 23981.8551 | 24381.5527 | 480 | 24419.1332
[15 empty] | 2019-12-03 08:00 | 23981.8551 | 24381.5527 | 480 | 24418.9567
[15 empty] | 2019-12-03 09:00 | 23981.8551 | 24381.5527 | 480 | 24418.7807
[15 empty] | 2019-12-03 10:00 | 23981.8551 | 24381.5527 | 480 | 24418.6051
[15 empty] | 2019-12-03 11:00 | 23981.8551 | 24381.5527 | 480 | 24418.4299
[15 empty] | 2019-12-03 12:00 | 23981.8551 | 24381.5527 | 480 | 24418.2552
[15 empty] | 2019-12-03 13:00 | 23981.8551 | 24381.5527 | 480 | 24418.0808
[15 empty] | 2019-12-03 14:00 | 23981.8551 | 24381.5527 | 480 | 24417.9069
[15 empty] | 2019-12-03 15:00 | 23981.8551 | 24381.5527 | 480 | 24417.7333
[15 empty] | 2019-12-03 16:00 | 23981.8551 | 24381.5527 | 480 | 24417.5602
[15 empty] | 2019-12-03 17:00 | 23981.8551 | 24381.5527 | 480 | 24417.3875
[15 empty] | 2019-12-03 18:00 | 23981.8551 | 24381.5527 | 480 | 24417.2152
[15 empty] | 2019-12-03 19:00 | 23981.8551 | 24381.5527 | 480 | 24417.0434
[15 empty] | 2019-12-03 20:00 | 23981.8551 | 24381.5527 | 480 | 24416.8719
[15 empty] | 2019-12-03 21:00 | 23981.8551 | 24381.5527 | 480 | 24416.7009
[15 empty] | 2019-12-03 22:00 | 23981.8551 | 24381.5527 | 480 | 24416.5303
[15 empty] | 2019-12-03 23:00 | 23981.8551 | 24381.5527 | 480 | 24416.36
[15 empty] | 2019-12-04 | 23981.8551 | 24381.5527 | 480 | 24416.1903
[15 empty] | 2019-12-04 01:00 | 23981.8551 | 24381.5527 | 480 | 24416.0209
[15 empty] | 2019-12-04 02:00 | 23981.8551 | 24381.5527 | 480 | 24415.8519
[15 empty] | 2019-12-04 03:00 | 23981.8551 | 24381.5527 | 480 | 24415.6834
[15 empty] | 2019-12-04 04:00 | 23981.8551 | 24381.5527 | 480 | 24415.5152
[15 empty] | 2019-12-04 05:00 | 23981.8551 | 24381.5527 | 480 | 24415.3475
[15 empty] | 2019-12-04 06:00 | 23981.8551 | 24381.5527 | 480 | 24415.1802
[15 empty] | 2019-12-04 07:00 | 23981.8551 | 24381.5527 | 480 | 24415.0133
[15 empty] | 2019-12-04 08:00 | 23981.8551 | 24381.5527 | 480 | 24414.8469
[15 empty] | 2019-12-04 09:00 | 23981.8551 | 24381.5527 | 480 | 24414.6808
[15 empty] | 2019-12-04 10:00 | 23981.8551 | 24381.5527 | 480 | 24414.5152
[15 empty] | 2019-12-04 11:00 | 23981.8551 | 24381.5527 | 480 | 24414.3499
[15 empty] | 2019-12-04 12:00 | 23981.8551 | 24381.5527 | 480 | 24414.1851
[15 empty] | 2019-12-04 13:00 | 23981.8551 | 24381.5527 | 480 | 24414.0207
[15 empty] | 2019-12-04 14:00 | 23981.8551 | 24381.5527 | 480 | 24413.8568
[15 empty] | 2019-12-04 15:00 | 23981.8551 | 24381.5527 | 480 | 24413.6932
[15 empty] | 2019-12-04 16:00 | 23981.8551 | 24381.5527 | 480 | 24413.53
[15 empty] | 2019-12-04 17:00 | 23981.8551 | 24381.5527 | 480 | 24413.3673
[15 empty] | 2019-12-04 18:00 | 23981.8551 | 24381.5527 | 480 | 24413.205
[15 empty] | 2019-12-04 19:00 | 23981.8551 | 24381.5527 | 480 | 24413.0431
[15 empty] | 2019-12-04 20:00 | 23981.8551 | 24381.5527 | 480 | 24412.8816
[15 empty] | 2019-12-04 21:00 | 23981.8551 | 24381.5527 | 480 | 24412.7205
[15 empty] | 2019-12-04 22:00 | 23981.8551 | 24381.5527 | 480 | 24412.5599
[15 empty] | 2019-12-04 23:00 | 23981.8551 | 24381.5527 | 480 | 24412.3996
[15 empty] | 2019-12-05 | 23981.8551 | 24381.5527 | 480 | 24412.2398
[15 empty] | 2019-12-05 01:00 | 23981.8551 | 24381.5527 | 480 | 24412.0804
[15 empty] | 2019-12-05 02:00 | 23981.8551 | 24381.5527 | 480 | 24411.9214
[15 empty] | 2019-12-05 03:00 | 23981.8551 | 24381.5527 | 480 | 24411.7628
[15 empty] | 2019-12-05 04:00 | 23981.8551 | 24381.5527 | 480 | 24411.6046
[15 empty] | 2019-12-05 05:00 | 23981.8551 | 24381.5527 | 480 | 24411.4469
[15 empty] | 2019-12-05 06:00 | 23981.8551 | 24381.5527 | 480 | 24411.2895
[15 empty] | 2019-12-05 07:00 | 23981.8551 | 24381.5527 | 480 | 24411.1326
[15 empty] | 2019-12-05 08:00 | 23981.8551 | 24381.5527 | 480 | 24410.9761
[15 empty] | 2019-12-05 09:00 | 23981.8551 | 24381.5527 | 480 | 24410.82
[15 empty] | 2019-12-05 10:00 | 23981.8551 | 24381.5527 | 480 | 24410.6643
[15 empty] | 2019-12-05 11:00 | 23981.8551 | 24381.5527 | 480 | 24410.5091
[15 empty] | 2019-12-05 12:00 | 23981.8551 | 24381.5527 | 480 | 24410.3542
[15 empty] | 2019-12-05 13:00 | 23981.8551 | 24381.5527 | 480 | 24410.1998
[15 empty] | 2019-12-05 14:00 | 23981.8551 | 24381.5527 | 480 | 24410.0458
[15 empty] | 2019-12-05 15:00 | 23981.8551 | 24381.5527 | 480 | 24409.8922
[15 empty] | 2019-12-05 16:00 | 23981.8551 | 24381.5527 | 480 | 24409.739
[15 empty] | 2019-12-05 17:00 | 23981.8551 | 24381.5527 | 480 | 24409.5862
[15 empty] | 2019-12-05 18:00 | 23981.8551 | 24381.5527 | 480 | 24409.4339
[15 empty] | 2019-12-05 19:00 | 23981.8551 | 24381.5527 | 480 | 24409.2819
[15 empty] | 2019-12-05 20:00 | 23981.8551 | 24381.5527 | 480 | 24409.1304
[15 empty] | 2019-12-05 21:00 | 23981.8551 | 24381.5527 | 480 | 24408.9793
[15 empty] | 2019-12-05 22:00 | 23981.8551 | 24381.5527 | 480 | 24408.8286
[15 empty] | 2019-12-05 23:00 | 23981.8551 | 24381.5527 | 480 | 24408.6783
[15 empty] | 2019-12-06 | 23981.8551 | 24381.5527 | 480 | 24408.5285
[15 empty] | 2019-12-06 01:00 | 23981.8551 | 24381.5527 | 480 | 24408.379
[15 empty] | 2019-12-06 02:00 | 23981.8551 | 24381.5527 | 480 | 24408.23
[15 empty] | 2019-12-06 03:00 | 23981.8551 | 24381.5527 | 480 | 24408.0813
[15 empty] | 2019-12-06 04:00 | 23981.8551 | 24381.5527 | 480 | 24407.9331
[15 empty] | 2019-12-06 05:00 | 23981.8551 | 24381.5527 | 480 | 24407.7854
[15 empty] | 2019-12-06 06:00 | 23981.8551 | 24381.5527 | 480 | 24407.638
[15 empty] | 2019-12-06 07:00 | 23981.8551 | 24381.5527 | 480 | 24407.491
[15 empty] | 2019-12-06 08:00 | 23981.8551 | 24381.5527 | 480 | 24407.3445
[15 empty] | 2019-12-06 09:00 | 23981.8551 | 24381.5527 | 480 | 24407.1983
[15 empty] | 2019-12-06 10:00 | 23981.8551 | 24381.5527 | 480 | 24407.0526
[15 empty] | 2019-12-06 11:00 | 23981.8551 | 24381.5527 | 480 | 24406.9073
[15 empty] | 2019-12-06 12:00 | 23981.8551 | 24381.5527 | 480 | 24406.7624
[15 empty] | 2019-12-06 13:00 | 23981.8551 | 24381.5527 | 480 | 24406.618
[15 empty] | 2019-12-06 14:00 | 23981.8551 | 24381.5527 | 480 | 24406.4739
[15 empty] | 2019-12-06 15:00 | 23981.8551 | 24381.5527 | 480 | 24406.3303
[15 empty] | 2019-12-06 16:00 | 23981.8551 | 24381.5527 | 480 | 24406.1871
[15 empty] | 2019-12-06 17:00 | 23981.8551 | 24381.5527 | 480 | 24406.0443
[15 empty] | 2019-12-06 18:00 | 23981.8551 | 24381.5527 | 480 | 24405.9019
[15 empty] | 2019-12-06 19:00 | 23981.8551 | 24381.5527 | 480 | 24405.7599
[15 empty] | 2019-12-06 20:00 | 23981.8551 | 24381.5527 | 480 | 24405.6183
[15 empty] | 2019-12-06 21:00 | 23981.8551 | 24381.5527 | 480 | 24405.4772
[15 empty] | 2019-12-06 22:00 | 23981.8551 | 24381.5527 | 480 | 24405.3364
[15 empty] | 2019-12-06 23:00 | 23981.8551 | 24381.5527 | 480 | 24405.1961
[15 empty] | 2019-12-07 | 23981.8551 | 24381.5527 | 480 | 24405.0562
[15 empty] | 2019-12-07 01:00 | 23981.8551 | 24381.5527 | 480 | 24404.9167
[15 empty] | 2019-12-07 02:00 | 23981.8551 | 24381.5527 | 480 | 24404.7777
[15 empty] | 2019-12-07 03:00 | 23981.8551 | 24381.5527 | 480 | 24404.639
[15 empty] | 2019-12-07 04:00 | 23981.8551 | 24381.5527 | 480 | 24404.5008
[15 empty] | 2019-12-07 05:00 | 23981.8551 | 24381.5527 | 480 | 24404.3629
[15 empty] | 2019-12-07 06:00 | 23981.8551 | 24381.5527 | 480 | 24404.2255
[15 empty] | 2019-12-07 07:00 | 23981.8551 | 24381.5527 | 480 | 24404.0885
[15 empty] | 2019-12-07 08:00 | 23981.8551 | 24381.5527 | 480 | 24403.952
[15 empty] | 2019-12-07 09:00 | 23981.8551 | 24381.5527 | 480 | 24403.8158
[15 empty] | 2019-12-07 10:00 | 23981.8551 | 24381.5527 | 480 | 24403.68
[15 empty] | 2019-12-07 11:00 | 23981.8551 | 24381.5527 | 480 | 24403.5447
[15 empty] | 2019-12-07 12:00 | 23981.8551 | 24381.5527 | 480 | 24403.4098
[15 empty] | 2019-12-07 13:00 | 23981.8551 | 24381.5527 | 480 | 24403.2753
[15 empty] | 2019-12-07 14:00 | 23981.8551 | 24381.5527 | 480 | 24403.1412
[15 empty] | 2019-12-07 15:00 | 23981.8551 | 24381.5527 | 480 | 24403.0075
[15 empty] | 2019-12-07 16:00 | 23981.8551 | 24381.5527 | 480 | 24402.8743
[15 empty] | 2019-12-07 17:00 | 23981.8551 | 24381.5527 | 480 | 24402.7414
[15 empty] | 2019-12-07 18:00 | 23981.8551 | 24381.5527 | 480 | 24402.609
[15 empty] | 2019-12-07 19:00 | 23981.8551 | 24381.5527 | 480 | 24402.477
[15 empty] | 2019-12-07 20:00 | 23981.8551 | 24381.5527 | 480 | 24402.3454
[15 empty] | 2019-12-07 21:00 | 23981.8551 | 24381.5527 | 480 | 24402.2142
[15 empty] | 2019-12-07 22:00 | 23981.8551 | 24381.5527 | 480 | 24402.0834
[15 empty] | 2019-12-07 23:00 | 23981.8551 | 24381.5527 | 480 | 24401.9531
[15 empty] | 2019-12-08 | 23981.8551 | 24381.5527 | 480 | 24401.8231
[15 empty] | 2019-12-08 01:00 | 23981.8551 | 24381.5527 | 480 | 24401.6936
[15 empty] | 2019-12-08 02:00 | 23981.8551 | 24381.5527 | 480 | 24401.5645
[15 empty] | 2019-12-08 03:00 | 23981.8551 | 24381.5527 | 480 | 24401.4358
[15 empty] | 2019-12-08 04:00 | 23981.8551 | 24381.5527 | 480 | 24401.3075
[15 empty] | 2019-12-08 05:00 | 23981.8551 | 24381.5527 | 480 | 24401.1797
[15 empty] | 2019-12-08 06:00 | 23981.8551 | 24381.5527 | 480 | 24401.0522
[15 empty] | 2019-12-08 07:00 | 23981.8551 | 24381.5527 | 480 | 24400.9252
[15 empty] | 2019-12-08 08:00 | 23981.8551 | 24381.5527 | 480 | 24400.7986
[15 empty] | 2019-12-08 09:00 | 23981.8551 | 24381.5527 | 480 | 24400.6724
[15 empty] | 2019-12-08 10:00 | 23981.8551 | 24381.5527 | 480 | 24400.5466
[15 empty] | 2019-12-08 11:00 | 23981.8551 | 24381.5527 | 480 | 24400.4212
[15 empty] | 2019-12-08 12:00 | 23981.8551 | 24381.5527 | 480 | 24400.2962
[15 empty] | 2019-12-08 13:00 | 23981.8551 | 24381.5527 | 480 | 24400.1717
[15 empty] | 2019-12-08 14:00 | 23981.8551 | 24381.5527 | 480 | 24400.0476
[15 empty] | 2019-12-08 15:00 | 23981.8551 | 24381.5527 | 480 | 24399.9239
[15 empty] | 2019-12-08 16:00 | 23981.8551 | 24381.5527 | 480 | 24399.8006
[15 empty] | 2019-12-08 17:00 | 23981.8551 | 24381.5527 | 480 | 24399.6777
[15 empty] | 2019-12-08 18:00 | 23981.8551 | 24381.5527 | 480 | 24399.5552
[15 empty] | 2019-12-08 19:00 | 23981.8551 | 24381.5527 | 480 | 24399.4332
[15 empty] | 2019-12-08 20:00 | 23981.8551 | 24381.5527 | 480 | 24399.3115
[15 empty] | 2019-12-08 21:00 | 23981.8551 | 24381.5527 | 480 | 24399.1903
[15 empty] | 2019-12-08 22:00 | 23981.8551 | 24381.5527 | 480 | 24399.0695
[15 empty] | 2019-12-08 23:00 | 23981.8551 | 24381.5527 | 480 | 24398.9491
[15 empty] | 2019-12-09 | 23981.8551 | 24381.5527 | 480 | 24398.8291
[15 empty] | 2019-12-09 01:00 | 23981.8551 | 24381.5527 | 480 | 24398.7096
[15 empty] | 2019-12-09 02:00 | 23981.8551 | 24381.5527 | 480 | 24398.5904
[15 empty] | 2019-12-09 03:00 | 23981.8551 | 24381.5527 | 480 | 24398.4717
[15 empty] | 2019-12-09 04:00 | 23981.8551 | 24381.5527 | 480 | 24398.3534
[15 empty] | 2019-12-09 05:00 | 23981.8551 | 24381.5527 | 480 | 24398.2355
[15 empty] | 2019-12-09 06:00 | 23981.8551 | 24381.5527 | 480 | 24398.118
[15 empty] | 2019-12-09 07:00 | 23981.8551 | 24381.5527 | 480 | 24398.0009
[15 empty] | 2019-12-09 08:00 | 23981.8551 | 24381.5527 | 480 | 24397.8843
[15 empty] | 2019-12-09 09:00 | 23981.8551 | 24381.5527 | 480 | 24397.7681
[15 empty] | 2019-12-09 10:00 | 23981.8551 | 24381.5527 | 480 | 24397.6522
[15 empty] | 2019-12-09 11:00 | 23981.8551 | 24381.5527 | 480 | 24397.5368
[15 empty] | 2019-12-09 12:00 | 23981.8551 | 24381.5527 | 480 | 24397.4218
[15 empty] | 2019-12-09 13:00 | 23981.8551 | 24381.5527 | 480 | 24397.3072
[15 empty] | 2019-12-09 14:00 | 23981.8551 | 24381.5527 | 480 | 24397.1931
[15 empty] | 2019-12-09 15:00 | 23981.8551 | 24381.5527 | 480 | 24397.0793
[15 empty] | 2019-12-09 16:00 | 23981.8551 | 24381.5527 | 480 | 24396.966
[15 empty] | 2019-12-09 17:00 | 23981.8551 | 24381.5527 | 480 | 24396.8531
[15 empty] | 2019-12-09 18:00 | 23981.8551 | 24381.5527 | 480 | 24396.7406
[15 empty] | 2019-12-09 19:00 | 23981.8551 | 24381.5527 | 480 | 24396.6285
[15 empty] | 2019-12-09 20:00 | 23981.8551 | 24381.5527 | 480 | 24396.5168
[15 empty] | 2019-12-09 21:00 | 23981.8551 | 24381.5527 | 480 | 24396.4056
[15 empty] | 2019-12-09 22:00 | 23981.8551 | 24381.5527 | 480 | 24396.2947
[15 empty] | 2019-12-09 23:00 | 23981.8551 | 24381.5527 | 480 | 24396.1843
[15 empty] | 2019-12-10 | 23981.8551 | 24381.5527 | 480 | 24396.0743
[15 empty] | 2019-12-10 01:00 | 23981.8551 | 24381.5527 | 480 | 24395.9647
[15 empty] | 2019-12-10 02:00 | 23981.8551 | 24381.5527 | 480 | 24395.8555
[15 empty] | 2019-12-10 03:00 | 23981.8551 | 24381.5527 | 480 | 24395.7467
[15 empty] | 2019-12-10 04:00 | 23981.8551 | 24381.5527 | 480 | 24395.6384
[15 empty] | 2019-12-10 05:00 | 23981.8551 | 24381.5527 | 480 | 24395.5305
[15 empty] | 2019-12-10 06:00 | 23981.8551 | 24381.5527 | 480 | 24395.4229
[15 empty] | 2019-12-10 07:00 | 23981.8551 | 24381.5527 | 480 | 24395.3158
[15 empty] | 2019-12-10 08:00 | 23981.8551 | 24381.5527 | 480 | 24395.2091
[15 empty] | 2019-12-10 09:00 | 23981.8551 | 24381.5527 | 480 | 24395.1029
[15 empty] | 2019-12-10 10:00 | 23981.8551 | 24381.5527 | 480 | 24394.997
[15 empty] | 2019-12-10 11:00 | 23981.8551 | 24381.5527 | 480 | 24394.8916
[15 empty] | 2019-12-10 12:00 | 23981.8551 | 24381.5527 | 480 | 24394.7865
[15 empty] | 2019-12-10 13:00 | 23981.8551 | 24381.5527 | 480 | 24394.6819
[15 empty] | 2019-12-10 14:00 | 23981.8551 | 24381.5527 | 480 | 24394.5777
[15 empty] | 2019-12-10 15:00 | 23981.8551 | 24381.5527 | 480 | 24394.4739
[15 empty] | 2019-12-10 16:00 | 23981.8551 | 24381.5527 | 480 | 24394.3706
[15 empty] | 2019-12-10 17:00 | 23981.8551 | 24381.5527 | 480 | 24394.2676
[15 empty] | 2019-12-10 18:00 | 23981.8551 | 24381.5527 | 480 | 24394.1651
[15 empty] | 2019-12-10 19:00 | 23981.8551 | 24381.5527 | 480 | 24394.0629
[15 empty] | 2019-12-10 20:00 | 23981.8551 | 24381.5527 | 480 | 24393.9612
[15 empty] | 2019-12-10 21:00 | 23981.8551 | 24381.5527 | 480 | 24393.8599
[15 empty] | 2019-12-10 22:00 | 23981.8551 | 24381.5527 | 480 | 24393.7591
[15 empty] | 2019-12-10 23:00 | 23981.8551 | 24381.5527 | 480 | 24393.6586
[15 empty] | 2019-12-11 | 23981.8551 | 24381.5527 | 480 | 24393.5585
[15 empty] | 2019-12-11 01:00 | 23981.8551 | 24381.5527 | 480 | 24393.4589
[15 empty] | 2019-12-11 02:00 | 23981.8551 | 24381.5527 | 480 | 24393.3597
[15 empty] | 2019-12-11 03:00 | 23981.8551 | 24381.5527 | 480 | 24393.2609
[15 empty] | 2019-12-11 04:00 | 23981.8551 | 24381.5527 | 480 | 24393.1625
[15 empty] | 2019-12-11 05:00 | 23981.8551 | 24381.5527 | 480 | 24393.0645
[15 empty] | 2019-12-11 06:00 | 23981.8551 | 24381.5527 | 480 | 24392.967
[15 empty] | 2019-12-11 07:00 | 23981.8551 | 24381.5527 | 480 | 24392.8698
[15 empty] | 2019-12-11 08:00 | 23981.8551 | 24381.5527 | 480 | 24392.7731
[15 empty] | 2019-12-11 09:00 | 23981.8551 | 24381.5527 | 480 | 24392.6768
[15 empty] | 2019-12-11 10:00 | 23981.8551 | 24381.5527 | 480 | 24392.5809
[15 empty] | 2019-12-11 11:00 | 23981.8551 | 24381.5527 | 480 | 24392.4854
[15 empty] | 2019-12-11 12:00 | 23981.8551 | 24381.5527 | 480 | 24392.3903
[15 empty] | 2019-12-11 13:00 | 23981.8551 | 24381.5527 | 480 | 24392.2957
[15 empty] | 2019-12-11 14:00 | 23981.8551 | 24381.5527 | 480 | 24392.2015
[15 empty] | 2019-12-11 15:00 | 23981.8551 | 24381.5527 | 480 | 24392.1076
[15 empty] | 2019-12-11 16:00 | 23981.8551 | 24381.5527 | 480 | 24392.0142
[15 empty] | 2019-12-11 17:00 | 23981.8551 | 24381.5527 | 480 | 24391.9212
[15 empty] | 2019-12-11 18:00 | 23981.8551 | 24381.5527 | 480 | 24391.8287
[15 empty] | 2019-12-11 19:00 | 23981.8551 | 24381.5527 | 480 | 24391.7365
[15 empty] | 2019-12-11 20:00 | 23981.8551 | 24381.5527 | 480 | 24391.6448
[15 empty] | 2019-12-11 21:00 | 23981.8551 | 24381.5527 | 480 | 24391.5534
[15 empty] | 2019-12-11 22:00 | 23981.8551 | 24381.5527 | 480 | 24391.4625
[15 empty] | 2019-12-11 23:00 | 23981.8551 | 24381.5527 | 480 | 24391.372
[15 empty] | 2019-12-12 | 23981.8551 | 24381.5527 | 479 | 24391.2124
[15 empty] | 2019-12-12 01:00 | 23981.8551 | 24381.5527 | 478 | 24391.0537
[15 empty] | 2019-12-12 02:00 | 23981.8551 | 24381.5527 | 477 | 24390.8961
[15 empty] | 2019-12-12 03:00 | 23981.8551 | 24381.5527 | 476 | 24390.7394
[15 empty] | 2019-12-12 04:00 | 23981.8551 | 24381.5527 | 475 | 24390.5838
[15 empty] | 2019-12-12 05:00 | 23981.8551 | 24381.5527 | 474 | 24390.4292
[15 empty] | 2019-12-12 06:00 | 23981.8551 | 24381.5527 | 473 | 24390.2757
[15 empty] | 2019-12-12 07:00 | 23981.8551 | 24381.5527 | 472 | 24390.1232
[15 empty] | 2019-12-12 08:00 | 23981.8551 | 24381.5527 | 471 | 24389.9717
[15 empty] | 2019-12-12 09:00 | 23981.8551 | 24381.5527 | 470 | 24389.8213
[15 empty] | 2019-12-12 10:00 | 23981.8551 | 24381.5527 | 469 | 24389.6719
[15 empty] | 2019-12-12 11:00 | 23981.8551 | 24381.5527 | 468 | 24389.5236
[15 empty] | 2019-12-12 12:00 | 23981.8551 | 24381.5527 | 467 | 24389.3764
[15 empty] | 2019-12-12 13:00 | 23981.8551 | 24381.5527 | 466 | 24389.2302
[15 empty] | 2019-12-12 14:00 | 23981.8551 | 24381.5527 | 465 | 24389.0852
[15 empty] | 2019-12-12 15:00 | 23981.8551 | 24381.5527 | 464 | 24388.9412
[15 empty] | 2019-12-12 16:00 | 23981.8551 | 24381.5527 | 463 | 24388.7984
[15 empty] | 2019-12-12 17:00 | 23981.8551 | 24381.5527 | 462 | 24388.6566
[15 empty] | 2019-12-12 18:00 | 23981.8551 | 24381.5527 | 461 | 24388.516
[15 empty] | 2019-12-12 19:00 | 23981.8551 | 24381.5527 | 460 | 24388.3764
[15 empty] | 2019-12-12 20:00 | 23981.8551 | 24381.5527 | 459 | 24388.238
[15 empty] | 2019-12-12 21:00 | 23981.8551 | 24381.5527 | 458 | 24388.1008
[15 empty] | 2019-12-12 22:00 | 23981.8551 | 24381.5527 | 457 | 24387.9647
[15 empty] | 2019-12-12 23:00 | 23981.8551 | 24381.5527 | 456 | 24387.8297
[15 empty] | 2019-12-13 | 23981.8551 | 24381.5527 | 455 | 24387.6959
[15 empty] | 2019-12-13 01:00 | 23981.8551 | 24381.5527 | 454 | 24387.5633
[15 empty] | 2019-12-13 02:00 | 23981.8551 | 24381.5527 | 453 | 24387.4318
[15 empty] | 2019-12-13 03:00 | 23981.8551 | 24381.5527 | 452 | 24387.3016
[15 empty] | 2019-12-13 04:00 | 23981.8551 | 24381.5527 | 451 | 24387.1725
[15 empty] | 2019-12-13 05:00 | 23981.8551 | 24381.5527 | 450 | 24387.0446
[15 empty] | 2019-12-13 06:00 | 23981.8551 | 24381.5527 | 449 | 24386.9179
[15 empty] | 2019-12-13 07:00 | 23981.8551 | 24381.5527 | 448 | 24386.7924
[15 empty] | 2019-12-13 08:00 | 23981.8551 | 24381.5527 | 447 | 24386.6682
[15 empty] | 2019-12-13 09:00 | 23981.8551 | 24381.5527 | 446 | 24386.5452
[15 empty] | 2019-12-13 10:00 | 23981.8551 | 24381.5527 | 445 | 24386.4234
[15 empty] | 2019-12-13 11:00 | 23981.8551 | 24381.5527 | 444 | 24386.3029
[15 empty] | 2019-12-13 12:00 | 23981.8551 | 24381.5527 | 443 | 24386.1836
[15 empty] | 2019-12-13 13:00 | 23981.8551 | 24381.5527 | 442 | 24386.0656
[15 empty] | 2019-12-13 14:00 | 23981.8551 | 24381.5527 | 441 | 24385.9488
[15 empty] | 2019-12-13 15:00 | 23981.8551 | 24381.5527 | 440 | 24385.8334
[15 empty] | 2019-12-13 16:00 | 23981.8551 | 24381.5527 | 439 | 24385.7192
[15 empty] | 2019-12-13 17:00 | 23981.8551 | 24381.5527 | 438 | 24385.6064
[15 empty] | 2019-12-13 18:00 | 23981.8551 | 24381.5527 | 437 | 24385.4948
[15 empty] | 2019-12-13 19:00 | 23981.8551 | 24381.5527 | 436 | 24385.3846
[15 empty] | 2019-12-13 20:00 | 23981.8551 | 24381.5527 | 435 | 24385.2756
[15 empty] | 2019-12-13 21:00 | 23981.8551 | 24381.5527 | 434 | 24385.1681
[15 empty] | 2019-12-13 22:00 | 23981.8551 | 24381.5527 | 433 | 24385.0618
[15 empty] | 2019-12-13 23:00 | 23981.8551 | 24381.5527 | 432 | 24384.9569
[15 empty] | 2019-12-14 | 23981.8551 | 24381.5527 | 431 | 24384.8534
[15 empty] | 2019-12-14 01:00 | 23981.8551 | 24381.5527 | 430 | 24384.7513
[15 empty] | 2019-12-14 02:00 | 23981.8551 | 24381.5527 | 429 | 24384.6505
[15 empty] | 2019-12-14 03:00 | 23981.8551 | 24381.5527 | 428 | 24384.5511
[15 empty] | 2019-12-14 04:00 | 23981.8551 | 24381.5527 | 427 | 24384.4532
[15 empty] | 2019-12-14 05:00 | 23981.8551 | 24381.5527 | 426 | 24384.3566
[15 empty] | 2019-12-14 06:00 | 23981.8551 | 24381.5527 | 425 | 24384.2615
[15 empty] | 2019-12-14 07:00 | 23981.8551 | 24381.5527 | 424 | 24384.1677
[15 empty] | 2019-12-14 08:00 | 23981.8551 | 24381.5527 | 423 | 24384.0755
[15 empty] | 2019-12-14 09:00 | 23981.8551 | 24381.5527 | 422 | 24383.9847
[15 empty] | 2019-12-14 10:00 | 23981.8551 | 24381.5527 | 421 | 24383.8953
[15 empty] | 2019-12-14 11:00 | 23981.8551 | 24381.5527 | 420 | 24383.8074
[15 empty] | 2019-12-14 12:00 | 23981.8551 | 24381.5527 | 419 | 24383.721
[15 empty] | 2019-12-14 13:00 | 23981.8551 | 24381.5527 | 418 | 24383.6361
[15 empty] | 2019-12-14 14:00 | 23981.8551 | 24381.5527 | 417 | 24383.5527
[15 empty] | 2019-12-14 15:00 | 23981.8551 | 24381.5527 | 416 | 24383.4708
[15 empty] | 2019-12-14 16:00 | 23981.8551 | 24381.5527 | 415 | 24383.3905
[15 empty] | 2019-12-14 17:00 | 23981.8551 | 24381.5527 | 414 | 24383.3117
[15 empty] | 2019-12-14 18:00 | 23981.8551 | 24381.5527 | 413 | 24383.2344
[15 empty] | 2019-12-14 19:00 | 23981.8551 | 24381.5527 | 412 | 24383.1587
[15 empty] | 2019-12-14 20:00 | 23981.8551 | 24381.5527 | 411 | 24383.0845
[15 empty] | 2019-12-14 21:00 | 23981.8551 | 24381.5527 | 410 | 24383.012
[15 empty] | 2019-12-14 22:00 | 23981.8551 | 24381.5527 | 409 | 24382.941
[15 empty] | 2019-12-14 23:00 | 23981.8551 | 24381.5527 | 408 | 24382.8717
[15 empty] | 2019-12-15 | 23981.8551 | 24381.5527 | 407 | 24382.8039
[15 empty] | 2019-12-15 01:00 | 23981.8551 | 24381.5527 | 406 | 24382.7378
[15 empty] | 2019-12-15 02:00 | 23981.8551 | 24381.5527 | 405 | 24382.6733
[15 empty] | 2019-12-15 03:00 | 23981.8551 | 24381.5527 | 404 | 24382.6105
[15 empty] | 2019-12-15 04:00 | 23981.8551 | 24381.5527 | 403 | 24382.5494
[15 empty] | 2019-12-15 05:00 | 23981.8551 | 24381.5527 | 402 | 24382.4899
[15 empty] | 2019-12-15 06:00 | 23981.8551 | 24381.5527 | 401 | 24382.4321
[15 empty] | 2019-12-15 07:00 | 23981.8551 | 24381.5527 | 400 | 24382.376
[15 empty] | 2019-12-15 08:00 | 23981.8551 | 24381.5527 | 399 | 24382.3217
[15 empty] | 2019-12-15 09:00 | 23981.8551 | 24381.5527 | 398 | 24382.269
[15 empty] | 2019-12-15 10:00 | 23981.8551 | 24381.5527 | 397 | 24382.2181
[15 empty] | 2019-12-15 11:00 | 23981.8551 | 24381.5527 | 396 | 24382.169
[15 empty] | 2019-12-15 12:00 | 23981.8551 | 24381.5527 | 395 | 24382.1216
[15 empty] | 2019-12-15 13:00 | 23981.8551 | 24381.5527 | 394 | 24382.0761
[15 empty] | 2019-12-15 14:00 | 23981.8551 | 24381.5527 | 393 | 24382.0323
[15 empty] | 2019-12-15 15:00 | 23981.8551 | 24381.5527 | 392 | 24381.9903
[15 empty] | 2019-12-15 16:00 | 23981.8551 | 24381.5527 | 391 | 24381.9501
[15 empty] | 2019-12-15 17:00 | 23981.8551 | 24381.5527 | 390 | 24381.9118
[15 empty] | 2019-12-15 18:00 | 23981.8551 | 24381.5527 | 389 | 24381.8754
[15 empty] | 2019-12-15 19:00 | 23981.8551 | 24381.5527 | 388 | 24381.8408
[15 empty] | 2019-12-15 20:00 | 23981.8551 | 24381.5527 | 387 | 24381.8081
[15 empty] | 2019-12-15 21:00 | 23981.8551 | 24381.5527 | 386 | 24381.7772
[15 empty] | 2019-12-15 22:00 | 23981.8551 | 24381.5527 | 385 | 24381.7483
[15 empty] | 2019-12-15 23:00 | 23981.8551 | 24381.5527 | 384 | 24381.7213
[15 empty] | 2019-12-16 | 23981.8551 | 24381.5527 | 383 | 24381.6963
[15 empty] | 2019-12-16 01:00 | 23981.8551 | 24381.5527 | 382 | 24381.6732
[15 empty] | 2019-12-16 02:00 | 23981.8551 | 24381.5527 | 381 | 24381.6521
[15 empty] | 2019-12-16 03:00 | 23981.8551 | 24381.5527 | 380 | 24381.6329
[15 empty] | 2019-12-16 04:00 | 23981.8551 | 24381.5527 | 379 | 24381.6158
[15 empty] | 2019-12-16 05:00 | 23981.8551 | 24381.5527 | 378 | 24381.6007
[15 empty] | 2019-12-16 06:00 | 23981.8551 | 24381.5527 | 377 | 24381.5876
[15 empty] | 2019-12-16 07:00 | 23981.8551 | 24381.5527 | 376 | 24381.5766
[15 empty] | 2019-12-16 08:00 | 23981.8551 | 24381.5527 | 375 | 24381.5676
[15 empty] | 2019-12-16 09:00 | 23981.8551 | 24381.5527 | 374 | 24381.5607
[15 empty] | 2019-12-16 10:00 | 23981.8551 | 24381.5527 | 373 | 24381.5559
[15 empty] | 2019-12-16 11:00 | 23981.8551 | 24381.5527 | 372 | 24381.5533
[15 empty] | 2019-12-16 12:00 | 23981.8551 | 24381.5527 | 371 | 24381.5527
[15 empty] | 2019-12-16 13:00 | 23981.8551 | 24381.5527 | 370 | 24381.5527
[15 empty] | 2019-12-16 14:00 | 23981.8551 | 24381.5527 | 369 | 24381.5527
[15 empty] | 2019-12-16 15:00 | 23981.8551 | 24381.5527 | 368 | 24381.5527
[15 empty] | 2019-12-16 16:00 | 23981.8551 | 24381.5527 | 367 | 24381.5527
[15 empty] | 2019-12-16 17:00 | 23981.8551 | 24381.5527 | 366 | 24381.5527
[15 empty] | 2019-12-16 18:00 | 23981.8551 | 24381.5527 | 365 | 24381.5527
[15 empty] | 2019-12-16 19:00 | 23981.8551 | 24381.5527 | 364 | 24381.5527
[15 empty] | 2019-12-16 20:00 | 23981.8551 | 24381.5527 | 363 | 24381.5527
[15 empty] | 2019-12-16 21:00 | 23981.8551 | 24381.5527 | 362 | 24381.5527
[15 empty] | 2019-12-16 22:00 | 23981.8551 | 24381.5527 | 361 | 24381.5527
[15 empty] | 2019-12-16 23:00 | 23981.8551 | 24381.5527 | 360 | 24381.5527
[15 empty] | 2019-12-17 | 23981.8551 | 24381.5527 | 359 | 24381.5527
[15 empty] | 2019-12-17 01:00 | 23981.8551 | 24381.5527 | 358 | 24381.5527
[15 empty] | 2019-12-17 02:00 | 23981.8551 | 24381.5527 | 357 | 24381.5527
[15 empty] | 2019-12-17 03:00 | 23981.8551 | 24381.5527 | 356 | 24381.5527
[15 empty] | 2019-12-17 04:00 | 23981.8551 | 24381.5527 | 355 | 24381.5527
[15 empty] | 2019-12-17 05:00 | 23981.8551 | 24381.5527 | 354 | 24381.5527
[15 empty] | 2019-12-17 06:00 | 23981.8551 | 24381.5527 | 353 | 24381.5527
[15 empty] | 2019-12-17 07:00 | 23981.8551 | 24381.5527 | 352 | 24381.5527
[15 empty] | 2019-12-17 08:00 | 23981.8551 | 24381.5527 | 351 | 24381.5527
[15 empty] | 2019-12-17 09:00 | 23981.8551 | 24381.5527 | 350 | 24381.5527
[15 empty] | 2019-12-17 10:00 | 23981.8551 | 24381.5527 | 349 | 24381.5527
[15 empty] | 2019-12-17 11:00 | 23981.8551 | 24381.5527 | 348 | 24381.5527
[15 empty] | 2019-12-17 12:00 | 23981.8551 | 24381.5527 | 347 | 24381.5527
[15 empty] | 2019-12-17 13:00 | 23981.8551 | 24381.5527 | 346 | 24381.5527
[15 empty] | 2019-12-17 14:00 | 23981.8551 | 24381.5527 | 345 | 24381.5527
[15 empty] | 2019-12-17 15:00 | 23981.8551 | 24381.5527 | 344 | 24381.5527
[15 empty] | 2019-12-17 16:00 | 23981.8551 | 24381.5527 | 343 | 24381.5527
[15 empty] | 2019-12-17 17:00 | 23981.8551 | 24381.5527 | 342 | 24381.5527
[15 empty] | 2019-12-17 18:00 | 23981.8551 | 24381.5527 | 341 | 24381.5527
[15 empty] | 2019-12-17 19:00 | 23981.8551 | 24381.5527 | 340 | 24381.5527
[15 empty] | 2019-12-17 20:00 | 23981.8551 | 24381.5527 | 339 | 24381.5527
[15 empty] | 2019-12-17 21:00 | 23981.8551 | 24381.5527 | 338 | 24381.5527
[15 empty] | 2019-12-17 22:00 | 23981.8551 | 24381.5527 | 337 | 24381.5527
[15 empty] | 2019-12-17 23:00 | 23981.8551 | 24381.5527 | 336 | 24381.5527
[15 empty] | 2019-12-18 | 23981.8551 | 24381.5527 | 335 | 24381.5527
[15 empty] | 2019-12-18 01:00 | 23981.8551 | 24381.5527 | 334 | 24381.5527
[15 empty] | 2019-12-18 02:00 | 23981.8551 | 24381.5527 | 333 | 24381.5527
[15 empty] | 2019-12-18 03:00 | 23981.8551 | 24381.5527 | 332 | 24381.5527
[15 empty] | 2019-12-18 04:00 | 23981.8551 | 24381.5527 | 331 | 24381.5527
[15 empty] | 2019-12-18 05:00 | 23981.8551 | 24381.5527 | 330 | 24381.5527
[15 empty] | 2019-12-18 06:00 | 23981.8551 | 24381.5527 | 329 | 24381.5527
[15 empty] | 2019-12-18 07:00 | 23981.8551 | 24381.5527 | 328 | 24381.5527
[15 empty] | 2019-12-18 08:00 | 23981.8551 | 24381.5527 | 327 | 24381.5527
[15 empty] | 2019-12-18 09:00 | 23981.8551 | 24381.5527 | 326 | 24381.5527
[15 empty] | 2019-12-18 10:00 | 23981.8551 | 24381.5527 | 325 | 24381.5527
[15 empty] | 2019-12-18 11:00 | 23981.8551 | 24381.5527 | 324 | 24381.5527
[15 empty] | 2019-12-18 12:00 | 23981.8551 | 24381.5527 | 323 | 24381.5527
[15 empty] | 2019-12-18 13:00 | 23981.8551 | 24381.5527 | 322 | 24381.5527
[15 empty] | 2019-12-18 14:00 | 23981.8551 | 24381.5527 | 321 | 24381.5527
[15 empty] | 2019-12-18 15:00 | 23981.8551 | 24381.5527 | 320 | 24381.5527
[15 empty] | 2019-12-18 16:00 | 23981.8551 | 24381.5527 | 319 | 24381.5527
[15 empty] | 2019-12-18 17:00 | 23981.8551 | 24381.5527 | 318 | 24381.5527
[15 empty] | 2019-12-18 18:00 | 23981.8551 | 24381.5527 | 317 | 24381.5527
[15 empty] | 2019-12-18 19:00 | 23981.8551 | 24381.5527 | 316 | 24381.5527
[15 empty] | 2019-12-18 20:00 | 23981.8551 | 24381.5527 | 315 | 24381.5527
[15 empty] | 2019-12-18 21:00 | 23981.8551 | 24381.5527 | 314 | 24381.5527
[15 empty] | 2019-12-18 22:00 | 23981.8551 | 24381.5527 | 313 | 24381.5527
[15 empty] | 2019-12-18 23:00 | 23981.8551 | 24381.5527 | 312 | 24381.5527
[15 empty] | 2019-12-19 | 23981.8551 | 24381.5527 | 311 | 24381.5527
[15 empty] | 2019-12-19 01:00 | 23981.8551 | 24381.5527 | 310 | 24381.5527
[15 empty] | 2019-12-19 02:00 | 23981.8551 | 24381.5527 | 309 | 24381.5527
[15 empty] | 2019-12-19 03:00 | 23981.8551 | 24381.5527 | 308 | 24381.5527
[15 empty] | 2019-12-19 04:00 | 23981.8551 | 24381.5527 | 307 | 24381.5527
[15 empty] | 2019-12-19 05:00 | 23981.8551 | 24381.5527 | 306 | 24381.5527
[15 empty] | 2019-12-19 06:00 | 23981.8551 | 24381.5527 | 305 | 24381.5527
[15 empty] | 2019-12-19 07:00 | 23981.8551 | 24381.5527 | 304 | 24381.5527
[15 empty] | 2019-12-19 08:00 | 23981.8551 | 24381.5527 | 303 | 24381.5527
[15 empty] | 2019-12-19 09:00 | 23981.8551 | 24381.5527 | 302 | 24381.5527
[15 empty] | 2019-12-19 10:00 | 23981.8551 | 24381.5527 | 301 | 24381.5527
[15 empty] | 2019-12-19 11:00 | 23981.8551 | 24381.5527 | 300 | 24381.5527
[15 empty] | 2019-12-19 12:00 | 23981.8551 | 24381.5527 | 299 | 24381.5527
[15 empty] | 2019-12-19 13:00 | 23981.8551 | 24381.5527 | 298 | 24381.5527
[15 empty] | 2019-12-19 14:00 | 23981.8551 | 24381.5527 | 297 | 24381.5527
[15 empty] | 2019-12-19 15:00 | 23981.8551 | 24381.5527 | 296 | 24381.5527
[15 empty] | 2019-12-19 16:00 | 23981.8551 | 24381.5527 | 295 | 24381.5527
[15 empty] | 2019-12-19 17:00 | 23981.8551 | 24381.5527 | 294 | 24381.5527
[15 empty] | 2019-12-19 18:00 | 23981.8551 | 24381.5527 | 293 | 24381.5527
[15 empty] | 2019-12-19 19:00 | 23981.8551 | 24381.5527 | 292 | 24381.5527
[15 empty] | 2019-12-19 20:00 | 23981.8551 | 24381.5527 | 291 | 24381.5527
[15 empty] | 2019-12-19 21:00 | 23981.8551 | 24381.5527 | 290 | 24381.5527
[15 empty] | 2019-12-19 22:00 | 23981.8551 | 24381.5527 | 289 | 24381.5527
[15 empty] | 2019-12-19 23:00 | 23981.8551 | 24381.5527 | 288 | 24381.5527
[15 empty] | 2019-12-20 | 23981.8551 | 24381.5527 | 287 | 24381.5527
[15 empty] | 2019-12-20 01:00 | 23981.8551 | 24381.5527 | 286 | 24381.5527
[15 empty] | 2019-12-20 02:00 | 23981.8551 | 24381.5527 | 285 | 24381.5527
[15 empty] | 2019-12-20 03:00 | 23981.8551 | 24381.5527 | 284 | 24381.5527
[15 empty] | 2019-12-20 04:00 | 23981.8551 | 24381.5527 | 283 | 24381.5527
[15 empty] | 2019-12-20 05:00 | 23981.8551 | 24381.5527 | 282 | 24381.5527
[15 empty] | 2019-12-20 06:00 | 23981.8551 | 24381.5527 | 281 | 24381.5527
[15 empty] | 2019-12-20 07:00 | 23981.8551 | 24381.5527 | 280 | 24381.5527
[15 empty] | 2019-12-20 08:00 | 23981.8551 | 24381.5527 | 279 | 24381.5527
[15 empty] | 2019-12-20 09:00 | 23981.8551 | 24381.5527 | 278 | 24381.5527
[15 empty] | 2019-12-20 10:00 | 23981.8551 | 24381.5527 | 277 | 24381.5527
[15 empty] | 2019-12-20 11:00 | 23981.8551 | 24381.5527 | 276 | 24381.5527
[15 empty] | 2019-12-20 12:00 | 23981.8551 | 24381.5527 | 275 | 24381.5527
[15 empty] | 2019-12-20 13:00 | 23981.8551 | 24381.5527 | 274 | 24381.5527
[15 empty] | 2019-12-20 14:00 | 23981.8551 | 24381.5527 | 273 | 24381.5527
[15 empty] | 2019-12-20 15:00 | 23981.8551 | 24381.5527 | 272 | 24381.5527
[15 empty] | 2019-12-20 16:00 | 23981.8551 | 24381.5527 | 271 | 24381.5527
[15 empty] | 2019-12-20 17:00 | 23981.8551 | 24381.5527 | 270 | 24381.5527
[15 empty] | 2019-12-20 18:00 | 23981.8551 | 24381.5527 | 269 | 24381.5527
[15 empty] | 2019-12-20 19:00 | 23981.8551 | 24381.5527 | 268 | 24381.5527
[15 empty] | 2019-12-20 20:00 | 23981.8551 | 24381.5527 | 267 | 24381.5527
[15 empty] | 2019-12-20 21:00 | 23981.8551 | 24381.5527 | 266 | 24381.5527
[15 empty] | 2019-12-20 22:00 | 23981.8551 | 24381.5527 | 265 | 24381.5527
[15 empty] | 2019-12-20 23:00 | 23981.8551 | 24381.5527 | 264 | 24381.5527
[15 empty] | 2019-12-21 | 23981.8551 | 24381.5527 | 263 | 24381.5527
[15 empty] | 2019-12-21 01:00 | 23981.8551 | 24381.5527 | 262 | 24381.5527
[15 empty] | 2019-12-21 02:00 | 23981.8551 | 24381.5527 | 261 | 24381.5527
[15 empty] | 2019-12-21 03:00 | 23981.8551 | 24381.5527 | 260 | 24381.5527
[15 empty] | 2019-12-21 04:00 | 23981.8551 | 24381.5527 | 259 | 24381.5527
[15 empty] | 2019-12-21 05:00 | 23981.8551 | 24381.5527 | 258 | 24381.5527
[15 empty] | 2019-12-21 06:00 | 23981.8551 | 24381.5527 | 257 | 24381.5527
[15 empty] | 2019-12-21 07:00 | 23981.8551 | 24381.5527 | 256 | 24381.5527
[15 empty] | 2019-12-21 08:00 | 23981.8551 | 24381.5527 | 255 | 24381.5527
[15 empty] | 2019-12-21 09:00 | 23981.8551 | 24381.5527 | 254 | 24381.5527
[15 empty] | 2019-12-21 10:00 | 23981.8551 | 24381.5527 | 253 | 24381.5527
[15 empty] | 2019-12-21 11:00 | 23981.8551 | 24381.5527 | 252 | 24381.5527
[15 empty] | 2019-12-21 12:00 | 23981.8551 | 24381.5527 | 251 | 24381.5527
[15 empty] | 2019-12-21 13:00 | 23981.8551 | 24381.5527 | 250 | 24381.5527
[15 empty] | 2019-12-21 14:00 | 23981.8551 | 24381.5527 | 249 | 24381.5527
[15 empty] | 2019-12-21 15:00 | 23981.8551 | 24381.5527 | 248 | 24381.5527
[15 empty] | 2019-12-21 16:00 | 23981.8551 | 24381.5527 | 247 | 24381.5527
[15 empty] | 2019-12-21 17:00 | 23981.8551 | 24381.5527 | 246 | 24381.5527
[15 empty] | 2019-12-21 18:00 | 23981.8551 | 24381.5527 | 245 | 24381.5527
[15 empty] | 2019-12-21 19:00 | 23981.8551 | 24381.5527 | 244 | 24381.5527
[15 empty] | 2019-12-21 20:00 | 23981.8551 | 24381.5527 | 243 | 24381.5527
[15 empty] | 2019-12-21 21:00 | 23981.8551 | 24381.5527 | 242 | 24381.5527
[15 empty] | 2019-12-21 22:00 | 23981.8551 | 24381.5527 | 241 | 24381.5527
[15 empty] | 2019-12-21 23:00 | 23981.8551 | 24381.5527 | 240 | 24381.5527
[15 empty] | 2019-12-22 | 23981.8551 | 24381.5527 | 239 | 24381.5527
[15 empty] | 2019-12-22 01:00 | 23981.8551 | 24381.5527 | 238 | 24381.5527
[15 empty] | 2019-12-22 02:00 | 23981.8551 | 24381.5527 | 237 | 24381.5527
[15 empty] | 2019-12-22 03:00 | 23981.8551 | 24381.5527 | 236 | 24381.5527
[15 empty] | 2019-12-22 04:00 | 23981.8551 | 24381.5527 | 235 | 24381.5527
[15 empty] | 2019-12-22 05:00 | 23981.8551 | 24381.5527 | 234 | 24381.5527
[15 empty] | 2019-12-22 06:00 | 23981.8551 | 24381.5527 | 233 | 24381.5527
[15 empty] | 2019-12-22 07:00 | 23981.8551 | 24381.5527 | 232 | 24381.5527
[15 empty] | 2019-12-22 08:00 | 23981.8551 | 24381.5527 | 231 | 24381.5527
[15 empty] | 2019-12-22 09:00 | 23981.8551 | 24381.5527 | 230 | 24381.5527
[15 empty] | 2019-12-22 10:00 | 23981.8551 | 24381.5527 | 229 | 24381.5527
[15 empty] | 2019-12-22 11:00 | 23981.8551 | 24381.5527 | 228 | 24381.5527
[15 empty] | 2019-12-22 12:00 | 23981.8551 | 24381.5527 | 227 | 24381.5527
[15 empty] | 2019-12-22 13:00 | 23981.8551 | 24381.5527 | 226 | 24381.5527
[15 empty] | 2019-12-22 14:00 | 23981.8551 | 24381.5527 | 225 | 24381.5527
[15 empty] | 2019-12-22 15:00 | 23981.8551 | 24381.5527 | 224 | 24381.5527
[15 empty] | 2019-12-22 16:00 | 23981.8551 | 24381.5527 | 223 | 24381.5527
[15 empty] | 2019-12-22 17:00 | 23981.8551 | 24381.5527 | 222 | 24381.5527
[15 empty] | 2019-12-22 18:00 | 23981.8551 | 24381.5527 | 221 | 24381.5527
[15 empty] | 2019-12-22 19:00 | 23981.8551 | 24381.5527 | 220 | 24381.5527
[15 empty] | 2019-12-22 20:00 | 23981.8551 | 24381.5527 | 219 | 24381.5527
[15 empty] | 2019-12-22 21:00 | 23981.8551 | 24381.5527 | 218 | 24381.5527
[15 empty] | 2019-12-22 22:00 | 23981.8551 | 24381.5527 | 217 | 24381.5527
[15 empty] | 2019-12-22 23:00 | 23981.8551 | 24381.5527 | 216 | 24381.5527
[15 empty] | 2019-12-23 | 23981.8551 | 24381.5527 | 215 | 24381.5527
[15 empty] | 2019-12-23 01:00 | 23981.8551 | 24381.5527 | 214 | 24381.5527
[15 empty] | 2019-12-23 02:00 | 23981.8551 | 24381.5527 | 213 | 24381.5527
[15 empty] | 2019-12-23 03:00 | 23981.8551 | 24381.5527 | 212 | 24381.5527
[15 empty] | 2019-12-23 04:00 | 23981.8551 | 24381.5527 | 211 | 24381.5527
[15 empty] | 2019-12-23 05:00 | 23981.8551 | 24381.5527 | 210 | 24381.5527
[15 empty] | 2019-12-23 06:00 | 23981.8551 | 24381.5527 | 209 | 24381.5527
[15 empty] | 2019-12-23 07:00 | 23981.8551 | 24381.5527 | 208 | 24381.5527
[15 empty] | 2019-12-23 08:00 | 23981.8551 | 24381.5527 | 207 | 24381.5527
[15 empty] | 2019-12-23 09:00 | 23981.8551 | 24381.5527 | 206 | 24381.5527
[15 empty] | 2019-12-23 10:00 | 23981.8551 | 24381.5527 | 205 | 24381.5527
[15 empty] | 2019-12-23 11:00 | 23981.8551 | 24381.5527 | 204 | 24381.5527
[15 empty] | 2019-12-23 12:00 | 23981.8551 | 24381.5527 | 203 | 24381.5527
[15 empty] | 2019-12-23 13:00 | 23981.8551 | 24381.5527 | 202 | 24381.5527
[15 empty] | 2019-12-23 14:00 | 23981.8551 | 24381.5527 | 201 | 24381.5527
[15 empty] | 2019-12-23 15:00 | 23981.8551 | 24381.5527 | 200 | 24381.5527
[15 empty] | 2019-12-23 16:00 | 23981.8551 | 24381.5527 | 199 | 24381.5527
[15 empty] | 2019-12-23 17:00 | 23981.8551 | 24381.5527 | 198 | 24381.5527
[15 empty] | 2019-12-23 18:00 | 23981.8551 | 24381.5527 | 197 | 24381.5527
[15 empty] | 2019-12-23 19:00 | 23981.8551 | 24381.5527 | 196 | 24381.5527
[15 empty] | 2019-12-23 20:00 | 23981.8551 | 24381.5527 | 195 | 24381.5527
[15 empty] | 2019-12-23 21:00 | 23981.8551 | 24381.5527 | 194 | 24381.5527
[15 empty] | 2019-12-23 22:00 | 23981.8551 | 24381.5527 | 193 | 24381.5527
[15 empty] | 2019-12-23 23:00 | 23981.8551 | 24381.5527 | 192 | 24381.5527
[15 empty] | 2019-12-24 | 23981.8551 | 24381.5527 | 191 | 24381.5527
[15 empty] | 2019-12-24 01:00 | 23981.8551 | 24381.5527 | 190 | 24381.5527
[15 empty] | 2019-12-24 02:00 | 23981.8551 | 24381.5527 | 189 | 24381.5527
[15 empty] | 2019-12-24 03:00 | 23981.8551 | 24381.5527 | 188 | 24381.5527
[15 empty] | 2019-12-24 04:00 | 23981.8551 | 24381.5527 | 187 | 24381.5527
[15 empty] | 2019-12-24 05:00 | 23981.8551 | 24381.5527 | 186 | 24381.5527
[15 empty] | 2019-12-24 06:00 | 23981.8551 | 24381.5527 | 185 | 24381.5527
[15 empty] | 2019-12-24 07:00 | 23981.8551 | 24381.5527 | 184 | 24381.5527
[15 empty] | 2019-12-24 08:00 | 23981.8551 | 24381.5527 | 183 | 24381.5527
[15 empty] | 2019-12-24 09:00 | 23981.8551 | 24381.5527 | 182 | 24381.5527
[15 empty] | 2019-12-24 10:00 | 23981.8551 | 24381.5527 | 181 | 24381.5527
[15 empty] | 2019-12-24 11:00 | 23981.8551 | 24381.5527 | 180 | 24381.5527
[15 empty] | 2019-12-24 12:00 | 23981.8551 | 24381.5527 | 179 | 24381.5527
[15 empty] | 2019-12-24 13:00 | 23981.8551 | 24381.5527 | 178 | 24381.5527
[15 empty] | 2019-12-24 14:00 | 23981.8551 | 24381.5527 | 177 | 24381.5527
[15 empty] | 2019-12-24 15:00 | 23981.8551 | 24381.5527 | 176 | 24381.5527
[15 empty] | 2019-12-24 16:00 | 23981.8551 | 24381.5527 | 175 | 24381.5527
[15 empty] | 2019-12-24 17:00 | 23981.8551 | 24381.5527 | 174 | 24381.5527
[15 empty] | 2019-12-24 18:00 | 23981.8551 | 24381.5527 | 173 | 24381.5527
[15 empty] | 2019-12-24 19:00 | 23981.8551 | 24381.5527 | 172 | 24381.5527
[15 empty] | 2019-12-24 20:00 | 23981.8551 | 24381.5527 | 171 | 24381.5527
[15 empty] | 2019-12-24 21:00 | 23981.8551 | 24381.5527 | 170 | 24381.5527
[15 empty] | 2019-12-24 22:00 | 23981.8551 | 24381.5527 | 169 | 24381.5527
[15 empty] | 2019-12-24 23:00 | 23981.8551 | 24381.5527 | 168 | 24381.5527
[15 empty] | 2019-12-25 | 23981.8551 | 24381.5527 | 167 | 24381.5527
[15 empty] | 2019-12-25 01:00 | 23981.8551 | 24381.5527 | 166 | 24381.5527
[15 empty] | 2019-12-25 02:00 | 23981.8551 | 24381.5527 | 165 | 24381.5527
[15 empty] | 2019-12-25 03:00 | 23981.8551 | 24381.5527 | 164 | 24381.5527
[15 empty] | 2019-12-25 04:00 | 23981.8551 | 24381.5527 | 163 | 24381.5527
[15 empty] | 2019-12-25 05:00 | 23981.8551 | 24381.5527 | 162 | 24381.5527
[15 empty] | 2019-12-25 06:00 | 23981.8551 | 24381.5527 | 161 | 24381.5527
[15 empty] | 2019-12-25 07:00 | 23981.8551 | 24381.5527 | 160 | 24381.5527
[15 empty] | 2019-12-25 08:00 | 23981.8551 | 24381.5527 | 159 | 24381.5527
[15 empty] | 2019-12-25 09:00 | 23981.8551 | 24381.5527 | 158 | 24381.5527
[15 empty] | 2019-12-25 10:00 | 23981.8551 | 24381.5527 | 157 | 24381.5527
[15 empty] | 2019-12-25 11:00 | 23981.8551 | 24381.5527 | 156 | 24381.5527
[15 empty] | 2019-12-25 12:00 | 23981.8551 | 24381.5527 | 155 | 24381.5527
[15 empty] | 2019-12-25 13:00 | 23981.8551 | 24381.5527 | 154 | 24381.5527
[15 empty] | 2019-12-25 14:00 | 23981.8551 | 24381.5527 | 153 | 24381.5527
[15 empty] | 2019-12-25 15:00 | 23981.8551 | 24381.5527 | 152 | 24381.5527
[15 empty] | 2019-12-25 16:00 | 23981.8551 | 24381.5527 | 151 | 24381.5527
[15 empty] | 2019-12-25 17:00 | 23981.8551 | 24381.5527 | 150 | 24381.5527
[15 empty] | 2019-12-25 18:00 | 23981.8551 | 24381.5527 | 149 | 24381.5527
[15 empty] | 2019-12-25 19:00 | 23981.8551 | 24381.5527 | 148 | 24381.5527
[15 empty] | 2019-12-25 20:00 | 23981.8551 | 24381.5527 | 147 | 24381.5527
[15 empty] | 2019-12-25 21:00 | 23981.8551 | 24381.5527 | 146 | 24381.5527
[15 empty] | 2019-12-25 22:00 | 23981.8551 | 24381.5527 | 145 | 24381.5527
[15 empty] | 2019-12-25 23:00 | 23981.8551 | 24381.5527 | 144 | 24381.5527
[15 empty] | 2019-12-26 | 23981.8551 | 24381.5527 | 143 | 24381.5527
[15 empty] | 2019-12-26 01:00 | 23981.8551 | 24381.5527 | 142 | 24381.5527
[15 empty] | 2019-12-26 02:00 | 23981.8551 | 24381.5527 | 141 | 24381.5527
[15 empty] | 2019-12-26 03:00 | 23981.8551 | 24381.5527 | 140 | 24381.5527
[15 empty] | 2019-12-26 04:00 | 23981.8551 | 24381.5527 | 139 | 24381.5527
[15 empty] | 2019-12-26 05:00 | 23981.8551 | 24381.5527 | 138 | 24381.5527
[15 empty] | 2019-12-26 06:00 | 23981.8551 | 24381.5527 | 137 | 24381.5527
[15 empty] | 2019-12-26 07:00 | 23981.8551 | 24381.5527 | 136 | 24381.5527
[15 empty] | 2019-12-26 08:00 | 23981.8551 | 24381.5527 | 135 | 24381.5527
[15 empty] | 2019-12-26 09:00 | 23981.8551 | 24381.5527 | 134 | 24381.5527
[15 empty] | 2019-12-26 10:00 | 23981.8551 | 24381.5527 | 133 | 24381.5527
[15 empty] | 2019-12-26 11:00 | 23981.8551 | 24381.5527 | 132 | 24381.5527
[15 empty] | 2019-12-26 12:00 | 23981.8551 | 24381.5527 | 131 | 24381.5527
[15 empty] | 2019-12-26 13:00 | 23981.8551 | 24381.5527 | 130 | 24381.5527
[15 empty] | 2019-12-26 14:00 | 23981.8551 | 24381.5527 | 129 | 24381.5527
[15 empty] | 2019-12-26 15:00 | 23981.8551 | 24381.5527 | 128 | 24381.5527
[15 empty] | 2019-12-26 16:00 | 23981.8551 | 24381.5527 | 127 | 24381.5527
[15 empty] | 2019-12-26 17:00 | 23981.8551 | 24381.5527 | 126 | 24381.5527
[15 empty] | 2019-12-26 18:00 | 23981.8551 | 24381.5527 | 125 | 24381.5527
[15 empty] | 2019-12-26 19:00 | 23981.8551 | 24381.5527 | 124 | 24381.5527
[15 empty] | 2019-12-26 20:00 | 23981.8551 | 24381.5527 | 123 | 24381.5527
[15 empty] | 2019-12-26 21:00 | 23981.8551 | 24381.5527 | 122 | 24381.5527
[15 empty] | 2019-12-26 22:00 | 23981.8551 | 24381.5527 | 121 | 24381.5527
[15 empty] | 2019-12-26 23:00 | 23981.8551 | 24381.5527 | 120 | 24381.5527
[15 empty] | 2019-12-27 | 23981.8551 | 24381.5527 | 119 | 24381.5527
[15 empty] | 2019-12-27 01:00 | 23981.8551 | 24381.5527 | 118 | 24381.5527
[15 empty] | 2019-12-27 02:00 | 23981.8551 | 24381.5527 | 117 | 24381.5527
[15 empty] | 2019-12-27 03:00 | 23981.8551 | 24381.5527 | 116 | 24381.5527
[15 empty] | 2019-12-27 04:00 | 23981.8551 | 24381.5527 | 115 | 24381.5527
[15 empty] | 2019-12-27 05:00 | 23981.8551 | 24381.5527 | 114 | 24381.5527
[15 empty] | 2019-12-27 06:00 | 23981.8551 | 24381.5527 | 113 | 24381.5527
[15 empty] | 2019-12-27 07:00 | 23981.8551 | 24381.5527 | 112 | 24381.5527
[15 empty] | 2019-12-27 08:00 | 23981.8551 | 24381.5527 | 111 | 24381.5527
[15 empty] | 2019-12-27 09:00 | 23981.8551 | 24381.5527 | 110 | 24381.5527
[15 empty] | 2019-12-27 10:00 | 23981.8551 | 24381.5527 | 109 | 24381.5527
[15 empty] | 2019-12-27 11:00 | 23981.8551 | 24381.5527 | 108 | 24381.5527
[15 empty] | 2019-12-27 12:00 | 23981.8551 | 24381.5527 | 107 | 24381.5527
[15 empty] | 2019-12-27 13:00 | 23981.8551 | 24381.5527 | 106 | 24381.5527
[15 empty] | 2019-12-27 14:00 | 23981.8551 | 24381.5527 | 105 | 24381.5527
[15 empty] | 2019-12-27 15:00 | 23981.8551 | 24381.5527 | 104 | 24381.5527
[15 empty] | 2019-12-27 16:00 | 23981.8551 | 24381.5527 | 103 | 24381.5527
[15 empty] | 2019-12-27 17:00 | 23981.8551 | 24381.5527 | 102 | 24381.5527
[15 empty] | 2019-12-27 18:00 | 23981.8551 | 24381.5527 | 101 | 24381.5527
[15 empty] | 2019-12-27 19:00 | 23981.8551 | 24381.5527 | 100 | 24381.5527
[15 empty] | 2019-12-27 20:00 | 23981.8551 | 24381.5527 | 99 | 24381.5527
[15 empty] | 2019-12-27 21:00 | 23981.8551 | 24381.5527 | 98 | 24381.5527
[15 empty] | 2019-12-27 22:00 | 23981.8551 | 24381.5527 | 97 | 24381.5527
[15 empty] | 2019-12-27 23:00 | 23981.8551 | 24381.5527 | 96 | 24381.5527
[15 empty] | 2019-12-28 | 23981.8551 | 24381.5527 | 95 | 24381.5527
[15 empty] | 2019-12-28 01:00 | 23981.8551 | 24381.5527 | 94 | 24381.5527
[15 empty] | 2019-12-28 02:00 | 23981.8551 | 24381.5527 | 93 | 24381.5527
[15 empty] | 2019-12-28 03:00 | 23981.8551 | 24381.5527 | 92 | 24381.5527
[15 empty] | 2019-12-28 04:00 | 23981.8551 | 24381.5527 | 91 | 24381.5527
[15 empty] | 2019-12-28 05:00 | 23981.8551 | 24381.5527 | 90 | 24381.5527
[15 empty] | 2019-12-28 06:00 | 23981.8551 | 24381.5527 | 89 | 24381.5527
[15 empty] | 2019-12-28 07:00 | 23981.8551 | 24381.5527 | 88 | 24381.5527
[15 empty] | 2019-12-28 08:00 | 23981.8551 | 24381.5527 | 87 | 24381.5527
[15 empty] | 2019-12-28 09:00 | 23981.8551 | 24381.5527 | 86 | 24381.5527
[15 empty] | 2019-12-28 10:00 | 23981.8551 | 24381.5527 | 85 | 24381.5527
[15 empty] | 2019-12-28 11:00 | 23981.8551 | 24381.5527 | 84 | 24381.5527
[15 empty] | 2019-12-28 12:00 | 23981.8551 | 24381.5527 | 83 | 24381.5527
[15 empty] | 2019-12-28 13:00 | 23981.8551 | 24381.5527 | 82 | 24381.5527
[15 empty] | 2019-12-28 14:00 | 23981.8551 | 24381.5527 | 81 | 24381.5527
[15 empty] | 2019-12-28 15:00 | 23981.8551 | 24381.5527 | 80 | 24381.5527
[15 empty] | 2019-12-28 16:00 | 23981.8551 | 24381.5527 | 79 | 24381.5527
[15 empty] | 2019-12-28 17:00 | 23981.8551 | 24381.5527 | 78 | 24381.5527
[15 empty] | 2019-12-28 18:00 | 23981.8551 | 24381.5527 | 77 | 24381.5527
[15 empty] | 2019-12-28 19:00 | 23981.8551 | 24381.5527 | 76 | 24381.5527
[15 empty] | 2019-12-28 20:00 | 23981.8551 | 24381.5527 | 75 | 24381.5527
[15 empty] | 2019-12-28 21:00 | 23981.8551 | 24381.5527 | 74 | 24381.5527
[15 empty] | 2019-12-28 22:00 | 23981.8551 | 24381.5527 | 73 | 24381.5527
[15 empty] | 2019-12-28 23:00 | 23981.8551 | 24381.5527 | 72 | 24381.5527
[15 empty] | 2019-12-29 | 23981.8551 | 24381.5527 | 71 | 24381.5527
[15 empty] | 2019-12-29 01:00 | 23981.8551 | 24381.5527 | 70 | 24381.5527
[15 empty] | 2019-12-29 02:00 | 23981.8551 | 24381.5527 | 69 | 24381.5527
[15 empty] | 2019-12-29 03:00 | 23981.8551 | 24381.5527 | 68 | 24381.5527
[15 empty] | 2019-12-29 04:00 | 23981.8551 | 24381.5527 | 67 | 24381.5527
[15 empty] | 2019-12-29 05:00 | 23981.8551 | 24381.5527 | 66 | 24381.5527
[15 empty] | 2019-12-29 06:00 | 23981.8551 | 24381.5527 | 65 | 24381.5527
[15 empty] | 2019-12-29 07:00 | 23981.8551 | 24381.5527 | 64 | 24381.5527
[15 empty] | 2019-12-29 08:00 | 23981.8551 | 24381.5527 | 63 | 24381.5527
[15 empty] | 2019-12-29 09:00 | 23981.8551 | 24381.5527 | 62 | 24381.5527
[15 empty] | 2019-12-29 10:00 | 23981.8551 | 24381.5527 | 61 | 24381.5527
[15 empty] | 2019-12-29 11:00 | 23981.8551 | 24381.5527 | 60 | 24381.5527
[15 empty] | 2019-12-29 12:00 | 23981.8551 | 24381.5527 | 59 | 24381.5527
[15 empty] | 2019-12-29 13:00 | 23981.8551 | 24381.5527 | 58 | 24381.5527
[15 empty] | 2019-12-29 14:00 | 23981.8551 | 24381.5527 | 57 | 24381.5527
[15 empty] | 2019-12-29 15:00 | 23981.8551 | 24381.5527 | 56 | 24381.5527
[15 empty] | 2019-12-29 16:00 | 23981.8551 | 24381.5527 | 55 | 24381.5527
[15 empty] | 2019-12-29 17:00 | 23981.8551 | 24381.5527 | 54 | 24381.5527
[15 empty] | 2019-12-29 18:00 | 23981.8551 | 24381.5527 | 53 | 24381.5527
[15 empty] | 2019-12-29 19:00 | 23981.8551 | 24381.5527 | 52 | 24381.5527
[15 empty] | 2019-12-29 20:00 | 23981.8551 | 24381.5527 | 51 | 24381.5527
[15 empty] | 2019-12-29 21:00 | 23981.8551 | 24381.5527 | 50 | 24381.5527
[15 empty] | 2019-12-29 22:00 | 23981.8551 | 24381.5527 | 49 | 24381.5527
[15 empty] | 2019-12-29 23:00 | 23981.8551 | 24381.5527 | 48 | 24381.5527
[15 empty] | 2019-12-30 | 23981.8551 | 24381.5527 | 47 | 24381.5527
[15 empty] | 2019-12-30 01:00 | 23981.8551 | 24381.5527 | 46 | 24381.5527
[15 empty] | 2019-12-30 02:00 | 23981.8551 | 24381.5527 | 45 | 24381.5527
[15 empty] | 2019-12-30 03:00 | 23981.8551 | 24381.5527 | 44 | 24381.5527
[15 empty] | 2019-12-30 04:00 | 23981.8551 | 24381.5527 | 43 | 24381.5527
[15 empty] | 2019-12-30 05:00 | 23981.8551 | 24381.5527 | 42 | 24381.5527
[15 empty] | 2019-12-30 06:00 | 23981.8551 | 24381.5527 | 41 | 24381.5527
[15 empty] | 2019-12-30 07:00 | 23981.8551 | 24381.5527 | 40 | 24381.5527
[15 empty] | 2019-12-30 08:00 | 23981.8551 | 24381.5527 | 39 | 24381.5527
[15 empty] | 2019-12-30 09:00 | 23981.8551 | 24381.5527 | 38 | 24381.5527
[15 empty] | 2019-12-30 10:00 | 23981.8551 | 24381.5527 | 37 | 24381.5527
[15 empty] | 2019-12-30 11:00 | 23981.8551 | 24381.5527 | 36 | 24381.5527
[15 empty] | 2019-12-30 12:00 | 23981.8551 | 24381.5527 | 35 | 24381.5527
[15 empty] | 2019-12-30 13:00 | 23981.8551 | 24381.5527 | 34 | 24381.5527
[15 empty] | 2019-12-30 14:00 | 23981.8551 | 24381.5527 | 33 | 24381.5527
[15 empty] | 2019-12-30 15:00 | 23981.8551 | 24381.5527 | 32 | 24381.5527
[15 empty] | 2019-12-30 16:00 | 23981.8551 | 24381.5527 | 31 | 24381.5527
[15 empty] | 2019-12-30 17:00 | 23981.8551 | 24381.5527 | 30 | 24381.5527
[15 empty] | 2019-12-30 18:00 | 23981.8551 | 24381.5527 | 29 | 24381.5527
[15 empty] | 2019-12-30 19:00 | 23981.8551 | 24381.5527 | 28 | 24381.5527
[15 empty] | 2019-12-30 20:00 | 23981.8551 | 24381.5527 | 27 | 24381.5527
[15 empty] | 2019-12-30 21:00 | 23981.8551 | 24381.5527 | 26 | 24381.5527
[15 empty] | 2019-12-30 22:00 | 23981.8551 | 24381.5527 | 25 | 24381.5527
[15 empty] | 2019-12-30 23:00 | 23981.8551 | 24381.5527 | 24 | 24381.5527
[15 empty] | 2019-12-31 | 23981.8551 | 24381.5527 | 23 | 24381.5527
[15 empty] | 2019-12-31 01:00 | 23981.8551 | 24381.5527 | 22 | 24381.5527
[15 empty] | 2019-12-31 02:00 | 23981.8551 | 24381.5527 | 21 | 24381.5527
[15 empty] | 2019-12-31 03:00 | 23981.8551 | 24381.5527 | 20 | 24381.5527
[15 empty] | 2019-12-31 04:00 | 23981.8551 | 24381.5527 | 19 | 24381.5527
[15 empty] | 2019-12-31 05:00 | 23981.8551 | 24381.5527 | 18 | 24381.5527
[15 empty] | 2019-12-31 06:00 | 23981.8551 | 24381.5527 | 17 | 24381.5527
[15 empty] | 2019-12-31 07:00 | 23981.8551 | 24381.5527 | 16 | 24381.5527
[15 empty] | 2019-12-31 08:00 | 23981.8551 | 24381.5527 | 15 | 24381.5527
[15 empty] | 2019-12-31 09:00 | 23981.8551 | 24381.5527 | 14 | 24381.5527
[15 empty] | 2019-12-31 10:00 | 23981.8551 | 24381.5527 | 13 | 24381.5527
[15 empty] | 2019-12-31 11:00 | 23981.8551 | 24381.5527 | 12 | 24381.5527
[15 empty] | 2019-12-31 12:00 | 23981.8551 | 24381.5527 | 11 | 24381.5527
[15 empty] | 2019-12-31 13:00 | 23981.8551 | 24381.5527 | 10 | 24381.5527
[15 empty] | 2019-12-31 14:00 | 23981.8551 | 24381.5527 | 9 | 24381.5527
[15 empty] | 2019-12-31 15:00 | 23981.8551 | 24381.5527 | 8 | 24381.5527
[15 empty] | 2019-12-31 16:00 | 23981.8551 | 24381.5527 | 7 | 24381.5527
[15 empty] | 2019-12-31 17:00 | 23981.8551 | 24381.5527 | 6 | 24381.5527
[15 empty] | 2019-12-31 18:00 | 23981.8551 | 24381.5527 | 5 | 24381.5527
[15 empty] | 2019-12-31 19:00 | 23981.8551 | 24381.5527 | 4 | 24381.5527
[15 empty] | 2019-12-31 20:00 | 23981.8551 | 24381.5527 | 3 | 24381.5527
[15 empty] | 2019-12-31 21:00 | 23981.8551 | 24381.5527 | 2 | 24381.5527
[15 empty] | 2019-12-31 22:00 | 23981.8551 | 24381.5527 | 1 | 24381.5527
[15 empty] | 2019-12-31 23:00 | 23981.8551 | 24381.5527 | 0 | 24381.5527